29387 | SOL | 78 | 22 | 0 | 2031 | Resa parziale collettore | 1 | U16 | 0 | General | General | 1 | 0 | 65535 | No | kWh
29388 | SOL | 78 | 22 | 1 | 2031 | Resa parziale collettore | 1 | U16 | 0 | General | General | 1 | 0 | 65535 | No | kWh
29389 | SOL | 79 | 23 | 0 | 8056 | Priorità accumulo | 1 | U8 | 0 | General | General | 1 | 1 | 4 | Yes | 0
29390 | SOL | 79 | 23 | 1 | 8056 | Priorità accumulo | 1 | U8 | 0 | General | General | 1 | 1 | 4 | Yes | 0
29391 | SOL | 79 | 23 | 2 | 8056 | Priorità accumulo | 1 | U8 | 0 | General | General | 1 | 1 | 4 | Yes | 0
29392 | SOL | 79 | 23 | 3 | 8056 | Priorità accumulo | 1 | U8 | 0 | General | General | 1 | 1 | 4 | Yes | 0
29393 | SOL | 79 | 23 | 0 | 8059 | Temperatura massima accumulo | 1 | S16 | 1 | General | General | 10 | 100 | 950 | Yes | °C
29394 | SOL | 79 | 23 | 1 | 8059 | Temperatura massima accumulo | 1 | S16 | 1 | General | General | 10 | 100 | 950 | Yes | °C
29395 | SOL | 79 | 23 | 2 | 8059 | Temperatura massima accumulo | 1 | S16 | 1 | General | General | 10 | 100 | 950 | Yes | °C
29396 | SOL | 79 | 23 | 3 | 8059 | Temperatura massima accumulo | 1 | S16 | 1 | General | General | 10 | 100 | 950 | Yes | °C
29397 | SOL | 79 | 23 | 0 | 8060 | Temperatura di protezione accumulo | 1 | S16 | 1 | General | General | 10 | 100 | 990 | Yes | °C
29398 | SOL | 79 | 23 | 1 | 8060 | Temperatura di protezione accumulo | 1 | S16 | 1 | General | General | 10 | 100 | 990 | Yes | °C
29399 | SOL | 79 | 23 | 2 | 8060 | Temperatura di protezione accumulo | 1 | S16 | 1 | General | General | 10 | 100 | 990 | Yes | °C
29400 | SOL | 79 | 23 | 3 | 8060 | Temperatura di protezione accumulo | 1 | S16 | 1 | General | General | 10 | 100 | 990 | Yes | °C
29401 | SOL | 79 | 23 | 0 | 8062 | Temperatura nominale accumulo | 1 | S16 | 1 | General | General | 10 | 0 | 900 | Yes | °C
29402 | SOL | 79 | 23 | 1 | 8062 | Temperatura nominale accumulo | 1 | S16 | 1 | General | General | 10 | 0 | 900 | Yes | °C
29403 | SOL | 79 | 23 | 2 | 8062 | Temperatura nominale accumulo | 1 | S16 | 1 | General | General | 10 | 0 | 900 | Yes | °C
29404 | SOL | 79 | 23 | 3 | 8062 | Temperatura nominale accumulo | 1 | S16 | 1 | General | General | 10 | 0 | 900 | Yes | °C
29405 | SOL | 79 | 22 | 0 | 1014 | Temperatura collettore nominale attuale | 1 | S16 | 1 | General | General | 1 | 0 | 1300 | No | °C
29406 | SOL | 79 | 22 | 1 | 1014 | Temperatura collettore nominale attuale | 1 | S16 | 1 | General | General | 1 | 0 | 1300 | No | °C
29407 | SOL | 79 | 23 | 0 | 1052 | UVP stato att.le valvola di commutazione | 1 | U8 | 0 | General | General | 1 | 0 | 1 | No
29408 | SOL | 79 | 23 | 1 | 1052 | UVP stato att.le valvola di commutazione | 1 | U8 | 0 | General | General | 1 | 0 | 1 | No
29409 | SOL | 79 | 23 | 2 | 1052 | UVP stato att.le valvola di commutazione | 1 | U8 | 0 | General | General | 1 | 0 | 1 | No
29410 | SOL | 79 | 22 | 0 | 2031 | Resa parziale collettore | 1 | U16 | 0 | General | General | 1 | 0 | 65535 | No | kWh
29411 | SOL | 79 | 22 | 1 | 2031 | Resa parziale collettore | 1 | U16 | 0 | General | General | 1 | 0 | 65535 | No | kWh
29412 | SOL | 80 | 23 | 0 | 8056 | Priorità accumulo | 1 | U8 | 0 | General | General | 1 | 1 | 4 | Yes | 0
29413 | SOL | 80 | 23 | 1 | 8056 | Priorità accumulo | 1 | U8 | 0 | General | General | 1 | 1 | 4 | Yes | 0
29414 | SOL | 80 | 23 | 2 | 8056 | Priorità accumulo | 1 | U8 | 0 | General | General | 1 | 1 | 4 | Yes | 0
29415 | SOL | 80 | 23 | 3 | 8056 | Priorità accumulo | 1 | U8 | 0 | General | General | 1 | 1 | 4 | Yes | 0
29416 | SOL | 80 | 23 | 0 | 8059 | Temperatura massima accumulo | 1 | S16 | 1 | General | General | 10 | 100 | 950 | Yes | °C
29417 | SOL | 80 | 23 | 1 | 8059 | Temperatura massima accumulo | 1 | S16 | 1 | General | General | 10 | 100 | 950 | Yes | °C
29418 | SOL | 80 | 23 | 2 | 8059 | Temperatura massima accumulo | 1 | S16 | 1 | General | General | 10 | 100 | 950 | Yes | °C
29419 | SOL | 80 | 23 | 3 | 8059 | Temperatura massima accumulo | 1 | S16 | 1 | General | General | 10 | 100 | 950 | Yes | °C
29420 | SOL | 80 | 23 | 0 | 8060 | Temperatura di protezione accumulo | 1 | S16 | 1 | General | General | 10 | 100 | 990 | Yes | °C
29421 | SOL | 80 | 23 | 1 | 8060 | Temperatura di protezione accumulo | 1 | S16 | 1 | General | General | 10 | 100 | 990 | Yes | °C
29422 | SOL | 80 | 23 | 2 | 8060 | Temperatura di protezione accumulo | 1 | S16 | 1 | General | General | 10 | 100 | 990 | Yes | °C
29423 | SOL | 80 | 23 | 3 | 8060 | Temperatura di protezione accumulo | 1 | S16 | 1 | General | General | 10 | 100 | 990 | Yes | °C
29424 | SOL | 80 | 23 | 0 | 8062 | Temperatura nominale accumulo | 1 | S16 | 1 | General | General | 10 | 0 | 900 | Yes | °C
29425 | SOL | 80 | 23 | 1 | 8062 | Temperatura nominale accumulo | 1 | S16 | 1 | General | General | 10 | 0 | 900 | Yes | °C
29426 | SOL | 80 | 23 | 2 | 8062 | Temperatura nominale accumulo | 1 | S16 | 1 | General | General | 10 | 0 | 900 | Yes | °C
29427 | SOL | 80 | 23 | 3 | 8062 | Temperatura nominale accumulo | 1 | S16 | 1 | General | General | 10 | 0 | 900 | Yes | °C
29428 | SOL | 80 | 22 | 0 | 1014 | Temperatura collettore nominale attuale | 1 | S16 | 1 | General | General | 1 | 0 | 1300 | No | °C
29429 | SOL | 80 | 22 | 1 | 1014 | Temperatura collettore nominale attuale | 1 | S16 | 1 | General | General | 1 | 0 | 1300 | No | °C
29430 | SOL | 80 | 23 | 0 | 1052 | UVP stato att.le valvola di commutazione | 1 | U8 | 0 | General | General | 1 | 0 | 1 | No
29431 | SOL | 80 | 23 | 1 | 1052 | UVP stato att.le valvola di commutazione | 1 | U8 | 0 | General | General | 1 | 0 | 1 | No
29432 | SOL | 80 | 23 | 2 | 1052 | UVP stato att.le valvola di commutazione | 1 | U8 | 0 | General | General | 1 | 0 | 1 | No
29433 | SOL | 80 | 22 | 0 | 2031 | Resa parziale collettore | 1 | U16 | 0 | General | General | 1 | 0 | 65535 | No | kWh
29434 | SOL | 80 | 22 | 1 | 2031 | Resa parziale collettore | 1 | U16 | 0 | General | General | 1 | 0 | 65535 | No | kWh
29435 | WEZ | 1 | 1 | 0 | 7044 | Temperatura minima di mandata raff | 1 | S16 | 1 | General | General | 1 | 60 | 300 | Yes | °C
29436 | WEZ | 1 | 1 | 1 | 7044 | Temperatura minima di mandata raff | 1 | S16 | 1 | General | General | 1 | 60 | 300 | Yes | °C
29437 | WEZ | 1 | 1 | 2 | 7044 | Temperatura minima di mandata raff | 1 | S16 | 1 | General | General | 1 | 60 | 300 | Yes | °C
29438 | WEZ | 2 | 1 | 0 | 7044 | Temperatura minima di mandata raff | 1 | S16 | 1 | General | General | 1 | 60 | 300 | Yes | °C
29439 | WEZ | 2 | 1 | 1 | 7044 | Temperatura minima di mandata raff | 1 | S16 | 1 | General | General | 1 | 60 | 300 | Yes | °C
29440 | WEZ | 2 | 1 | 2 | 7044 | Temperatura minima di mandata raff | 1 | S16 | 1 | General | General | 1 | 60 | 300 | Yes | °C
29441 | WEZ | 3 | 1 | 0 | 7044 | Temperatura minima di mandata raff | 1 | S16 | 1 | General | General | 1 | 60 | 300 | Yes | °C
29442 | WEZ | 3 | 1 | 1 | 7044 | Temperatura minima di mandata raff | 1 | S16 | 1 | General | General | 1 | 60 | 300 | Yes | °C
29443 | WEZ | 3 | 1 | 2 | 7044 | Temperatura minima di mandata raff | 1 | S16 | 1 | General | General | 1 | 60 | 300 | Yes | °C
29444 | WEZ | 4 | 1 | 0 | 7044 | Temperatura minima di mandata raff | 1 | S16 | 1 | General | General | 1 | 60 | 300 | Yes | °C
29445 | WEZ | 4 | 1 | 1 | 7044 | Temperatura minima di mandata raff | 1 | S16 | 1 | General | General | 1 | 60 | 300 | Yes | °C
29446 | WEZ | 4 | 1 | 2 | 7044 | Temperatura minima di mandata raff | 1 | S16 | 1 | General | General | 1 | 60 | 300 | Yes | °C
29447 | WEZ | 5 | 1 | 0 | 7044 | Temperatura minima di mandata raff | 1 | S16 | 1 | General | General | 1 | 60 | 300 | Yes | °C
29448 | WEZ | 5 | 1 | 1 | 7044 | Temperatura minima di mandata raff | 1 | S16 | 1 | General | General | 1 | 60 | 300 | Yes | °C
29449 | WEZ | 5 | 1 | 2 | 7044 | Temperatura minima di mandata raff | 1 | S16 | 1 | General | General | 1 | 60 | 300 | Yes | °C
29450 | WEZ | 6 | 1 | 0 | 7044 | Temperatura minima di mandata raff | 1 | S16 | 1 | General | General | 1 | 60 | 300 | Yes | °C
29451 | WEZ | 6 | 1 | 1 | 7044 | Temperatura minima di mandata raff | 1 | S16 | 1 | General | General | 1 | 60 | 300 | Yes | °C
29452 | WEZ | 6 | 1 | 2 | 7044 | Temperatura minima di mandata raff | 1 | S16 | 1 | General | General | 1 | 60 | 300 | Yes | °C
29453 | WEZ | 7 | 1 | 0 | 7044 | Temperatura minima di mandata raff | 1 | S16 | 1 | General | General | 1 | 60 | 300 | Yes | °C
29454 | WEZ | 7 | 1 | 1 | 7044 | Temperatura minima di mandata raff | 1 | S16 | 1 | General | General | 1 | 60 | 300 | Yes | °C
29455 | WEZ | 7 | 1 | 2 | 7044 | Temperatura minima di mandata raff | 1 | S16 | 1 | General | General | 1 | 60 | 300 | Yes | °C
29456 | WEZ | 8 | 1 | 0 | 7044 | Temperatura minima di mandata raff | 1 | S16 | 1 | General | General | 1 | 60 | 300 | Yes | °C
29457 | WEZ | 8 | 1 | 1 | 7044 | Temperatura minima di mandata raff | 1 | S16 | 1 | General | General | 1 | 60 | 300 | Yes | °C
29458 | WEZ | 8 | 1 | 2 | 7044 | Temperatura minima di mandata raff | 1 | S16 | 1 | General | General | 1 | 60 | 300 | Yes | °C
29459 | WEZ | 9 | 1 | 0 | 7044 | Temperatura minima di mandata raff | 1 | S16 | 1 | General | General | 1 | 60 | 300 | Yes | °C
29460 | WEZ | 9 | 1 | 1 | 7044 | Temperatura minima di mandata raff | 1 | S16 | 1 | General | General | 1 | 60 | 300 | Yes | °C
29461 | WEZ | 9 | 1 | 2 | 7044 | Temperatura minima di mandata raff | 1 | S16 | 1 | General | General | 1 | 60 | 300 | Yes | °C
29462 | WEZ | 10 | 1 | 0 | 7044 | Temperatura minima di mandata raff | 1 | S16 | 1 | General | General | 1 | 60 | 300 | Yes | °C
29463 | WEZ | 10 | 1 | 1 | 7044 | Temperatura minima di mandata raff | 1 | S16 | 1 | General | General | 1 | 60 | 300 | Yes | °C
29464 | WEZ | 10 | 1 | 2 | 7044 | Temperatura minima di mandata raff | 1 | S16 | 1 | General | General | 1 | 60 | 300 | Yes | °C
29465 | WEZ | 11 | 1 | 0 | 7044 | Temperatura minima di mandata raff | 1 | S16 | 1 | General | General | 1 | 60 | 300 | Yes | °C
29466 | WEZ | 11 | 1 | 1 | 7044 | Temperatura minima di mandata raff | 1 | S16 | 1 | General | General | 1 | 60 | 300 | Yes | °C
29467 | WEZ | 11 | 1 | 2 | 7044 | Temperatura minima di mandata raff | 1 | S16 | 1 | General | General | 1 | 60 | 300 | Yes | °C
29468 | WEZ | 12 | 1 | 0 | 7044 | Temperatura minima di mandata raff | 1 | S16 | 1 | General | General | 1 | 60 | 300 | Yes | °C
29469 | WEZ | 12 | 1 | 1 | 7044 | Temperatura minima di mandata raff | 1 | S16 | 1 | General | General | 1 | 60 | 300 | Yes | °C
29470 | WEZ | 12 | 1 | 2 | 7044 | Temperatura minima di mandata raff | 1 | S16 | 1 | General | General | 1 | 60 | 300 | Yes | °C
29471 | WEZ | 13 | 1 | 0 | 7044 | Temperatura minima di mandata raff | 1 | S16 | 1 | General | General | 1 | 60 | 300 | Yes | °C
29472 | WEZ | 13 | 1 | 1 | 7044 | Temperatura minima di mandata raff | 1 | S16 | 1 | General | General | 1 | 60 | 300 | Yes | °C
29473 | WEZ | 13 | 1 | 2 | 7044 | Temperatura minima di mandata raff | 1 | S16 | 1 | General | General | 1 | 60 | 300 | Yes | °C
29474 | WEZ | 14 | 1 | 0 | 7044 | Temperatura minima di mandata raff | 1 | S16 | 1 | General | General | 1 | 60 | 300 | Yes | °C
29475 | WEZ | 14 | 1 | 1 | 7044 | Temperatura minima di mandata raff | 1 | S16 | 1 | General | General | 1 | 60 | 300 | Yes | °C
29476 | WEZ | 14 | 1 | 2 | 7044 | Temperatura minima di mandata raff | 1 | S16 | 1 | General | General | 1 | 60 | 300 | Yes | °C
29477 | WEZ | 15 | 1 | 0 | 7044 | Temperatura minima di mandata raff | 1 | S16 | 1 | General | General | 1 | 60 | 300 | Yes | °C
29478 | WEZ | 15 | 1 | 1 | 7044 | Temperatura minima di mandata raff | 1 | S16 | 1 | General | General | 1 | 60 | 300 | Yes | °C
29479 | WEZ | 15 | 1 | 2 | 7044 | Temperatura minima di mandata raff | 1 | S16 | 1 | General | General | 1 | 60 | 300 | Yes | °C
29480 | WEZ | 16 | 1 | 0 | 7044 | Temperatura minima di mandata raff | 1 | S16 | 1 | General | General | 1 | 60 | 300 | Yes | °C
29481 | WEZ | 16 | 1 | 1 | 7044 | Temperatura minima di mandata raff | 1 | S16 | 1 | General | General | 1 | 60 | 300 | Yes | °C
29482 | WEZ | 16 | 1 | 2 | 7044 | Temperatura minima di mandata raff | 1 | S16 | 1 | General | General | 1 | 60 | 300 | Yes | °C
29483 | FW | 193 | 0 | 0 | 2100 | MWA+ valore (AF) | 1 | S16 | 1 | General | General | 1 | 0 | 0 | No | 0
29484 | FW | 193 | 0 | 0 | 2101 | MWA+ valore (RLF) | 1 | S16 | 1 | General | General | 1 | 0 | 0 | No | 0
29485 | FW | 193 | 0 | 0 | 2102 | MWA+ valore (VF) | 1 | S16 | 1 | General | General | 1 | 0 | 0 | No | 0
29486 | FW | 193 | 0 | 0 | 2103 | MWA+ valore (VF1) | 1 | S16 | 1 | General | General | 1 | 0 | 0 | No | 0
29487 | FW | 193 | 0 | 0 | 2104 | MWA+ valore (SF1) | 1 | S16 | 1 | General | General | 1 | 0 | 0 | No | 0
29488 | FW | 193 | 0 | 0 | 2105 | MWA+ valore (SF2) | 1 | S16 | 1 | General | General | 1 | 0 | 0 | No | 0
29489 | FW | 193 | 0 | 0 | 2106 | MWA+ valore (VE3) | 1 | S16 | 1 | General | General | 1 | 0 | 0 | No | 0
29490 | FW | 193 | 0 | 0 | 2107 | MWA+ valore (VE4) | 1 | S16 | 1 | General | General | 1 | 0 | 0 | No | 0
29491 | FW | 193 | 0 | 0 | 2108 | MWA+ valore (VE5) | 1 | S16 | 1 | General | General | 1 | 0 | 0 | No | 0
29492 | FW | 193 | 0 | 0 | 2109 | MWA+ valore (VE6) | 1 | S16 | 1 | General | General | 1 | 0 | 0 | No | 0
29493 | FW | 193 | 0 | 0 | 2110 | MWA+ valore (VE7) | 1 | S16 | 1 | General | General | 1 | 0 | 0 | No | 0
29494 | FW | 193 | 0 | 0 | 2111 | MWA+ valore (VE8) | 1 | S16 | 1 | General | General | 1 | 0 | 0 | No | 0
29495 | FW | 193 | 0 | 0 | 2112 | MWA+ valore (VE9) | 1 | S16 | 1 | General | General | 1 | 0 | 0 | No | 0
29496 | FW | 193 | 0 | 0 | 2113 | MWA+ valore (VE1) | 1 | S16 | 1 | General | General | 1 | 0 | 0 | No | 0
29497 | FW | 193 | 0 | 0 | 2114 | MWA+ valore (VE2) | 1 | S16 | 1 | General | General | 1 | 0 | 0 | No | 0
29498 | FW | 193 | 0 | 0 | 2115 | MWA+ valore (VE10/IMP) | 1 | S16 | 1 | General | General | 1 | 0 | 0 | No | 0
29499 | FW | 193 | 0 | 0 | 2116 | MWA+ valore (FE1-VE1) | 1 | S16 | 1 | General | General | 1 | 0 | 0 | No | 0
29500 | FW | 193 | 0 | 0 | 2117 | MWA+ valore (FE1-VE2) | 1 | S16 | 1 | General | General | 1 | 0 | 0 | No | 0
29501 | FW | 193 | 0 | 0 | 2118 | MWA+ valore (FE1-VE3) | 1 | S16 | 1 | General | General | 1 | 0 | 0 | No | 0
29502 | FW | 193 | 0 | 0 | 2119 | MWA+ valore (FE1-VE10V) | 1 | S16 | 1 | General | General | 1 | 0 | 0 | No | 0
29503 | FW | 193 | 0 | 0 | 2120 | MWA+ valore (FE2-VE1) | 1 | S16 | 1 | General | General | 1 | 0 | 0 | No | 0
29504 | FW | 193 | 0 | 0 | 2121 | MWA+ valore (FE2-VE2) | 1 | S16 | 1 | General | General | 1 | 0 | 0 | No | 0
29505 | FW | 193 | 0 | 0 | 2122 | MWA+ valore (FE2-VE3) | 1 | S16 | 1 | General | General | 1 | 0 | 0 | No | 0
29506 | FW | 193 | 0 | 0 | 2123 | MWA+ valore (FE2-VE10V) | 1 | S16 | 1 | General | General | 1 | 0 | 0 | No | 0
29507 | FW | 193 | 0 | 0 | 2124 | MWA+ valore (FE3-VE1) | 1 | S16 | 1 | General | General | 1 | 0 | 0 | No | 0
29508 | FW | 193 | 0 | 0 | 2125 | MWA+ valore (FE3-VE2) | 1 | S16 | 1 | General | General | 1 | 0 | 0 | No | 0
29509 | FW | 193 | 0 | 0 | 2126 | MWA+ valore (FE3-VE3) | 1 | S16 | 1 | General | General | 1 | 0 | 0 | No | 0
29510 | FW | 193 | 0 | 0 | 2127 | MWA+ valore (FE3-VE10V) | 1 | S16 | 1 | General | General | 1 | 0 | 0 | No | 0
29511 | FW | 193 | 0 | 0 | 2128 | MWA+ valore (FE4-VE1) | 1 | S16 | 1 | General | General | 1 | 0 | 0 | No | 0
29512 | FW | 193 | 0 | 0 | 2129 | MWA+ valore (FE4-VE2) | 1 | S16 | 1 | General | General | 1 | 0 | 0 | No | 0
29513 | FW | 193 | 0 | 0 | 2130 | MWA+ valore (FE4-VE3) | 1 | S16 | 1 | General | General | 1 | 0 | 0 | No | 0
29514 | FW | 193 | 0 | 0 | 2131 | MWA+ valore (FE4-VE10V) | 1 | S16 | 1 | General | General | 1 | 0 | 0 | No | 0
29515 | FW | 193 | 0 | 0 | 2132 | MWA+ valore (FE5-VE1) | 1 | S16 | 1 | General | General | 1 | 0 | 0 | No | 0
29516 | FW | 193 | 0 | 0 | 2133 | MWA+ valore (FE5-VE2) | 1 | S16 | 1 | General | General | 1 | 0 | 0 | No | 0
29517 | FW | 193 | 0 | 0 | 2134 | MWA+ valore (FE5-VE3) | 1 | S16 | 1 | General | General | 1 | 0 | 0 | No | 0
29518 | FW | 193 | 0 | 0 | 2135 | MWA+ valore (FE5-VE10V) | 1 | S16 | 1 | General | General | 1 | 0 | 0 | No | 0
29519 | FW | 193 | 0 | 0 | 2136 | MWA+ valore (DKP) | 1 | S16 | 1 | General | General | 1 | 0 | 0 | No | 0
29520 | FW | 193 | 0 | 0 | 2137 | MWA+ valore (YFW+) | 1 | S16 | 1 | General | General | 1 | 0 | 0 | No | 0
29521 | FW | 193 | 0 | 0 | 2138 | MWA+ valore (YFW-) | 1 | S16 | 1 | General | General | 1 | 0 | 0 | No | 0
29522 | FW | 193 | 0 | 0 | 2139 | MWA+ valore (MK1) | 1 | S16 | 1 | General | General | 1 | 0 | 0 | No | 0
29523 | FW | 193 | 0 | 0 | 2140 | MWA+ valore (YK1+) | 1 | S16 | 1 | General | General | 1 | 0 | 0 | No | 0
29524 | FW | 193 | 0 | 0 | 2141 | MWA+ valore (YK1-) | 1 | S16 | 1 | General | General | 1 | 0 | 0 | No | 0
29525 | FW | 193 | 0 | 0 | 2142 | MWA+ valore (SLP1) | 1 | S16 | 1 | General | General | 1 | 0 | 0 | No | 0
29526 | FW | 193 | 0 | 0 | 2143 | MWA+ valore (SLP2) | 1 | S16 | 1 | General | General | 1 | 0 | 0 | No | 0
29527 | FW | 193 | 0 | 0 | 2144 | MWA+ valore (VA2) | 1 | S16 | 1 | General | General | 1 | 0 | 0 | No | 0
29528 | FW | 193 | 0 | 0 | 2145 | MWA+ valore (VA1) | 1 | S16 | 1 | General | General | 1 | 0 | 0 | No | 0
29529 | FW | 193 | 0 | 0 | 2146 | MWA+ valore (VA3) | 1 | S16 | 1 | General | General | 1 | 0 | 0 | No | 0
29530 | FW | 193 | 0 | 0 | 2147 | MWA+ valore (VA4) | 1 | S16 | 1 | General | General | 1 | 0 | 0 | No | 0
29531 | FW | 193 | 0 | 0 | 2148 | MWA+ valore (VA5) | 1 | S16 | 1 | General | General | 1 | 0 | 0 | No | 0
29532 | FW | 193 | 0 | 0 | 2149 | MWA+ valore (FE1-VA1) | 1 | S16 | 1 | General | General | 1 | 0 | 0 | No | 0
29533 | FW | 193 | 0 | 0 | 2150 | MWA+ valore (FE1-VA2) | 1 | S16 | 1 | General | General | 1 | 0 | 0 | No | 0
29534 | FW | 193 | 0 | 0 | 2151 | MWA+ valore (FE1-VA3) | 1 | S16 | 1 | General | General | 1 | 0 | 0 | No | 0
29535 | FW | 193 | 0 | 0 | 2152 | MWA+ valore (FE2-VA1) | 1 | S16 | 1 | General | General | 1 | 0 | 0 | No | 0
29536 | FW | 193 | 0 | 0 | 2153 | MWA+ valore (FE2-VA2) | 1 | S16 | 1 | General | General | 1 | 0 | 0 | No | 0
29537 | FW | 193 | 0 | 0 | 2154 | MWA+ valore (FE2-VA3) | 1 | S16 | 1 | General | General | 1 | 0 | 0 | No | 0
29538 | FW | 193 | 0 | 0 | 2155 | MWA+ valore (FE3-VA1) | 1 | S16 | 1 | General | General | 1 | 0 | 0 | No | 0
29539 | FW | 193 | 0 | 0 | 2156 | MWA+ valore (FE3-VA2) | 1 | S16 | 1 | General | General | 1 | 0 | 0 | No | 0
29540 | FW | 193 | 0 | 0 | 2157 | MWA+ valore (FE3-VA3) | 1 | S16 | 1 | General | General | 1 | 0 | 0 | No | 0
29541 | FW | 193 | 0 | 0 | 2158 | MWA+ valore (FE4-VA1) | 1 | S16 | 1 | General | General | 1 | 0 | 0 | No | 0
29542 | FW | 193 | 0 | 0 | 2159 | MWA+ valore (FE4-VA2) | 1 | S16 | 1 | General | General | 1 | 0 | 0 | No | 0
29543 | FW | 193 | 0 | 0 | 2160 | MWA+ valore (FE4-VA3) | 1 | S16 | 1 | General | General | 1 | 0 | 0 | No | 0
29544 | FW | 193 | 0 | 0 | 2161 | MWA+ valore (FE5-VA1) | 1 | S16 | 1 | General | General | 1 | 0 | 0 | No | 0
29545 | FW | 193 | 0 | 0 | 2162 | MWA+ valore (FE5-VA2) | 1 | S16 | 1 | General | General | 1 | 0 | 0 | No | 0
29546 | FW | 193 | 0 | 0 | 2163 | MWA+ valore (FE5-VA3) | 1 | S16 | 1 | General | General | 1 | 0 | 0 | No | 0
29547 | FW | 194 | 0 | 0 | 2100 | MWA+ valore (AF) | 1 | S16 | 1 | General | General | 1 | 0 | 0 | No | 0
29548 | FW | 194 | 0 | 0 | 2101 | MWA+ valore (RLF) | 1 | S16 | 1 | General | General | 1 | 0 | 0 | No | 0
29549 | FW | 194 | 0 | 0 | 2102 | MWA+ valore (VF) | 1 | S16 | 1 | General | General | 1 | 0 | 0 | No | 0
29550 | FW | 194 | 0 | 0 | 2103 | MWA+ valore (VF1) | 1 | S16 | 1 | General | General | 1 | 0 | 0 | No | 0
29551 | FW | 194 | 0 | 0 | 2104 | MWA+ valore (SF1) | 1 | S16 | 1 | General | General | 1 | 0 | 0 | No | 0
29552 | FW | 194 | 0 | 0 | 2105 | MWA+ valore (SF2) | 1 | S16 | 1 | General | General | 1 | 0 | 0 | No | 0
29553 | FW | 194 | 0 | 0 | 2106 | MWA+ valore (VE3) | 1 | S16 | 1 | General | General | 1 | 0 | 0 | No | 0
29554 | FW | 194 | 0 | 0 | 2107 | MWA+ valore (VE4) | 1 | S16 | 1 | General | General | 1 | 0 | 0 | No | 0
29555 | FW | 194 | 0 | 0 | 2108 | MWA+ valore (VE5) | 1 | S16 | 1 | General | General | 1 | 0 | 0 | No | 0
29556 | FW | 194 | 0 | 0 | 2109 | MWA+ valore (VE6) | 1 | S16 | 1 | General | General | 1 | 0 | 0 | No | 0
29557 | FW | 194 | 0 | 0 | 2110 | MWA+ valore (VE7) | 1 | S16 | 1 | General | General | 1 | 0 | 0 | No | 0
29558 | FW | 194 | 0 | 0 | 2111 | MWA+ valore (VE8) | 1 | S16 | 1 | General | General | 1 | 0 | 0 | No | 0
29559 | FW | 194 | 0 | 0 | 2112 | MWA+ valore (VE9) | 1 | S16 | 1 | General | General | 1 | 0 | 0 | No | 0
29560 | FW | 194 | 0 | 0 | 2113 | MWA+ valore (VE1) | 1 | S16 | 1 | General | General | 1 | 0 | 0 | No | 0
29561 | FW | 194 | 0 | 0 | 2114 | MWA+ valore (VE2) | 1 | S16 | 1 | General | General | 1 | 0 | 0 | No | 0
29562 | FW | 194 | 0 | 0 | 2115 | MWA+ valore (VE10/IMP) | 1 | S16 | 1 | General | General | 1 | 0 | 0 | No | 0
29563 | FW | 194 | 0 | 0 | 2116 | MWA+ valore (FE1-VE1) | 1 | S16 | 1 | General | General | 1 | 0 | 0 | No | 0
29564 | FW | 194 | 0 | 0 | 2117 | MWA+ valore (FE1-VE2) | 1 | S16 | 1 | General | General | 1 | 0 | 0 | No | 0
29565 | FW | 194 | 0 | 0 | 2118 | MWA+ valore (FE1-VE3) | 1 | S16 | 1 | General | General | 1 | 0 | 0 | No | 0
29566 | FW | 194 | 0 | 0 | 2119 | MWA+ valore (FE1-VE10V) | 1 | S16 | 1 | General | General | 1 | 0 | 0 | No | 0
29567 | FW | 194 | 0 | 0 | 2120 | MWA+ valore (FE2-VE1) | 1 | S16 | 1 | General | General | 1 | 0 | 0 | No | 0
29568 | FW | 194 | 0 | 0 | 2121 | MWA+ valore (FE2-VE2) | 1 | S16 | 1 | General | General | 1 | 0 | 0 | No | 0
29569 | FW | 194 | 0 | 0 | 2122 | MWA+ valore (FE2-VE3) | 1 | S16 | 1 | General | General | 1 | 0 | 0 | No | 0
29570 | FW | 194 | 0 | 0 | 2123 | MWA+ valore (FE2-VE10V) | 1 | S16 | 1 | General | General | 1 | 0 | 0 | No | 0
29571 | FW | 194 | 0 | 0 | 2124 | MWA+ valore (FE3-VE1) | 1 | S16 | 1 | General | General | 1 | 0 | 0 | No | 0
29572 | FW | 194 | 0 | 0 | 2125 | MWA+ valore (FE3-VE2) | 1 | S16 | 1 | General | General | 1 | 0 | 0 | No | 0
29573 | FW | 194 | 0 | 0 | 2126 | MWA+ valore (FE3-VE3) | 1 | S16 | 1 | General | General | 1 | 0 | 0 | No | 0
29574 | FW | 194 | 0 | 0 | 2127 | MWA+ valore (FE3-VE10V) | 1 | S16 | 1 | General | General | 1 | 0 | 0 | No | 0
29575 | FW | 194 | 0 | 0 | 2128 | MWA+ valore (FE4-VE1) | 1 | S16 | 1 | General | General | 1 | 0 | 0 | No | 0
29576 | FW | 194 | 0 | 0 | 2129 | MWA+ valore (FE4-VE2) | 1 | S16 | 1 | General | General | 1 | 0 | 0 | No | 0
29577 | FW | 194 | 0 | 0 | 2130 | MWA+ valore (FE4-VE3) | 1 | S16 | 1 | General | General | 1 | 0 | 0 | No | 0
29578 | FW | 194 | 0 | 0 | 2131 | MWA+ valore (FE4-VE10V) | 1 | S16 | 1 | General | General | 1 | 0 | 0 | No | 0
29579 | FW | 194 | 0 | 0 | 2132 | MWA+ valore (FE5-VE1) | 1 | S16 | 1 | General | General | 1 | 0 | 0 | No | 0
29580 | FW | 194 | 0 | 0 | 2133 | MWA+ valore (FE5-VE2) | 1 | S16 | 1 | General | General | 1 | 0 | 0 | No | 0
29581 | FW | 194 | 0 | 0 | 2134 | MWA+ valore (FE5-VE3) | 1 | S16 | 1 | General | General | 1 | 0 | 0 | No | 0
29582 | FW | 194 | 0 | 0 | 2135 | MWA+ valore (FE5-VE10V) | 1 | S16 | 1 | General | General | 1 | 0 | 0 | No | 0
29583 | FW | 194 | 0 | 0 | 2136 | MWA+ valore (DKP) | 1 | S16 | 1 | General | General | 1 | 0 | 0 | No | 0
29584 | FW | 194 | 0 | 0 | 2137 | MWA+ valore (YFW+) | 1 | S16 | 1 | General | General | 1 | 0 | 0 | No | 0
29585 | FW | 194 | 0 | 0 | 2138 | MWA+ valore (YFW-) | 1 | S16 | 1 | General | General | 1 | 0 | 0 | No | 0
29586 | FW | 194 | 0 | 0 | 2139 | MWA+ valore (MK1) | 1 | S16 | 1 | General | General | 1 | 0 | 0 | No | 0
29587 | FW | 194 | 0 | 0 | 2140 | MWA+ valore (YK1+) | 1 | S16 | 1 | General | General | 1 | 0 | 0 | No | 0
29588 | FW | 194 | 0 | 0 | 2141 | MWA+ valore (YK1-) | 1 | S16 | 1 | General | General | 1 | 0 | 0 | No | 0
29589 | FW | 194 | 0 | 0 | 2142 | MWA+ valore (SLP1) | 1 | S16 | 1 | General | General | 1 | 0 | 0 | No | 0
29590 | FW | 194 | 0 | 0 | 2143 | MWA+ valore (SLP2) | 1 | S16 | 1 | General | General | 1 | 0 | 0 | No | 0
29591 | FW | 194 | 0 | 0 | 2144 | MWA+ valore (VA2) | 1 | S16 | 1 | General | General | 1 | 0 | 0 | No | 0
29592 | FW | 194 | 0 | 0 | 2145 | MWA+ valore (VA1) | 1 | S16 | 1 | General | General | 1 | 0 | 0 | No | 0
29593 | FW | 194 | 0 | 0 | 2146 | MWA+ valore (VA3) | 1 | S16 | 1 | General | General | 1 | 0 | 0 | No | 0
29594 | FW | 194 | 0 | 0 | 2147 | MWA+ valore (VA4) | 1 | S16 | 1 | General | General | 1 | 0 | 0 | No | 0
29595 | FW | 194 | 0 | 0 | 2148 | MWA+ valore (VA5) | 1 | S16 | 1 | General | General | 1 | 0 | 0 | No | 0
29596 | FW | 194 | 0 | 0 | 2149 | MWA+ valore (FE1-VA1) | 1 | S16 | 1 | General | General | 1 | 0 | 0 | No | 0
29597 | FW | 194 | 0 | 0 | 2150 | MWA+ valore (FE1-VA2) | 1 | S16 | 1 | General | General | 1 | 0 | 0 | No | 0
29598 | FW | 194 | 0 | 0 | 2151 | MWA+ valore (FE1-VA3) | 1 | S16 | 1 | General | General | 1 | 0 | 0 | No | 0
29599 | FW | 194 | 0 | 0 | 2152 | MWA+ valore (FE2-VA1) | 1 | S16 | 1 | General | General | 1 | 0 | 0 | No | 0
29600 | FW | 194 | 0 | 0 | 2153 | MWA+ valore (FE2-VA2) | 1 | S16 | 1 | General | General | 1 | 0 | 0 | No | 0
29601 | FW | 194 | 0 | 0 | 2154 | MWA+ valore (FE2-VA3) | 1 | S16 | 1 | General | General | 1 | 0 | 0 | No | 0
29602 | FW | 194 | 0 | 0 | 2155 | MWA+ valore (FE3-VA1) | 1 | S16 | 1 | General | General | 1 | 0 | 0 | No | 0
29603 | FW | 194 | 0 | 0 | 2156 | MWA+ valore (FE3-VA2) | 1 | S16 | 1 | General | General | 1 | 0 | 0 | No | 0
29604 | FW | 194 | 0 | 0 | 2157 | MWA+ valore (FE3-VA3) | 1 | S16 | 1 | General | General | 1 | 0 | 0 | No | 0
29605 | FW | 194 | 0 | 0 | 2158 | MWA+ valore (FE4-VA1) | 1 | S16 | 1 | General | General | 1 | 0 | 0 | No | 0
29606 | FW | 194 | 0 | 0 | 2159 | MWA+ valore (FE4-VA2) | 1 | S16 | 1 | General | General | 1 | 0 | 0 | No | 0
29607 | FW | 194 | 0 | 0 | 2160 | MWA+ valore (FE4-VA3) | 1 | S16 | 1 | General | General | 1 | 0 | 0 | No | 0
29608 | FW | 194 | 0 | 0 | 2161 | MWA+ valore (FE5-VA1) | 1 | S16 | 1 | General | General | 1 | 0 | 0 | No | 0
29609 | FW | 194 | 0 | 0 | 2162 | MWA+ valore (FE5-VA2) | 1 | S16 | 1 | General | General | 1 | 0 | 0 | No | 0
29610 | FW | 194 | 0 | 0 | 2163 | MWA+ valore (FE5-VA3) | 1 | S16 | 1 | General | General | 1 | 0 | 0 | No | 0
29611 | FW | 195 | 0 | 0 | 2100 | MWA+ valore (AF) | 1 | S16 | 1 | General | General | 1 | 0 | 0 | No | 0
29612 | FW | 195 | 0 | 0 | 2101 | MWA+ valore (RLF) | 1 | S16 | 1 | General | General | 1 | 0 | 0 | No | 0
29613 | FW | 195 | 0 | 0 | 2102 | MWA+ valore (VF) | 1 | S16 | 1 | General | General | 1 | 0 | 0 | No | 0
29614 | FW | 195 | 0 | 0 | 2103 | MWA+ valore (VF1) | 1 | S16 | 1 | General | General | 1 | 0 | 0 | No | 0
29615 | FW | 195 | 0 | 0 | 2104 | MWA+ valore (SF1) | 1 | S16 | 1 | General | General | 1 | 0 | 0 | No | 0
29616 | FW | 195 | 0 | 0 | 2105 | MWA+ valore (SF2) | 1 | S16 | 1 | General | General | 1 | 0 | 0 | No | 0
29617 | FW | 195 | 0 | 0 | 2106 | MWA+ valore (VE3) | 1 | S16 | 1 | General | General | 1 | 0 | 0 | No | 0
29618 | FW | 195 | 0 | 0 | 2107 | MWA+ valore (VE4) | 1 | S16 | 1 | General | General | 1 | 0 | 0 | No | 0
29619 | FW | 195 | 0 | 0 | 2108 | MWA+ valore (VE5) | 1 | S16 | 1 | General | General | 1 | 0 | 0 | No | 0
29620 | FW | 195 | 0 | 0 | 2109 | MWA+ valore (VE6) | 1 | S16 | 1 | General | General | 1 | 0 | 0 | No | 0
29621 | FW | 195 | 0 | 0 | 2110 | MWA+ valore (VE7) | 1 | S16 | 1 | General | General | 1 | 0 | 0 | No | 0
29622 | FW | 195 | 0 | 0 | 2111 | MWA+ valore (VE8) | 1 | S16 | 1 | General | General | 1 | 0 | 0 | No | 0
29623 | FW | 195 | 0 | 0 | 2112 | MWA+ valore (VE9) | 1 | S16 | 1 | General | General | 1 | 0 | 0 | No | 0
29624 | FW | 195 | 0 | 0 | 2113 | MWA+ valore (VE1) | 1 | S16 | 1 | General | General | 1 | 0 | 0 | No | 0
29625 | FW | 195 | 0 | 0 | 2114 | MWA+ valore (VE2) | 1 | S16 | 1 | General | General | 1 | 0 | 0 | No | 0
29626 | FW | 195 | 0 | 0 | 2115 | MWA+ valore (VE10/IMP) | 1 | S16 | 1 | General | General | 1 | 0 | 0 | No | 0
29627 | FW | 195 | 0 | 0 | 2116 | MWA+ valore (FE1-VE1) | 1 | S16 | 1 | General | General | 1 | 0 | 0 | No | 0
29628 | FW | 195 | 0 | 0 | 2117 | MWA+ valore (FE1-VE2) | 1 | S16 | 1 | General | General | 1 | 0 | 0 | No | 0
29629 | FW | 195 | 0 | 0 | 2118 | MWA+ valore (FE1-VE3) | 1 | S16 | 1 | General | General | 1 | 0 | 0 | No | 0
29630 | FW | 195 | 0 | 0 | 2119 | MWA+ valore (FE1-VE10V) | 1 | S16 | 1 | General | General | 1 | 0 | 0 | No | 0
29631 | FW | 195 | 0 | 0 | 2120 | MWA+ valore (FE2-VE1) | 1 | S16 | 1 | General | General | 1 | 0 | 0 | No | 0
29632 | FW | 195 | 0 | 0 | 2121 | MWA+ valore (FE2-VE2) | 1 | S16 | 1 | General | General | 1 | 0 | 0 | No | 0
29633 | FW | 195 | 0 | 0 | 2122 | MWA+ valore (FE2-VE3) | 1 | S16 | 1 | General | General | 1 | 0 | 0 | No | 0
29634 | FW | 195 | 0 | 0 | 2123 | MWA+ valore (FE2-VE10V) | 1 | S16 | 1 | General | General | 1 | 0 | 0 | No | 0
29635 | FW | 195 | 0 | 0 | 2124 | MWA+ valore (FE3-VE1) | 1 | S16 | 1 | General | General | 1 | 0 | 0 | No | 0
29636 | FW | 195 | 0 | 0 | 2125 | MWA+ valore (FE3-VE2) | 1 | S16 | 1 | General | General | 1 | 0 | 0 | No | 0
29637 | FW | 195 | 0 | 0 | 2126 | MWA+ valore (FE3-VE3) | 1 | S16 | 1 | General | General | 1 | 0 | 0 | No | 0
29638 | FW | 195 | 0 | 0 | 2127 | MWA+ valore (FE3-VE10V) | 1 | S16 | 1 | General | General | 1 | 0 | 0 | No | 0
29639 | FW | 195 | 0 | 0 | 2128 | MWA+ valore (FE4-VE1) | 1 | S16 | 1 | General | General | 1 | 0 | 0 | No | 0
29640 | FW | 195 | 0 | 0 | 2129 | MWA+ valore (FE4-VE2) | 1 | S16 | 1 | General | General | 1 | 0 | 0 | No | 0
29641 | FW | 195 | 0 | 0 | 2130 | MWA+ valore (FE4-VE3) | 1 | S16 | 1 | General | General | 1 | 0 | 0 | No | 0
29642 | FW | 195 | 0 | 0 | 2131 | MWA+ valore (FE4-VE10V) | 1 | S16 | 1 | General | General | 1 | 0 | 0 | No | 0
29643 | FW | 195 | 0 | 0 | 2132 | MWA+ valore (FE5-VE1) | 1 | S16 | 1 | General | General | 1 | 0 | 0 | No | 0
29644 | FW | 195 | 0 | 0 | 2133 | MWA+ valore (FE5-VE2) | 1 | S16 | 1 | General | General | 1 | 0 | 0 | No | 0
29645 | FW | 195 | 0 | 0 | 2134 | MWA+ valore (FE5-VE3) | 1 | S16 | 1 | General | General | 1 | 0 | 0 | No | 0
29646 | FW | 195 | 0 | 0 | 2135 | MWA+ valore (FE5-VE10V) | 1 | S16 | 1 | General | General | 1 | 0 | 0 | No | 0
29647 | FW | 195 | 0 | 0 | 2136 | MWA+ valore (DKP) | 1 | S16 | 1 | General | General | 1 | 0 | 0 | No | 0
29648 | FW | 195 | 0 | 0 | 2137 | MWA+ valore (YFW+) | 1 | S16 | 1 | General | General | 1 | 0 | 0 | No | 0
29649 | FW | 195 | 0 | 0 | 2138 | MWA+ valore (YFW-) | 1 | S16 | 1 | General | General | 1 | 0 | 0 | No | 0
29650 | FW | 195 | 0 | 0 | 2139 | MWA+ valore (MK1) | 1 | S16 | 1 | General | General | 1 | 0 | 0 | No | 0
29651 | FW | 195 | 0 | 0 | 2140 | MWA+ valore (YK1+) | 1 | S16 | 1 | General | General | 1 | 0 | 0 | No | 0
29652 | FW | 195 | 0 | 0 | 2141 | MWA+ valore (YK1-) | 1 | S16 | 1 | General | General | 1 | 0 | 0 | No | 0
29653 | FW | 195 | 0 | 0 | 2142 | MWA+ valore (SLP1) | 1 | S16 | 1 | General | General | 1 | 0 | 0 | No | 0
29654 | FW | 195 | 0 | 0 | 2143 | MWA+ valore (SLP2) | 1 | S16 | 1 | General | General | 1 | 0 | 0 | No | 0
29655 | FW | 195 | 0 | 0 | 2144 | MWA+ valore (VA2) | 1 | S16 | 1 | General | General | 1 | 0 | 0 | No | 0
29656 | FW | 195 | 0 | 0 | 2145 | MWA+ valore (VA1) | 1 | S16 | 1 | General | General | 1 | 0 | 0 | No | 0
29657 | FW | 195 | 0 | 0 | 2146 | MWA+ valore (VA3) | 1 | S16 | 1 | General | General | 1 | 0 | 0 | No | 0
29658 | FW | 195 | 0 | 0 | 2147 | MWA+ valore (VA4) | 1 | S16 | 1 | General | General | 1 | 0 | 0 | No | 0
29659 | FW | 195 | 0 | 0 | 2148 | MWA+ valore (VA5) | 1 | S16 | 1 | General | General | 1 | 0 | 0 | No | 0
29660 | FW | 195 | 0 | 0 | 2149 | MWA+ valore (FE1-VA1) | 1 | S16 | 1 | General | General | 1 | 0 | 0 | No | 0
29661 | FW | 195 | 0 | 0 | 2150 | MWA+ valore (FE1-VA2) | 1 | S16 | 1 | General | General | 1 | 0 | 0 | No | 0
29662 | FW | 195 | 0 | 0 | 2151 | MWA+ valore (FE1-VA3) | 1 | S16 | 1 | General | General | 1 | 0 | 0 | No | 0
29663 | FW | 195 | 0 | 0 | 2152 | MWA+ valore (FE2-VA1) | 1 | S16 | 1 | General | General | 1 | 0 | 0 | No | 0
29664 | FW | 195 | 0 | 0 | 2153 | MWA+ valore (FE2-VA2) | 1 | S16 | 1 | General | General | 1 | 0 | 0 | No | 0
29665 | FW | 195 | 0 | 0 | 2154 | MWA+ valore (FE2-VA3) | 1 | S16 | 1 | General | General | 1 | 0 | 0 | No | 0
29666 | FW | 195 | 0 | 0 | 2155 | MWA+ valore (FE3-VA1) | 1 | S16 | 1 | General | General | 1 | 0 | 0 | No | 0
29667 | FW | 195 | 0 | 0 | 2156 | MWA+ valore (FE3-VA2) | 1 | S16 | 1 | General | General | 1 | 0 | 0 | No | 0
29668 | FW | 195 | 0 | 0 | 2157 | MWA+ valore (FE3-VA3) | 1 | S16 | 1 | General | General | 1 | 0 | 0 | No | 0
29669 | FW | 195 | 0 | 0 | 2158 | MWA+ valore (FE4-VA1) | 1 | S16 | 1 | General | General | 1 | 0 | 0 | No | 0
29670 | FW | 195 | 0 | 0 | 2159 | MWA+ valore (FE4-VA2) | 1 | S16 | 1 | General | General | 1 | 0 | 0 | No | 0
29671 | FW | 195 | 0 | 0 | 2160 | MWA+ valore (FE4-VA3) | 1 | S16 | 1 | General | General | 1 | 0 | 0 | No | 0
29672 | FW | 195 | 0 | 0 | 2161 | MWA+ valore (FE5-VA1) | 1 | S16 | 1 | General | General | 1 | 0 | 0 | No | 0
29673 | FW | 195 | 0 | 0 | 2162 | MWA+ valore (FE5-VA2) | 1 | S16 | 1 | General | General | 1 | 0 | 0 | No | 0
29674 | FW | 195 | 0 | 0 | 2163 | MWA+ valore (FE5-VA3) | 1 | S16 | 1 | General | General | 1 | 0 | 0 | No | 0
29675 | FW | 196 | 0 | 0 | 2100 | MWA+ valore (AF) | 1 | S16 | 1 | General | General | 1 | 0 | 0 | No | 0
29676 | FW | 196 | 0 | 0 | 2101 | MWA+ valore (RLF) | 1 | S16 | 1 | General | General | 1 | 0 | 0 | No | 0
29677 | FW | 196 | 0 | 0 | 2102 | MWA+ valore (VF) | 1 | S16 | 1 | General | General | 1 | 0 | 0 | No | 0
29678 | FW | 196 | 0 | 0 | 2103 | MWA+ valore (VF1) | 1 | S16 | 1 | General | General | 1 | 0 | 0 | No | 0
29679 | FW | 196 | 0 | 0 | 2104 | MWA+ valore (SF1) | 1 | S16 | 1 | General | General | 1 | 0 | 0 | No | 0
29680 | FW | 196 | 0 | 0 | 2105 | MWA+ valore (SF2) | 1 | S16 | 1 | General | General | 1 | 0 | 0 | No | 0
29681 | FW | 196 | 0 | 0 | 2106 | MWA+ valore (VE3) | 1 | S16 | 1 | General | General | 1 | 0 | 0 | No | 0
29682 | FW | 196 | 0 | 0 | 2107 | MWA+ valore (VE4) | 1 | S16 | 1 | General | General | 1 | 0 | 0 | No | 0
29683 | FW | 196 | 0 | 0 | 2108 | MWA+ valore (VE5) | 1 | S16 | 1 | General | General | 1 | 0 | 0 | No | 0
29684 | FW | 196 | 0 | 0 | 2109 | MWA+ valore (VE6) | 1 | S16 | 1 | General | General | 1 | 0 | 0 | No | 0
29685 | FW | 196 | 0 | 0 | 2110 | MWA+ valore (VE7) | 1 | S16 | 1 | General | General | 1 | 0 | 0 | No | 0
29686 | FW | 196 | 0 | 0 | 2111 | MWA+ valore (VE8) | 1 | S16 | 1 | General | General | 1 | 0 | 0 | No | 0
29687 | FW | 196 | 0 | 0 | 2112 | MWA+ valore (VE9) | 1 | S16 | 1 | General | General | 1 | 0 | 0 | No | 0
29688 | FW | 196 | 0 | 0 | 2113 | MWA+ valore (VE1) | 1 | S16 | 1 | General | General | 1 | 0 | 0 | No | 0
29689 | FW | 196 | 0 | 0 | 2114 | MWA+ valore (VE2) | 1 | S16 | 1 | General | General | 1 | 0 | 0 | No | 0
29690 | FW | 196 | 0 | 0 | 2115 | MWA+ valore (VE10/IMP) | 1 | S16 | 1 | General | General | 1 | 0 | 0 | No | 0
29691 | FW | 196 | 0 | 0 | 2116 | MWA+ valore (FE1-VE1) | 1 | S16 | 1 | General | General | 1 | 0 | 0 | No | 0
29692 | FW | 196 | 0 | 0 | 2117 | MWA+ valore (FE1-VE2) | 1 | S16 | 1 | General | General | 1 | 0 | 0 | No | 0
29693 | FW | 196 | 0 | 0 | 2118 | MWA+ valore (FE1-VE3) | 1 | S16 | 1 | General | General | 1 | 0 | 0 | No | 0
29694 | FW | 196 | 0 | 0 | 2119 | MWA+ valore (FE1-VE10V) | 1 | S16 | 1 | General | General | 1 | 0 | 0 | No | 0
29695 | FW | 196 | 0 | 0 | 2120 | MWA+ valore (FE2-VE1) | 1 | S16 | 1 | General | General | 1 | 0 | 0 | No | 0
29696 | FW | 196 | 0 | 0 | 2121 | MWA+ valore (FE2-VE2) | 1 | S16 | 1 | General | General | 1 | 0 | 0 | No | 0
29697 | FW | 196 | 0 | 0 | 2122 | MWA+ valore (FE2-VE3) | 1 | S16 | 1 | General | General | 1 | 0 | 0 | No | 0
29698 | FW | 196 | 0 | 0 | 2123 | MWA+ valore (FE2-VE10V) | 1 | S16 | 1 | General | General | 1 | 0 | 0 | No | 0
29699 | FW | 196 | 0 | 0 | 2124 | MWA+ valore (FE3-VE1) | 1 | S16 | 1 | General | General | 1 | 0 | 0 | No | 0
29700 | FW | 196 | 0 | 0 | 2125 | MWA+ valore (FE3-VE2) | 1 | S16 | 1 | General | General | 1 | 0 | 0 | No | 0
29701 | FW | 196 | 0 | 0 | 2126 | MWA+ valore (FE3-VE3) | 1 | S16 | 1 | General | General | 1 | 0 | 0 | No | 0
29702 | FW | 196 | 0 | 0 | 2127 | MWA+ valore (FE3-VE10V) | 1 | S16 | 1 | General | General | 1 | 0 | 0 | No | 0
29703 | FW | 196 | 0 | 0 | 2128 | MWA+ valore (FE4-VE1) | 1 | S16 | 1 | General | General | 1 | 0 | 0 | No | 0
29704 | FW | 196 | 0 | 0 | 2129 | MWA+ valore (FE4-VE2) | 1 | S16 | 1 | General | General | 1 | 0 | 0 | No | 0
29705 | FW | 196 | 0 | 0 | 2130 | MWA+ valore (FE4-VE3) | 1 | S16 | 1 | General | General | 1 | 0 | 0 | No | 0
29706 | FW | 196 | 0 | 0 | 2131 | MWA+ valore (FE4-VE10V) | 1 | S16 | 1 | General | General | 1 | 0 | 0 | No | 0
29707 | FW | 196 | 0 | 0 | 2132 | MWA+ valore (FE5-VE1) | 1 | S16 | 1 | General | General | 1 | 0 | 0 | No | 0
29708 | FW | 196 | 0 | 0 | 2133 | MWA+ valore (FE5-VE2) | 1 | S16 | 1 | General | General | 1 | 0 | 0 | No | 0
29709 | FW | 196 | 0 | 0 | 2134 | MWA+ valore (FE5-VE3) | 1 | S16 | 1 | General | General | 1 | 0 | 0 | No | 0
29710 | FW | 196 | 0 | 0 | 2135 | MWA+ valore (FE5-VE10V) | 1 | S16 | 1 | General | General | 1 | 0 | 0 | No | 0
29711 | FW | 196 | 0 | 0 | 2136 | MWA+ valore (DKP) | 1 | S16 | 1 | General | General | 1 | 0 | 0 | No | 0
29712 | FW | 196 | 0 | 0 | 2137 | MWA+ valore (YFW+) | 1 | S16 | 1 | General | General | 1 | 0 | 0 | No | 0
29713 | FW | 196 | 0 | 0 | 2138 | MWA+ valore (YFW-) | 1 | S16 | 1 | General | General | 1 | 0 | 0 | No | 0
29714 | FW | 196 | 0 | 0 | 2139 | MWA+ valore (MK1) | 1 | S16 | 1 | General | General | 1 | 0 | 0 | No | 0
29715 | FW | 196 | 0 | 0 | 2140 | MWA+ valore (YK1+) | 1 | S16 | 1 | General | General | 1 | 0 | 0 | No | 0
29716 | FW | 196 | 0 | 0 | 2141 | MWA+ valore (YK1-) | 1 | S16 | 1 | General | General | 1 | 0 | 0 | No | 0
29717 | FW | 196 | 0 | 0 | 2142 | MWA+ valore (SLP1) | 1 | S16 | 1 | General | General | 1 | 0 | 0 | No | 0
29718 | FW | 196 | 0 | 0 | 2143 | MWA+ valore (SLP2) | 1 | S16 | 1 | General | General | 1 | 0 | 0 | No | 0
29719 | FW | 196 | 0 | 0 | 2144 | MWA+ valore (VA2) | 1 | S16 | 1 | General | General | 1 | 0 | 0 | No | 0
29720 | FW | 196 | 0 | 0 | 2145 | MWA+ valore (VA1) | 1 | S16 | 1 | General | General | 1 | 0 | 0 | No | 0
29721 | FW | 196 | 0 | 0 | 2146 | MWA+ valore (VA3) | 1 | S16 | 1 | General | General | 1 | 0 | 0 | No | 0
29722 | FW | 196 | 0 | 0 | 2147 | MWA+ valore (VA4) | 1 | S16 | 1 | General | General | 1 | 0 | 0 | No | 0
29723 | FW | 196 | 0 | 0 | 2148 | MWA+ valore (VA5) | 1 | S16 | 1 | General | General | 1 | 0 | 0 | No | 0
29724 | FW | 196 | 0 | 0 | 2149 | MWA+ valore (FE1-VA1) | 1 | S16 | 1 | General | General | 1 | 0 | 0 | No | 0
29725 | FW | 196 | 0 | 0 | 2150 | MWA+ valore (FE1-VA2) | 1 | S16 | 1 | General | General | 1 | 0 | 0 | No | 0
29726 | FW | 196 | 0 | 0 | 2151 | MWA+ valore (FE1-VA3) | 1 | S16 | 1 | General | General | 1 | 0 | 0 | No | 0
29727 | FW | 196 | 0 | 0 | 2152 | MWA+ valore (FE2-VA1) | 1 | S16 | 1 | General | General | 1 | 0 | 0 | No | 0
29728 | FW | 196 | 0 | 0 | 2153 | MWA+ valore (FE2-VA2) | 1 | S16 | 1 | General | General | 1 | 0 | 0 | No | 0
29729 | FW | 196 | 0 | 0 | 2154 | MWA+ valore (FE2-VA3) | 1 | S16 | 1 | General | General | 1 | 0 | 0 | No | 0
29730 | FW | 196 | 0 | 0 | 2155 | MWA+ valore (FE3-VA1) | 1 | S16 | 1 | General | General | 1 | 0 | 0 | No | 0
29731 | FW | 196 | 0 | 0 | 2156 | MWA+ valore (FE3-VA2) | 1 | S16 | 1 | General | General | 1 | 0 | 0 | No | 0
29732 | FW | 196 | 0 | 0 | 2157 | MWA+ valore (FE3-VA3) | 1 | S16 | 1 | General | General | 1 | 0 | 0 | No | 0
29733 | FW | 196 | 0 | 0 | 2158 | MWA+ valore (FE4-VA1) | 1 | S16 | 1 | General | General | 1 | 0 | 0 | No | 0
29734 | FW | 196 | 0 | 0 | 2159 | MWA+ valore (FE4-VA2) | 1 | S16 | 1 | General | General | 1 | 0 | 0 | No | 0
29735 | FW | 196 | 0 | 0 | 2160 | MWA+ valore (FE4-VA3) | 1 | S16 | 1 | General | General | 1 | 0 | 0 | No | 0
29736 | FW | 196 | 0 | 0 | 2161 | MWA+ valore (FE5-VA1) | 1 | S16 | 1 | General | General | 1 | 0 | 0 | No | 0
29737 | FW | 196 | 0 | 0 | 2162 | MWA+ valore (FE5-VA2) | 1 | S16 | 1 | General | General | 1 | 0 | 0 | No | 0
29738 | FW | 196 | 0 | 0 | 2163 | MWA+ valore (FE5-VA3) | 1 | S16 | 1 | General | General | 1 | 0 | 0 | No | 0
29739 | FW | 197 | 0 | 0 | 2100 | MWA+ valore (AF) | 1 | S16 | 1 | General | General | 1 | 0 | 0 | No | 0
29740 | FW | 197 | 0 | 0 | 2101 | MWA+ valore (RLF) | 1 | S16 | 1 | General | General | 1 | 0 | 0 | No | 0
29741 | FW | 197 | 0 | 0 | 2102 | MWA+ valore (VF) | 1 | S16 | 1 | General | General | 1 | 0 | 0 | No | 0
29742 | FW | 197 | 0 | 0 | 2103 | MWA+ valore (VF1) | 1 | S16 | 1 | General | General | 1 | 0 | 0 | No | 0
29743 | FW | 197 | 0 | 0 | 2104 | MWA+ valore (SF1) | 1 | S16 | 1 | General | General | 1 | 0 | 0 | No | 0
29744 | FW | 197 | 0 | 0 | 2105 | MWA+ valore (SF2) | 1 | S16 | 1 | General | General | 1 | 0 | 0 | No | 0
29745 | FW | 197 | 0 | 0 | 2106 | MWA+ valore (VE3) | 1 | S16 | 1 | General | General | 1 | 0 | 0 | No | 0
29746 | FW | 197 | 0 | 0 | 2107 | MWA+ valore (VE4) | 1 | S16 | 1 | General | General | 1 | 0 | 0 | No | 0
29747 | FW | 197 | 0 | 0 | 2108 | MWA+ valore (VE5) | 1 | S16 | 1 | General | General | 1 | 0 | 0 | No | 0
29748 | FW | 197 | 0 | 0 | 2109 | MWA+ valore (VE6) | 1 | S16 | 1 | General | General | 1 | 0 | 0 | No | 0
29749 | FW | 197 | 0 | 0 | 2110 | MWA+ valore (VE7) | 1 | S16 | 1 | General | General | 1 | 0 | 0 | No | 0
29750 | FW | 197 | 0 | 0 | 2111 | MWA+ valore (VE8) | 1 | S16 | 1 | General | General | 1 | 0 | 0 | No | 0
29751 | FW | 197 | 0 | 0 | 2112 | MWA+ valore (VE9) | 1 | S16 | 1 | General | General | 1 | 0 | 0 | No | 0
29752 | FW | 197 | 0 | 0 | 2113 | MWA+ valore (VE1) | 1 | S16 | 1 | General | General | 1 | 0 | 0 | No | 0
29753 | FW | 197 | 0 | 0 | 2114 | MWA+ valore (VE2) | 1 | S16 | 1 | General | General | 1 | 0 | 0 | No | 0
29754 | FW | 197 | 0 | 0 | 2115 | MWA+ valore (VE10/IMP) | 1 | S16 | 1 | General | General | 1 | 0 | 0 | No | 0
29755 | FW | 197 | 0 | 0 | 2116 | MWA+ valore (FE1-VE1) | 1 | S16 | 1 | General | General | 1 | 0 | 0 | No | 0
29756 | FW | 197 | 0 | 0 | 2117 | MWA+ valore (FE1-VE2) | 1 | S16 | 1 | General | General | 1 | 0 | 0 | No | 0
29757 | FW | 197 | 0 | 0 | 2118 | MWA+ valore (FE1-VE3) | 1 | S16 | 1 | General | General | 1 | 0 | 0 | No | 0
29758 | FW | 197 | 0 | 0 | 2119 | MWA+ valore (FE1-VE10V) | 1 | S16 | 1 | General | General | 1 | 0 | 0 | No | 0
29759 | FW | 197 | 0 | 0 | 2120 | MWA+ valore (FE2-VE1) | 1 | S16 | 1 | General | General | 1 | 0 | 0 | No | 0
29760 | FW | 197 | 0 | 0 | 2121 | MWA+ valore (FE2-VE2) | 1 | S16 | 1 | General | General | 1 | 0 | 0 | No | 0
29761 | FW | 197 | 0 | 0 | 2122 | MWA+ valore (FE2-VE3) | 1 | S16 | 1 | General | General | 1 | 0 | 0 | No | 0
29762 | FW | 197 | 0 | 0 | 2123 | MWA+ valore (FE2-VE10V) | 1 | S16 | 1 | General | General | 1 | 0 | 0 | No | 0
29763 | FW | 197 | 0 | 0 | 2124 | MWA+ valore (FE3-VE1) | 1 | S16 | 1 | General | General | 1 | 0 | 0 | No | 0
29764 | FW | 197 | 0 | 0 | 2125 | MWA+ valore (FE3-VE2) | 1 | S16 | 1 | General | General | 1 | 0 | 0 | No | 0
29765 | FW | 197 | 0 | 0 | 2126 | MWA+ valore (FE3-VE3) | 1 | S16 | 1 | General | General | 1 | 0 | 0 | No | 0
29766 | FW | 197 | 0 | 0 | 2127 | MWA+ valore (FE3-VE10V) | 1 | S16 | 1 | General | General | 1 | 0 | 0 | No | 0
29767 | FW | 197 | 0 | 0 | 2128 | MWA+ valore (FE4-VE1) | 1 | S16 | 1 | General | General | 1 | 0 | 0 | No | 0
29768 | FW | 197 | 0 | 0 | 2129 | MWA+ valore (FE4-VE2) | 1 | S16 | 1 | General | General | 1 | 0 | 0 | No | 0
29769 | FW | 197 | 0 | 0 | 2130 | MWA+ valore (FE4-VE3) | 1 | S16 | 1 | General | General | 1 | 0 | 0 | No | 0
29770 | FW | 197 | 0 | 0 | 2131 | MWA+ valore (FE4-VE10V) | 1 | S16 | 1 | General | General | 1 | 0 | 0 | No | 0
29771 | FW | 197 | 0 | 0 | 2132 | MWA+ valore (FE5-VE1) | 1 | S16 | 1 | General | General | 1 | 0 | 0 | No | 0
29772 | FW | 197 | 0 | 0 | 2133 | MWA+ valore (FE5-VE2) | 1 | S16 | 1 | General | General | 1 | 0 | 0 | No | 0
29773 | FW | 197 | 0 | 0 | 2134 | MWA+ valore (FE5-VE3) | 1 | S16 | 1 | General | General | 1 | 0 | 0 | No | 0
29774 | FW | 197 | 0 | 0 | 2135 | MWA+ valore (FE5-VE10V) | 1 | S16 | 1 | General | General | 1 | 0 | 0 | No | 0
29775 | FW | 197 | 0 | 0 | 2136 | MWA+ valore (DKP) | 1 | S16 | 1 | General | General | 1 | 0 | 0 | No | 0
29776 | FW | 197 | 0 | 0 | 2137 | MWA+ valore (YFW+) | 1 | S16 | 1 | General | General | 1 | 0 | 0 | No | 0
29777 | FW | 197 | 0 | 0 | 2138 | MWA+ valore (YFW-) | 1 | S16 | 1 | General | General | 1 | 0 | 0 | No | 0
29778 | FW | 197 | 0 | 0 | 2139 | MWA+ valore (MK1) | 1 | S16 | 1 | General | General | 1 | 0 | 0 | No | 0
29779 | FW | 197 | 0 | 0 | 2140 | MWA+ valore (YK1+) | 1 | S16 | 1 | General | General | 1 | 0 | 0 | No | 0
29780 | FW | 197 | 0 | 0 | 2141 | MWA+ valore (YK1-) | 1 | S16 | 1 | General | General | 1 | 0 | 0 | No | 0
29781 | FW | 197 | 0 | 0 | 2142 | MWA+ valore (SLP1) | 1 | S16 | 1 | General | General | 1 | 0 | 0 | No | 0
29782 | FW | 197 | 0 | 0 | 2143 | MWA+ valore (SLP2) | 1 | S16 | 1 | General | General | 1 | 0 | 0 | No | 0
29783 | FW | 197 | 0 | 0 | 2144 | MWA+ valore (VA2) | 1 | S16 | 1 | General | General | 1 | 0 | 0 | No | 0
29784 | FW | 197 | 0 | 0 | 2145 | MWA+ valore (VA1) | 1 | S16 | 1 | General | General | 1 | 0 | 0 | No | 0
29785 | FW | 197 | 0 | 0 | 2146 | MWA+ valore (VA3) | 1 | S16 | 1 | General | General | 1 | 0 | 0 | No | 0
29786 | FW | 197 | 0 | 0 | 2147 | MWA+ valore (VA4) | 1 | S16 | 1 | General | General | 1 | 0 | 0 | No | 0
29787 | FW | 197 | 0 | 0 | 2148 | MWA+ valore (VA5) | 1 | S16 | 1 | General | General | 1 | 0 | 0 | No | 0
29788 | FW | 197 | 0 | 0 | 2149 | MWA+ valore (FE1-VA1) | 1 | S16 | 1 | General | General | 1 | 0 | 0 | No | 0
29789 | FW | 197 | 0 | 0 | 2150 | MWA+ valore (FE1-VA2) | 1 | S16 | 1 | General | General | 1 | 0 | 0 | No | 0
29790 | FW | 197 | 0 | 0 | 2151 | MWA+ valore (FE1-VA3) | 1 | S16 | 1 | General | General | 1 | 0 | 0 | No | 0
29791 | FW | 197 | 0 | 0 | 2152 | MWA+ valore (FE2-VA1) | 1 | S16 | 1 | General | General | 1 | 0 | 0 | No | 0
29792 | FW | 197 | 0 | 0 | 2153 | MWA+ valore (FE2-VA2) | 1 | S16 | 1 | General | General | 1 | 0 | 0 | No | 0
29793 | FW | 197 | 0 | 0 | 2154 | MWA+ valore (FE2-VA3) | 1 | S16 | 1 | General | General | 1 | 0 | 0 | No | 0
29794 | FW | 197 | 0 | 0 | 2155 | MWA+ valore (FE3-VA1) | 1 | S16 | 1 | General | General | 1 | 0 | 0 | No | 0
29795 | FW | 197 | 0 | 0 | 2156 | MWA+ valore (FE3-VA2) | 1 | S16 | 1 | General | General | 1 | 0 | 0 | No | 0
29796 | FW | 197 | 0 | 0 | 2157 | MWA+ valore (FE3-VA3) | 1 | S16 | 1 | General | General | 1 | 0 | 0 | No | 0
29797 | FW | 197 | 0 | 0 | 2158 | MWA+ valore (FE4-VA1) | 1 | S16 | 1 | General | General | 1 | 0 | 0 | No | 0
29798 | FW | 197 | 0 | 0 | 2159 | MWA+ valore (FE4-VA2) | 1 | S16 | 1 | General | General | 1 | 0 | 0 | No | 0
29799 | FW | 197 | 0 | 0 | 2160 | MWA+ valore (FE4-VA3) | 1 | S16 | 1 | General | General | 1 | 0 | 0 | No | 0
29800 | FW | 197 | 0 | 0 | 2161 | MWA+ valore (FE5-VA1) | 1 | S16 | 1 | General | General | 1 | 0 | 0 | No | 0
29801 | FW | 197 | 0 | 0 | 2162 | MWA+ valore (FE5-VA2) | 1 | S16 | 1 | General | General | 1 | 0 | 0 | No | 0
29802 | FW | 197 | 0 | 0 | 2163 | MWA+ valore (FE5-VA3) | 1 | S16 | 1 | General | General | 1 | 0 | 0 | No | 0
29803 | FW | 198 | 0 | 0 | 2100 | MWA+ valore (AF) | 1 | S16 | 1 | General | General | 1 | 0 | 0 | No | 0
29804 | FW | 198 | 0 | 0 | 2101 | MWA+ valore (RLF) | 1 | S16 | 1 | General | General | 1 | 0 | 0 | No | 0
29805 | FW | 198 | 0 | 0 | 2102 | MWA+ valore (VF) | 1 | S16 | 1 | General | General | 1 | 0 | 0 | No | 0
29806 | FW | 198 | 0 | 0 | 2103 | MWA+ valore (VF1) | 1 | S16 | 1 | General | General | 1 | 0 | 0 | No | 0
29807 | FW | 198 | 0 | 0 | 2104 | MWA+ valore (SF1) | 1 | S16 | 1 | General | General | 1 | 0 | 0 | No | 0
29808 | FW | 198 | 0 | 0 | 2105 | MWA+ valore (SF2) | 1 | S16 | 1 | General | General | 1 | 0 | 0 | No | 0
29809 | FW | 198 | 0 | 0 | 2106 | MWA+ valore (VE3) | 1 | S16 | 1 | General | General | 1 | 0 | 0 | No | 0
29810 | FW | 198 | 0 | 0 | 2107 | MWA+ valore (VE4) | 1 | S16 | 1 | General | General | 1 | 0 | 0 | No | 0
29811 | FW | 198 | 0 | 0 | 2108 | MWA+ valore (VE5) | 1 | S16 | 1 | General | General | 1 | 0 | 0 | No | 0
29812 | FW | 198 | 0 | 0 | 2109 | MWA+ valore (VE6) | 1 | S16 | 1 | General | General | 1 | 0 | 0 | No | 0
29813 | FW | 198 | 0 | 0 | 2110 | MWA+ valore (VE7) | 1 | S16 | 1 | General | General | 1 | 0 | 0 | No | 0
29814 | FW | 198 | 0 | 0 | 2111 | MWA+ valore (VE8) | 1 | S16 | 1 | General | General | 1 | 0 | 0 | No | 0
29815 | FW | 198 | 0 | 0 | 2112 | MWA+ valore (VE9) | 1 | S16 | 1 | General | General | 1 | 0 | 0 | No | 0
29816 | FW | 198 | 0 | 0 | 2113 | MWA+ valore (VE1) | 1 | S16 | 1 | General | General | 1 | 0 | 0 | No | 0
29817 | FW | 198 | 0 | 0 | 2114 | MWA+ valore (VE2) | 1 | S16 | 1 | General | General | 1 | 0 | 0 | No | 0
29818 | FW | 198 | 0 | 0 | 2115 | MWA+ valore (VE10/IMP) | 1 | S16 | 1 | General | General | 1 | 0 | 0 | No | 0
29819 | FW | 198 | 0 | 0 | 2116 | MWA+ valore (FE1-VE1) | 1 | S16 | 1 | General | General | 1 | 0 | 0 | No | 0
29820 | FW | 198 | 0 | 0 | 2117 | MWA+ valore (FE1-VE2) | 1 | S16 | 1 | General | General | 1 | 0 | 0 | No | 0
29821 | FW | 198 | 0 | 0 | 2118 | MWA+ valore (FE1-VE3) | 1 | S16 | 1 | General | General | 1 | 0 | 0 | No | 0
29822 | FW | 198 | 0 | 0 | 2119 | MWA+ valore (FE1-VE10V) | 1 | S16 | 1 | General | General | 1 | 0 | 0 | No | 0
29823 | FW | 198 | 0 | 0 | 2120 | MWA+ valore (FE2-VE1) | 1 | S16 | 1 | General | General | 1 | 0 | 0 | No | 0
29824 | FW | 198 | 0 | 0 | 2121 | MWA+ valore (FE2-VE2) | 1 | S16 | 1 | General | General | 1 | 0 | 0 | No | 0
29825 | FW | 198 | 0 | 0 | 2122 | MWA+ valore (FE2-VE3) | 1 | S16 | 1 | General | General | 1 | 0 | 0 | No | 0
29826 | FW | 198 | 0 | 0 | 2123 | MWA+ valore (FE2-VE10V) | 1 | S16 | 1 | General | General | 1 | 0 | 0 | No | 0
29827 | FW | 198 | 0 | 0 | 2124 | MWA+ valore (FE3-VE1) | 1 | S16 | 1 | General | General | 1 | 0 | 0 | No | 0
29828 | FW | 198 | 0 | 0 | 2125 | MWA+ valore (FE3-VE2) | 1 | S16 | 1 | General | General | 1 | 0 | 0 | No | 0
29829 | FW | 198 | 0 | 0 | 2126 | MWA+ valore (FE3-VE3) | 1 | S16 | 1 | General | General | 1 | 0 | 0 | No | 0
29830 | FW | 198 | 0 | 0 | 2127 | MWA+ valore (FE3-VE10V) | 1 | S16 | 1 | General | General | 1 | 0 | 0 | No | 0
29831 | FW | 198 | 0 | 0 | 2128 | MWA+ valore (FE4-VE1) | 1 | S16 | 1 | General | General | 1 | 0 | 0 | No | 0
29832 | FW | 198 | 0 | 0 | 2129 | MWA+ valore (FE4-VE2) | 1 | S16 | 1 | General | General | 1 | 0 | 0 | No | 0
29833 | FW | 198 | 0 | 0 | 2130 | MWA+ valore (FE4-VE3) | 1 | S16 | 1 | General | General | 1 | 0 | 0 | No | 0
29834 | FW | 198 | 0 | 0 | 2131 | MWA+ valore (FE4-VE10V) | 1 | S16 | 1 | General | General | 1 | 0 | 0 | No | 0
29835 | FW | 198 | 0 | 0 | 2132 | MWA+ valore (FE5-VE1) | 1 | S16 | 1 | General | General | 1 | 0 | 0 | No | 0
29836 | FW | 198 | 0 | 0 | 2133 | MWA+ valore (FE5-VE2) | 1 | S16 | 1 | General | General | 1 | 0 | 0 | No | 0
29837 | FW | 198 | 0 | 0 | 2134 | MWA+ valore (FE5-VE3) | 1 | S16 | 1 | General | General | 1 | 0 | 0 | No | 0
29838 | FW | 198 | 0 | 0 | 2135 | MWA+ valore (FE5-VE10V) | 1 | S16 | 1 | General | General | 1 | 0 | 0 | No | 0
29839 | FW | 198 | 0 | 0 | 2136 | MWA+ valore (DKP) | 1 | S16 | 1 | General | General | 1 | 0 | 0 | No | 0
29840 | FW | 198 | 0 | 0 | 2137 | MWA+ valore (YFW+) | 1 | S16 | 1 | General | General | 1 | 0 | 0 | No | 0
29841 | FW | 198 | 0 | 0 | 2138 | MWA+ valore (YFW-) | 1 | S16 | 1 | General | General | 1 | 0 | 0 | No | 0
29842 | FW | 198 | 0 | 0 | 2139 | MWA+ valore (MK1) | 1 | S16 | 1 | General | General | 1 | 0 | 0 | No | 0
29843 | FW | 198 | 0 | 0 | 2140 | MWA+ valore (YK1+) | 1 | S16 | 1 | General | General | 1 | 0 | 0 | No | 0
29844 | FW | 198 | 0 | 0 | 2141 | MWA+ valore (YK1-) | 1 | S16 | 1 | General | General | 1 | 0 | 0 | No | 0
29845 | FW | 198 | 0 | 0 | 2142 | MWA+ valore (SLP1) | 1 | S16 | 1 | General | General | 1 | 0 | 0 | No | 0
29846 | FW | 198 | 0 | 0 | 2143 | MWA+ valore (SLP2) | 1 | S16 | 1 | General | General | 1 | 0 | 0 | No | 0
29847 | FW | 198 | 0 | 0 | 2144 | MWA+ valore (VA2) | 1 | S16 | 1 | General | General | 1 | 0 | 0 | No | 0
29848 | FW | 198 | 0 | 0 | 2145 | MWA+ valore (VA1) | 1 | S16 | 1 | General | General | 1 | 0 | 0 | No | 0
29849 | FW | 198 | 0 | 0 | 2146 | MWA+ valore (VA3) | 1 | S16 | 1 | General | General | 1 | 0 | 0 | No | 0
29850 | FW | 198 | 0 | 0 | 2147 | MWA+ valore (VA4) | 1 | S16 | 1 | General | General | 1 | 0 | 0 | No | 0
29851 | FW | 198 | 0 | 0 | 2148 | MWA+ valore (VA5) | 1 | S16 | 1 | General | General | 1 | 0 | 0 | No | 0
29852 | FW | 198 | 0 | 0 | 2149 | MWA+ valore (FE1-VA1) | 1 | S16 | 1 | General | General | 1 | 0 | 0 | No | 0
29853 | FW | 198 | 0 | 0 | 2150 | MWA+ valore (FE1-VA2) | 1 | S16 | 1 | General | General | 1 | 0 | 0 | No | 0
29854 | FW | 198 | 0 | 0 | 2151 | MWA+ valore (FE1-VA3) | 1 | S16 | 1 | General | General | 1 | 0 | 0 | No | 0
29855 | FW | 198 | 0 | 0 | 2152 | MWA+ valore (FE2-VA1) | 1 | S16 | 1 | General | General | 1 | 0 | 0 | No | 0
29856 | FW | 198 | 0 | 0 | 2153 | MWA+ valore (FE2-VA2) | 1 | S16 | 1 | General | General | 1 | 0 | 0 | No | 0
29857 | FW | 198 | 0 | 0 | 2154 | MWA+ valore (FE2-VA3) | 1 | S16 | 1 | General | General | 1 | 0 | 0 | No | 0
29858 | FW | 198 | 0 | 0 | 2155 | MWA+ valore (FE3-VA1) | 1 | S16 | 1 | General | General | 1 | 0 | 0 | No | 0
29859 | FW | 198 | 0 | 0 | 2156 | MWA+ valore (FE3-VA2) | 1 | S16 | 1 | General | General | 1 | 0 | 0 | No | 0
29860 | FW | 198 | 0 | 0 | 2157 | MWA+ valore (FE3-VA3) | 1 | S16 | 1 | General | General | 1 | 0 | 0 | No | 0
29861 | FW | 198 | 0 | 0 | 2158 | MWA+ valore (FE4-VA1) | 1 | S16 | 1 | General | General | 1 | 0 | 0 | No | 0
29862 | FW | 198 | 0 | 0 | 2159 | MWA+ valore (FE4-VA2) | 1 | S16 | 1 | General | General | 1 | 0 | 0 | No | 0
29863 | FW | 198 | 0 | 0 | 2160 | MWA+ valore (FE4-VA3) | 1 | S16 | 1 | General | General | 1 | 0 | 0 | No | 0
29864 | FW | 198 | 0 | 0 | 2161 | MWA+ valore (FE5-VA1) | 1 | S16 | 1 | General | General | 1 | 0 | 0 | No | 0
29865 | FW | 198 | 0 | 0 | 2162 | MWA+ valore (FE5-VA2) | 1 | S16 | 1 | General | General | 1 | 0 | 0 | No | 0
29866 | FW | 198 | 0 | 0 | 2163 | MWA+ valore (FE5-VA3) | 1 | S16 | 1 | General | General | 1 | 0 | 0 | No | 0
29867 | FW | 199 | 0 | 0 | 2100 | MWA+ valore (AF) | 1 | S16 | 1 | General | General | 1 | 0 | 0 | No | 0
29868 | FW | 199 | 0 | 0 | 2101 | MWA+ valore (RLF) | 1 | S16 | 1 | General | General | 1 | 0 | 0 | No | 0
29869 | FW | 199 | 0 | 0 | 2102 | MWA+ valore (VF) | 1 | S16 | 1 | General | General | 1 | 0 | 0 | No | 0
29870 | FW | 199 | 0 | 0 | 2103 | MWA+ valore (VF1) | 1 | S16 | 1 | General | General | 1 | 0 | 0 | No | 0
29871 | FW | 199 | 0 | 0 | 2104 | MWA+ valore (SF1) | 1 | S16 | 1 | General | General | 1 | 0 | 0 | No | 0
29872 | FW | 199 | 0 | 0 | 2105 | MWA+ valore (SF2) | 1 | S16 | 1 | General | General | 1 | 0 | 0 | No | 0
29873 | FW | 199 | 0 | 0 | 2106 | MWA+ valore (VE3) | 1 | S16 | 1 | General | General | 1 | 0 | 0 | No | 0
29874 | FW | 199 | 0 | 0 | 2107 | MWA+ valore (VE4) | 1 | S16 | 1 | General | General | 1 | 0 | 0 | No | 0
29875 | FW | 199 | 0 | 0 | 2108 | MWA+ valore (VE5) | 1 | S16 | 1 | General | General | 1 | 0 | 0 | No | 0
29876 | FW | 199 | 0 | 0 | 2109 | MWA+ valore (VE6) | 1 | S16 | 1 | General | General | 1 | 0 | 0 | No | 0
29877 | FW | 199 | 0 | 0 | 2110 | MWA+ valore (VE7) | 1 | S16 | 1 | General | General | 1 | 0 | 0 | No | 0
29878 | FW | 199 | 0 | 0 | 2111 | MWA+ valore (VE8) | 1 | S16 | 1 | General | General | 1 | 0 | 0 | No | 0
29879 | FW | 199 | 0 | 0 | 2112 | MWA+ valore (VE9) | 1 | S16 | 1 | General | General | 1 | 0 | 0 | No | 0
29880 | FW | 199 | 0 | 0 | 2113 | MWA+ valore (VE1) | 1 | S16 | 1 | General | General | 1 | 0 | 0 | No | 0
29881 | FW | 199 | 0 | 0 | 2114 | MWA+ valore (VE2) | 1 | S16 | 1 | General | General | 1 | 0 | 0 | No | 0
29882 | FW | 199 | 0 | 0 | 2115 | MWA+ valore (VE10/IMP) | 1 | S16 | 1 | General | General | 1 | 0 | 0 | No | 0
29883 | FW | 199 | 0 | 0 | 2116 | MWA+ valore (FE1-VE1) | 1 | S16 | 1 | General | General | 1 | 0 | 0 | No | 0
29884 | FW | 199 | 0 | 0 | 2117 | MWA+ valore (FE1-VE2) | 1 | S16 | 1 | General | General | 1 | 0 | 0 | No | 0
29885 | FW | 199 | 0 | 0 | 2118 | MWA+ valore (FE1-VE3) | 1 | S16 | 1 | General | General | 1 | 0 | 0 | No | 0
29886 | FW | 199 | 0 | 0 | 2119 | MWA+ valore (FE1-VE10V) | 1 | S16 | 1 | General | General | 1 | 0 | 0 | No | 0
29887 | FW | 199 | 0 | 0 | 2120 | MWA+ valore (FE2-VE1) | 1 | S16 | 1 | General | General | 1 | 0 | 0 | No | 0
29888 | FW | 199 | 0 | 0 | 2121 | MWA+ valore (FE2-VE2) | 1 | S16 | 1 | General | General | 1 | 0 | 0 | No | 0
29889 | FW | 199 | 0 | 0 | 2122 | MWA+ valore (FE2-VE3) | 1 | S16 | 1 | General | General | 1 | 0 | 0 | No | 0
29890 | FW | 199 | 0 | 0 | 2123 | MWA+ valore (FE2-VE10V) | 1 | S16 | 1 | General | General | 1 | 0 | 0 | No | 0
29891 | FW | 199 | 0 | 0 | 2124 | MWA+ valore (FE3-VE1) | 1 | S16 | 1 | General | General | 1 | 0 | 0 | No | 0
29892 | FW | 199 | 0 | 0 | 2125 | MWA+ valore (FE3-VE2) | 1 | S16 | 1 | General | General | 1 | 0 | 0 | No | 0
29893 | FW | 199 | 0 | 0 | 2126 | MWA+ valore (FE3-VE3) | 1 | S16 | 1 | General | General | 1 | 0 | 0 | No | 0
29894 | FW | 199 | 0 | 0 | 2127 | MWA+ valore (FE3-VE10V) | 1 | S16 | 1 | General | General | 1 | 0 | 0 | No | 0
29895 | FW | 199 | 0 | 0 | 2128 | MWA+ valore (FE4-VE1) | 1 | S16 | 1 | General | General | 1 | 0 | 0 | No | 0
29896 | FW | 199 | 0 | 0 | 2129 | MWA+ valore (FE4-VE2) | 1 | S16 | 1 | General | General | 1 | 0 | 0 | No | 0
29897 | FW | 199 | 0 | 0 | 2130 | MWA+ valore (FE4-VE3) | 1 | S16 | 1 | General | General | 1 | 0 | 0 | No | 0
29898 | FW | 199 | 0 | 0 | 2131 | MWA+ valore (FE4-VE10V) | 1 | S16 | 1 | General | General | 1 | 0 | 0 | No | 0
29899 | FW | 199 | 0 | 0 | 2132 | MWA+ valore (FE5-VE1) | 1 | S16 | 1 | General | General | 1 | 0 | 0 | No | 0
29900 | FW | 199 | 0 | 0 | 2133 | MWA+ valore (FE5-VE2) | 1 | S16 | 1 | General | General | 1 | 0 | 0 | No | 0
29901 | FW | 199 | 0 | 0 | 2134 | MWA+ valore (FE5-VE3) | 1 | S16 | 1 | General | General | 1 | 0 | 0 | No | 0
29902 | FW | 199 | 0 | 0 | 2135 | MWA+ valore (FE5-VE10V) | 1 | S16 | 1 | General | General | 1 | 0 | 0 | No | 0
29903 | FW | 199 | 0 | 0 | 2136 | MWA+ valore (DKP) | 1 | S16 | 1 | General | General | 1 | 0 | 0 | No | 0
29904 | FW | 199 | 0 | 0 | 2137 | MWA+ valore (YFW+) | 1 | S16 | 1 | General | General | 1 | 0 | 0 | No | 0
29905 | FW | 199 | 0 | 0 | 2138 | MWA+ valore (YFW-) | 1 | S16 | 1 | General | General | 1 | 0 | 0 | No | 0
29906 | FW | 199 | 0 | 0 | 2139 | MWA+ valore (MK1) | 1 | S16 | 1 | General | General | 1 | 0 | 0 | No | 0
29907 | FW | 199 | 0 | 0 | 2140 | MWA+ valore (YK1+) | 1 | S16 | 1 | General | General | 1 | 0 | 0 | No | 0
29908 | FW | 199 | 0 | 0 | 2141 | MWA+ valore (YK1-) | 1 | S16 | 1 | General | General | 1 | 0 | 0 | No | 0
29909 | FW | 199 | 0 | 0 | 2142 | MWA+ valore (SLP1) | 1 | S16 | 1 | General | General | 1 | 0 | 0 | No | 0
29910 | FW | 199 | 0 | 0 | 2143 | MWA+ valore (SLP2) | 1 | S16 | 1 | General | General | 1 | 0 | 0 | No | 0
29911 | FW | 199 | 0 | 0 | 2144 | MWA+ valore (VA2) | 1 | S16 | 1 | General | General | 1 | 0 | 0 | No | 0
29912 | FW | 199 | 0 | 0 | 2145 | MWA+ valore (VA1) | 1 | S16 | 1 | General | General | 1 | 0 | 0 | No | 0
29913 | FW | 199 | 0 | 0 | 2146 | MWA+ valore (VA3) | 1 | S16 | 1 | General | General | 1 | 0 | 0 | No | 0
29914 | FW | 199 | 0 | 0 | 2147 | MWA+ valore (VA4) | 1 | S16 | 1 | General | General | 1 | 0 | 0 | No | 0
29915 | FW | 199 | 0 | 0 | 2148 | MWA+ valore (VA5) | 1 | S16 | 1 | General | General | 1 | 0 | 0 | No | 0
29916 | FW | 199 | 0 | 0 | 2149 | MWA+ valore (FE1-VA1) | 1 | S16 | 1 | General | General | 1 | 0 | 0 | No | 0
29917 | FW | 199 | 0 | 0 | 2150 | MWA+ valore (FE1-VA2) | 1 | S16 | 1 | General | General | 1 | 0 | 0 | No | 0
29918 | FW | 199 | 0 | 0 | 2151 | MWA+ valore (FE1-VA3) | 1 | S16 | 1 | General | General | 1 | 0 | 0 | No | 0
29919 | FW | 199 | 0 | 0 | 2152 | MWA+ valore (FE2-VA1) | 1 | S16 | 1 | General | General | 1 | 0 | 0 | No | 0
29920 | FW | 199 | 0 | 0 | 2153 | MWA+ valore (FE2-VA2) | 1 | S16 | 1 | General | General | 1 | 0 | 0 | No | 0
29921 | FW | 199 | 0 | 0 | 2154 | MWA+ valore (FE2-VA3) | 1 | S16 | 1 | General | General | 1 | 0 | 0 | No | 0
29922 | FW | 199 | 0 | 0 | 2155 | MWA+ valore (FE3-VA1) | 1 | S16 | 1 | General | General | 1 | 0 | 0 | No | 0
29923 | FW | 199 | 0 | 0 | 2156 | MWA+ valore (FE3-VA2) | 1 | S16 | 1 | General | General | 1 | 0 | 0 | No | 0
29924 | FW | 199 | 0 | 0 | 2157 | MWA+ valore (FE3-VA3) | 1 | S16 | 1 | General | General | 1 | 0 | 0 | No | 0
29925 | FW | 199 | 0 | 0 | 2158 | MWA+ valore (FE4-VA1) | 1 | S16 | 1 | General | General | 1 | 0 | 0 | No | 0
29926 | FW | 199 | 0 | 0 | 2159 | MWA+ valore (FE4-VA2) | 1 | S16 | 1 | General | General | 1 | 0 | 0 | No | 0
29927 | FW | 199 | 0 | 0 | 2160 | MWA+ valore (FE4-VA3) | 1 | S16 | 1 | General | General | 1 | 0 | 0 | No | 0
29928 | FW | 199 | 0 | 0 | 2161 | MWA+ valore (FE5-VA1) | 1 | S16 | 1 | General | General | 1 | 0 | 0 | No | 0
29929 | FW | 199 | 0 | 0 | 2162 | MWA+ valore (FE5-VA2) | 1 | S16 | 1 | General | General | 1 | 0 | 0 | No | 0
29930 | FW | 199 | 0 | 0 | 2163 | MWA+ valore (FE5-VA3) | 1 | S16 | 1 | General | General | 1 | 0 | 0 | No | 0
29931 | FW | 200 | 0 | 0 | 2100 | MWA+ valore (AF) | 1 | S16 | 1 | General | General | 1 | 0 | 0 | No | 0
29932 | FW | 200 | 0 | 0 | 2101 | MWA+ valore (RLF) | 1 | S16 | 1 | General | General | 1 | 0 | 0 | No | 0
29933 | FW | 200 | 0 | 0 | 2102 | MWA+ valore (VF) | 1 | S16 | 1 | General | General | 1 | 0 | 0 | No | 0
29934 | FW | 200 | 0 | 0 | 2103 | MWA+ valore (VF1) | 1 | S16 | 1 | General | General | 1 | 0 | 0 | No | 0
29935 | FW | 200 | 0 | 0 | 2104 | MWA+ valore (SF1) | 1 | S16 | 1 | General | General | 1 | 0 | 0 | No | 0
29936 | FW | 200 | 0 | 0 | 2105 | MWA+ valore (SF2) | 1 | S16 | 1 | General | General | 1 | 0 | 0 | No | 0
29937 | FW | 200 | 0 | 0 | 2106 | MWA+ valore (VE3) | 1 | S16 | 1 | General | General | 1 | 0 | 0 | No | 0
29938 | FW | 200 | 0 | 0 | 2107 | MWA+ valore (VE4) | 1 | S16 | 1 | General | General | 1 | 0 | 0 | No | 0
29939 | FW | 200 | 0 | 0 | 2108 | MWA+ valore (VE5) | 1 | S16 | 1 | General | General | 1 | 0 | 0 | No | 0
29940 | FW | 200 | 0 | 0 | 2109 | MWA+ valore (VE6) | 1 | S16 | 1 | General | General | 1 | 0 | 0 | No | 0
29941 | FW | 200 | 0 | 0 | 2110 | MWA+ valore (VE7) | 1 | S16 | 1 | General | General | 1 | 0 | 0 | No | 0
29942 | FW | 200 | 0 | 0 | 2111 | MWA+ valore (VE8) | 1 | S16 | 1 | General | General | 1 | 0 | 0 | No | 0
29943 | FW | 200 | 0 | 0 | 2112 | MWA+ valore (VE9) | 1 | S16 | 1 | General | General | 1 | 0 | 0 | No | 0
29944 | FW | 200 | 0 | 0 | 2113 | MWA+ valore (VE1) | 1 | S16 | 1 | General | General | 1 | 0 | 0 | No | 0
29945 | FW | 200 | 0 | 0 | 2114 | MWA+ valore (VE2) | 1 | S16 | 1 | General | General | 1 | 0 | 0 | No | 0
29946 | FW | 200 | 0 | 0 | 2115 | MWA+ valore (VE10/IMP) | 1 | S16 | 1 | General | General | 1 | 0 | 0 | No | 0
29947 | FW | 200 | 0 | 0 | 2116 | MWA+ valore (FE1-VE1) | 1 | S16 | 1 | General | General | 1 | 0 | 0 | No | 0
29948 | FW | 200 | 0 | 0 | 2117 | MWA+ valore (FE1-VE2) | 1 | S16 | 1 | General | General | 1 | 0 | 0 | No | 0
29949 | FW | 200 | 0 | 0 | 2118 | MWA+ valore (FE1-VE3) | 1 | S16 | 1 | General | General | 1 | 0 | 0 | No | 0
29950 | FW | 200 | 0 | 0 | 2119 | MWA+ valore (FE1-VE10V) | 1 | S16 | 1 | General | General | 1 | 0 | 0 | No | 0
29951 | FW | 200 | 0 | 0 | 2120 | MWA+ valore (FE2-VE1) | 1 | S16 | 1 | General | General | 1 | 0 | 0 | No | 0
29952 | FW | 200 | 0 | 0 | 2121 | MWA+ valore (FE2-VE2) | 1 | S16 | 1 | General | General | 1 | 0 | 0 | No | 0
29953 | FW | 200 | 0 | 0 | 2122 | MWA+ valore (FE2-VE3) | 1 | S16 | 1 | General | General | 1 | 0 | 0 | No | 0
29954 | FW | 200 | 0 | 0 | 2123 | MWA+ valore (FE2-VE10V) | 1 | S16 | 1 | General | General | 1 | 0 | 0 | No | 0
29955 | FW | 200 | 0 | 0 | 2124 | MWA+ valore (FE3-VE1) | 1 | S16 | 1 | General | General | 1 | 0 | 0 | No | 0
29956 | FW | 200 | 0 | 0 | 2125 | MWA+ valore (FE3-VE2) | 1 | S16 | 1 | General | General | 1 | 0 | 0 | No | 0
29957 | FW | 200 | 0 | 0 | 2126 | MWA+ valore (FE3-VE3) | 1 | S16 | 1 | General | General | 1 | 0 | 0 | No | 0
29958 | FW | 200 | 0 | 0 | 2127 | MWA+ valore (FE3-VE10V) | 1 | S16 | 1 | General | General | 1 | 0 | 0 | No | 0
29959 | FW | 200 | 0 | 0 | 2128 | MWA+ valore (FE4-VE1) | 1 | S16 | 1 | General | General | 1 | 0 | 0 | No | 0
29960 | FW | 200 | 0 | 0 | 2129 | MWA+ valore (FE4-VE2) | 1 | S16 | 1 | General | General | 1 | 0 | 0 | No | 0
29961 | FW | 200 | 0 | 0 | 2130 | MWA+ valore (FE4-VE3) | 1 | S16 | 1 | General | General | 1 | 0 | 0 | No | 0
29962 | FW | 200 | 0 | 0 | 2131 | MWA+ valore (FE4-VE10V) | 1 | S16 | 1 | General | General | 1 | 0 | 0 | No | 0
29963 | FW | 200 | 0 | 0 | 2132 | MWA+ valore (FE5-VE1) | 1 | S16 | 1 | General | General | 1 | 0 | 0 | No | 0
29964 | FW | 200 | 0 | 0 | 2133 | MWA+ valore (FE5-VE2) | 1 | S16 | 1 | General | General | 1 | 0 | 0 | No | 0
29965 | FW | 200 | 0 | 0 | 2134 | MWA+ valore (FE5-VE3) | 1 | S16 | 1 | General | General | 1 | 0 | 0 | No | 0
29966 | FW | 200 | 0 | 0 | 2135 | MWA+ valore (FE5-VE10V) | 1 | S16 | 1 | General | General | 1 | 0 | 0 | No | 0
29967 | FW | 200 | 0 | 0 | 2136 | MWA+ valore (DKP) | 1 | S16 | 1 | General | General | 1 | 0 | 0 | No | 0
29968 | FW | 200 | 0 | 0 | 2137 | MWA+ valore (YFW+) | 1 | S16 | 1 | General | General | 1 | 0 | 0 | No | 0
29969 | FW | 200 | 0 | 0 | 2138 | MWA+ valore (YFW-) | 1 | S16 | 1 | General | General | 1 | 0 | 0 | No | 0
29970 | FW | 200 | 0 | 0 | 2139 | MWA+ valore (MK1) | 1 | S16 | 1 | General | General | 1 | 0 | 0 | No | 0
29971 | FW | 200 | 0 | 0 | 2140 | MWA+ valore (YK1+) | 1 | S16 | 1 | General | General | 1 | 0 | 0 | No | 0
29972 | FW | 200 | 0 | 0 | 2141 | MWA+ valore (YK1-) | 1 | S16 | 1 | General | General | 1 | 0 | 0 | No | 0
29973 | FW | 200 | 0 | 0 | 2142 | MWA+ valore (SLP1) | 1 | S16 | 1 | General | General | 1 | 0 | 0 | No | 0
29974 | FW | 200 | 0 | 0 | 2143 | MWA+ valore (SLP2) | 1 | S16 | 1 | General | General | 1 | 0 | 0 | No | 0
29975 | FW | 200 | 0 | 0 | 2144 | MWA+ valore (VA2) | 1 | S16 | 1 | General | General | 1 | 0 | 0 | No | 0
29976 | FW | 200 | 0 | 0 | 2145 | MWA+ valore (VA1) | 1 | S16 | 1 | General | General | 1 | 0 | 0 | No | 0
29977 | FW | 200 | 0 | 0 | 2146 | MWA+ valore (VA3) | 1 | S16 | 1 | General | General | 1 | 0 | 0 | No | 0
29978 | FW | 200 | 0 | 0 | 2147 | MWA+ valore (VA4) | 1 | S16 | 1 | General | General | 1 | 0 | 0 | No | 0
29979 | FW | 200 | 0 | 0 | 2148 | MWA+ valore (VA5) | 1 | S16 | 1 | General | General | 1 | 0 | 0 | No | 0
29980 | FW | 200 | 0 | 0 | 2149 | MWA+ valore (FE1-VA1) | 1 | S16 | 1 | General | General | 1 | 0 | 0 | No | 0
29981 | FW | 200 | 0 | 0 | 2150 | MWA+ valore (FE1-VA2) | 1 | S16 | 1 | General | General | 1 | 0 | 0 | No | 0
29982 | FW | 200 | 0 | 0 | 2151 | MWA+ valore (FE1-VA3) | 1 | S16 | 1 | General | General | 1 | 0 | 0 | No | 0
29983 | FW | 200 | 0 | 0 | 2152 | MWA+ valore (FE2-VA1) | 1 | S16 | 1 | General | General | 1 | 0 | 0 | No | 0
29984 | FW | 200 | 0 | 0 | 2153 | MWA+ valore (FE2-VA2) | 1 | S16 | 1 | General | General | 1 | 0 | 0 | No | 0
29985 | FW | 200 | 0 | 0 | 2154 | MWA+ valore (FE2-VA3) | 1 | S16 | 1 | General | General | 1 | 0 | 0 | No | 0
29986 | FW | 200 | 0 | 0 | 2155 | MWA+ valore (FE3-VA1) | 1 | S16 | 1 | General | General | 1 | 0 | 0 | No | 0
29987 | FW | 200 | 0 | 0 | 2156 | MWA+ valore (FE3-VA2) | 1 | S16 | 1 | General | General | 1 | 0 | 0 | No | 0
29988 | FW | 200 | 0 | 0 | 2157 | MWA+ valore (FE3-VA3) | 1 | S16 | 1 | General | General | 1 | 0 | 0 | No | 0
29989 | FW | 200 | 0 | 0 | 2158 | MWA+ valore (FE4-VA1) | 1 | S16 | 1 | General | General | 1 | 0 | 0 | No | 0
29990 | FW | 200 | 0 | 0 | 2159 | MWA+ valore (FE4-VA2) | 1 | S16 | 1 | General | General | 1 | 0 | 0 | No | 0
29991 | FW | 200 | 0 | 0 | 2160 | MWA+ valore (FE4-VA3) | 1 | S16 | 1 | General | General | 1 | 0 | 0 | No | 0
29992 | FW | 200 | 0 | 0 | 2161 | MWA+ valore (FE5-VA1) | 1 | S16 | 1 | General | General | 1 | 0 | 0 | No | 0
29993 | FW | 200 | 0 | 0 | 2162 | MWA+ valore (FE5-VA2) | 1 | S16 | 1 | General | General | 1 | 0 | 0 | No | 0
29994 | FW | 200 | 0 | 0 | 2163 | MWA+ valore (FE5-VA3) | 1 | S16 | 1 | General | General | 1 | 0 | 0 | No | 0
29995 | FW | 201 | 0 | 0 | 2100 | MWA+ valore (AF) | 1 | S16 | 1 | General | General | 1 | 0 | 0 | No | 0
29996 | FW | 201 | 0 | 0 | 2101 | MWA+ valore (RLF) | 1 | S16 | 1 | General | General | 1 | 0 | 0 | No | 0
29997 | FW | 201 | 0 | 0 | 2102 | MWA+ valore (VF) | 1 | S16 | 1 | General | General | 1 | 0 | 0 | No | 0
29998 | FW | 201 | 0 | 0 | 2103 | MWA+ valore (VF1) | 1 | S16 | 1 | General | General | 1 | 0 | 0 | No | 0
29999 | FW | 201 | 0 | 0 | 2104 | MWA+ valore (SF1) | 1 | S16 | 1 | General | General | 1 | 0 | 0 | No | 0
30000 | FW | 201 | 0 | 0 | 2105 | MWA+ valore (SF2) | 1 | S16 | 1 | General | General | 1 | 0 | 0 | No | 0
30001 | FW | 201 | 0 | 0 | 2106 | MWA+ valore (VE3) | 1 | S16 | 1 | General | General | 1 | 0 | 0 | No | 0
30002 | FW | 201 | 0 | 0 | 2107 | MWA+ valore (VE4) | 1 | S16 | 1 | General | General | 1 | 0 | 0 | No | 0
30003 | FW | 201 | 0 | 0 | 2108 | MWA+ valore (VE5) | 1 | S16 | 1 | General | General | 1 | 0 | 0 | No | 0
30004 | FW | 201 | 0 | 0 | 2109 | MWA+ valore (VE6) | 1 | S16 | 1 | General | General | 1 | 0 | 0 | No | 0
30005 | FW | 201 | 0 | 0 | 2110 | MWA+ valore (VE7) | 1 | S16 | 1 | General | General | 1 | 0 | 0 | No | 0
30006 | FW | 201 | 0 | 0 | 2111 | MWA+ valore (VE8) | 1 | S16 | 1 | General | General | 1 | 0 | 0 | No | 0
30007 | FW | 201 | 0 | 0 | 2112 | MWA+ valore (VE9) | 1 | S16 | 1 | General | General | 1 | 0 | 0 | No | 0
30008 | FW | 201 | 0 | 0 | 2113 | MWA+ valore (VE1) | 1 | S16 | 1 | General | General | 1 | 0 | 0 | No | 0
30009 | FW | 201 | 0 | 0 | 2114 | MWA+ valore (VE2) | 1 | S16 | 1 | General | General | 1 | 0 | 0 | No | 0
30010 | FW | 201 | 0 | 0 | 2115 | MWA+ valore (VE10/IMP) | 1 | S16 | 1 | General | General | 1 | 0 | 0 | No | 0
30011 | FW | 201 | 0 | 0 | 2116 | MWA+ valore (FE1-VE1) | 1 | S16 | 1 | General | General | 1 | 0 | 0 | No | 0
30012 | FW | 201 | 0 | 0 | 2117 | MWA+ valore (FE1-VE2) | 1 | S16 | 1 | General | General | 1 | 0 | 0 | No | 0
30013 | FW | 201 | 0 | 0 | 2118 | MWA+ valore (FE1-VE3) | 1 | S16 | 1 | General | General | 1 | 0 | 0 | No | 0
30014 | FW | 201 | 0 | 0 | 2119 | MWA+ valore (FE1-VE10V) | 1 | S16 | 1 | General | General | 1 | 0 | 0 | No | 0
30015 | FW | 201 | 0 | 0 | 2120 | MWA+ valore (FE2-VE1) | 1 | S16 | 1 | General | General | 1 | 0 | 0 | No | 0
30016 | FW | 201 | 0 | 0 | 2121 | MWA+ valore (FE2-VE2) | 1 | S16 | 1 | General | General | 1 | 0 | 0 | No | 0
30017 | FW | 201 | 0 | 0 | 2122 | MWA+ valore (FE2-VE3) | 1 | S16 | 1 | General | General | 1 | 0 | 0 | No | 0
30018 | FW | 201 | 0 | 0 | 2123 | MWA+ valore (FE2-VE10V) | 1 | S16 | 1 | General | General | 1 | 0 | 0 | No | 0
30019 | FW | 201 | 0 | 0 | 2124 | MWA+ valore (FE3-VE1) | 1 | S16 | 1 | General | General | 1 | 0 | 0 | No | 0
30020 | FW | 201 | 0 | 0 | 2125 | MWA+ valore (FE3-VE2) | 1 | S16 | 1 | General | General | 1 | 0 | 0 | No | 0
30021 | FW | 201 | 0 | 0 | 2126 | MWA+ valore (FE3-VE3) | 1 | S16 | 1 | General | General | 1 | 0 | 0 | No | 0
30022 | FW | 201 | 0 | 0 | 2127 | MWA+ valore (FE3-VE10V) | 1 | S16 | 1 | General | General | 1 | 0 | 0 | No | 0
30023 | FW | 201 | 0 | 0 | 2128 | MWA+ valore (FE4-VE1) | 1 | S16 | 1 | General | General | 1 | 0 | 0 | No | 0
30024 | FW | 201 | 0 | 0 | 2129 | MWA+ valore (FE4-VE2) | 1 | S16 | 1 | General | General | 1 | 0 | 0 | No | 0
30025 | FW | 201 | 0 | 0 | 2130 | MWA+ valore (FE4-VE3) | 1 | S16 | 1 | General | General | 1 | 0 | 0 | No | 0
30026 | FW | 201 | 0 | 0 | 2131 | MWA+ valore (FE4-VE10V) | 1 | S16 | 1 | General | General | 1 | 0 | 0 | No | 0
30027 | FW | 201 | 0 | 0 | 2132 | MWA+ valore (FE5-VE1) | 1 | S16 | 1 | General | General | 1 | 0 | 0 | No | 0
30028 | FW | 201 | 0 | 0 | 2133 | MWA+ valore (FE5-VE2) | 1 | S16 | 1 | General | General | 1 | 0 | 0 | No | 0
30029 | FW | 201 | 0 | 0 | 2134 | MWA+ valore (FE5-VE3) | 1 | S16 | 1 | General | General | 1 | 0 | 0 | No | 0
30030 | FW | 201 | 0 | 0 | 2135 | MWA+ valore (FE5-VE10V) | 1 | S16 | 1 | General | General | 1 | 0 | 0 | No | 0
30031 | FW | 201 | 0 | 0 | 2136 | MWA+ valore (DKP) | 1 | S16 | 1 | General | General | 1 | 0 | 0 | No | 0
30032 | FW | 201 | 0 | 0 | 2137 | MWA+ valore (YFW+) | 1 | S16 | 1 | General | General | 1 | 0 | 0 | No | 0
30033 | FW | 201 | 0 | 0 | 2138 | MWA+ valore (YFW-) | 1 | S16 | 1 | General | General | 1 | 0 | 0 | No | 0
30034 | FW | 201 | 0 | 0 | 2139 | MWA+ valore (MK1) | 1 | S16 | 1 | General | General | 1 | 0 | 0 | No | 0
30035 | FW | 201 | 0 | 0 | 2140 | MWA+ valore (YK1+) | 1 | S16 | 1 | General | General | 1 | 0 | 0 | No | 0
30036 | FW | 201 | 0 | 0 | 2141 | MWA+ valore (YK1-) | 1 | S16 | 1 | General | General | 1 | 0 | 0 | No | 0
30037 | FW | 201 | 0 | 0 | 2142 | MWA+ valore (SLP1) | 1 | S16 | 1 | General | General | 1 | 0 | 0 | No | 0
30038 | FW | 201 | 0 | 0 | 2143 | MWA+ valore (SLP2) | 1 | S16 | 1 | General | General | 1 | 0 | 0 | No | 0
30039 | FW | 201 | 0 | 0 | 2144 | MWA+ valore (VA2) | 1 | S16 | 1 | General | General | 1 | 0 | 0 | No | 0
30040 | FW | 201 | 0 | 0 | 2145 | MWA+ valore (VA1) | 1 | S16 | 1 | General | General | 1 | 0 | 0 | No | 0
30041 | FW | 201 | 0 | 0 | 2146 | MWA+ valore (VA3) | 1 | S16 | 1 | General | General | 1 | 0 | 0 | No | 0
30042 | FW | 201 | 0 | 0 | 2147 | MWA+ valore (VA4) | 1 | S16 | 1 | General | General | 1 | 0 | 0 | No | 0
30043 | FW | 201 | 0 | 0 | 2148 | MWA+ valore (VA5) | 1 | S16 | 1 | General | General | 1 | 0 | 0 | No | 0
30044 | FW | 201 | 0 | 0 | 2149 | MWA+ valore (FE1-VA1) | 1 | S16 | 1 | General | General | 1 | 0 | 0 | No | 0
30045 | FW | 201 | 0 | 0 | 2150 | MWA+ valore (FE1-VA2) | 1 | S16 | 1 | General | General | 1 | 0 | 0 | No | 0
30046 | FW | 201 | 0 | 0 | 2151 | MWA+ valore (FE1-VA3) | 1 | S16 | 1 | General | General | 1 | 0 | 0 | No | 0
30047 | FW | 201 | 0 | 0 | 2152 | MWA+ valore (FE2-VA1) | 1 | S16 | 1 | General | General | 1 | 0 | 0 | No | 0
30048 | FW | 201 | 0 | 0 | 2153 | MWA+ valore (FE2-VA2) | 1 | S16 | 1 | General | General | 1 | 0 | 0 | No | 0
30049 | FW | 201 | 0 | 0 | 2154 | MWA+ valore (FE2-VA3) | 1 | S16 | 1 | General | General | 1 | 0 | 0 | No | 0
30050 | FW | 201 | 0 | 0 | 2155 | MWA+ valore (FE3-VA1) | 1 | S16 | 1 | General | General | 1 | 0 | 0 | No | 0
30051 | FW | 201 | 0 | 0 | 2156 | MWA+ valore (FE3-VA2) | 1 | S16 | 1 | General | General | 1 | 0 | 0 | No | 0
30052 | FW | 201 | 0 | 0 | 2157 | MWA+ valore (FE3-VA3) | 1 | S16 | 1 | General | General | 1 | 0 | 0 | No | 0
30053 | FW | 201 | 0 | 0 | 2158 | MWA+ valore (FE4-VA1) | 1 | S16 | 1 | General | General | 1 | 0 | 0 | No | 0
30054 | FW | 201 | 0 | 0 | 2159 | MWA+ valore (FE4-VA2) | 1 | S16 | 1 | General | General | 1 | 0 | 0 | No | 0
30055 | FW | 201 | 0 | 0 | 2160 | MWA+ valore (FE4-VA3) | 1 | S16 | 1 | General | General | 1 | 0 | 0 | No | 0
30056 | FW | 201 | 0 | 0 | 2161 | MWA+ valore (FE5-VA1) | 1 | S16 | 1 | General | General | 1 | 0 | 0 | No | 0
30057 | FW | 201 | 0 | 0 | 2162 | MWA+ valore (FE5-VA2) | 1 | S16 | 1 | General | General | 1 | 0 | 0 | No | 0
30058 | FW | 201 | 0 | 0 | 2163 | MWA+ valore (FE5-VA3) | 1 | S16 | 1 | General | General | 1 | 0 | 0 | No | 0
30059 | FW | 202 | 0 | 0 | 2100 | MWA+ valore (AF) | 1 | S16 | 1 | General | General | 1 | 0 | 0 | No | 0
30060 | FW | 202 | 0 | 0 | 2101 | MWA+ valore (RLF) | 1 | S16 | 1 | General | General | 1 | 0 | 0 | No | 0
30061 | FW | 202 | 0 | 0 | 2102 | MWA+ valore (VF) | 1 | S16 | 1 | General | General | 1 | 0 | 0 | No | 0
30062 | FW | 202 | 0 | 0 | 2103 | MWA+ valore (VF1) | 1 | S16 | 1 | General | General | 1 | 0 | 0 | No | 0
30063 | FW | 202 | 0 | 0 | 2104 | MWA+ valore (SF1) | 1 | S16 | 1 | General | General | 1 | 0 | 0 | No | 0
30064 | FW | 202 | 0 | 0 | 2105 | MWA+ valore (SF2) | 1 | S16 | 1 | General | General | 1 | 0 | 0 | No | 0
30065 | FW | 202 | 0 | 0 | 2106 | MWA+ valore (VE3) | 1 | S16 | 1 | General | General | 1 | 0 | 0 | No | 0
30066 | FW | 202 | 0 | 0 | 2107 | MWA+ valore (VE4) | 1 | S16 | 1 | General | General | 1 | 0 | 0 | No | 0
30067 | FW | 202 | 0 | 0 | 2108 | MWA+ valore (VE5) | 1 | S16 | 1 | General | General | 1 | 0 | 0 | No | 0
30068 | FW | 202 | 0 | 0 | 2109 | MWA+ valore (VE6) | 1 | S16 | 1 | General | General | 1 | 0 | 0 | No | 0
30069 | FW | 202 | 0 | 0 | 2110 | MWA+ valore (VE7) | 1 | S16 | 1 | General | General | 1 | 0 | 0 | No | 0
30070 | FW | 202 | 0 | 0 | 2111 | MWA+ valore (VE8) | 1 | S16 | 1 | General | General | 1 | 0 | 0 | No | 0
30071 | FW | 202 | 0 | 0 | 2112 | MWA+ valore (VE9) | 1 | S16 | 1 | General | General | 1 | 0 | 0 | No | 0
30072 | FW | 202 | 0 | 0 | 2113 | MWA+ valore (VE1) | 1 | S16 | 1 | General | General | 1 | 0 | 0 | No | 0
30073 | FW | 202 | 0 | 0 | 2114 | MWA+ valore (VE2) | 1 | S16 | 1 | General | General | 1 | 0 | 0 | No | 0
30074 | FW | 202 | 0 | 0 | 2115 | MWA+ valore (VE10/IMP) | 1 | S16 | 1 | General | General | 1 | 0 | 0 | No | 0
30075 | FW | 202 | 0 | 0 | 2116 | MWA+ valore (FE1-VE1) | 1 | S16 | 1 | General | General | 1 | 0 | 0 | No | 0
30076 | FW | 202 | 0 | 0 | 2117 | MWA+ valore (FE1-VE2) | 1 | S16 | 1 | General | General | 1 | 0 | 0 | No | 0
30077 | FW | 202 | 0 | 0 | 2118 | MWA+ valore (FE1-VE3) | 1 | S16 | 1 | General | General | 1 | 0 | 0 | No | 0
30078 | FW | 202 | 0 | 0 | 2119 | MWA+ valore (FE1-VE10V) | 1 | S16 | 1 | General | General | 1 | 0 | 0 | No | 0
30079 | FW | 202 | 0 | 0 | 2120 | MWA+ valore (FE2-VE1) | 1 | S16 | 1 | General | General | 1 | 0 | 0 | No | 0
30080 | FW | 202 | 0 | 0 | 2121 | MWA+ valore (FE2-VE2) | 1 | S16 | 1 | General | General | 1 | 0 | 0 | No | 0
30081 | FW | 202 | 0 | 0 | 2122 | MWA+ valore (FE2-VE3) | 1 | S16 | 1 | General | General | 1 | 0 | 0 | No | 0
30082 | FW | 202 | 0 | 0 | 2123 | MWA+ valore (FE2-VE10V) | 1 | S16 | 1 | General | General | 1 | 0 | 0 | No | 0
30083 | FW | 202 | 0 | 0 | 2124 | MWA+ valore (FE3-VE1) | 1 | S16 | 1 | General | General | 1 | 0 | 0 | No | 0
30084 | FW | 202 | 0 | 0 | 2125 | MWA+ valore (FE3-VE2) | 1 | S16 | 1 | General | General | 1 | 0 | 0 | No | 0
30085 | FW | 202 | 0 | 0 | 2126 | MWA+ valore (FE3-VE3) | 1 | S16 | 1 | General | General | 1 | 0 | 0 | No | 0
30086 | FW | 202 | 0 | 0 | 2127 | MWA+ valore (FE3-VE10V) | 1 | S16 | 1 | General | General | 1 | 0 | 0 | No | 0
30087 | FW | 202 | 0 | 0 | 2128 | MWA+ valore (FE4-VE1) | 1 | S16 | 1 | General | General | 1 | 0 | 0 | No | 0
30088 | FW | 202 | 0 | 0 | 2129 | MWA+ valore (FE4-VE2) | 1 | S16 | 1 | General | General | 1 | 0 | 0 | No | 0
30089 | FW | 202 | 0 | 0 | 2130 | MWA+ valore (FE4-VE3) | 1 | S16 | 1 | General | General | 1 | 0 | 0 | No | 0
30090 | FW | 202 | 0 | 0 | 2131 | MWA+ valore (FE4-VE10V) | 1 | S16 | 1 | General | General | 1 | 0 | 0 | No | 0
30091 | FW | 202 | 0 | 0 | 2132 | MWA+ valore (FE5-VE1) | 1 | S16 | 1 | General | General | 1 | 0 | 0 | No | 0
30092 | FW | 202 | 0 | 0 | 2133 | MWA+ valore (FE5-VE2) | 1 | S16 | 1 | General | General | 1 | 0 | 0 | No | 0
30093 | FW | 202 | 0 | 0 | 2134 | MWA+ valore (FE5-VE3) | 1 | S16 | 1 | General | General | 1 | 0 | 0 | No | 0
30094 | FW | 202 | 0 | 0 | 2135 | MWA+ valore (FE5-VE10V) | 1 | S16 | 1 | General | General | 1 | 0 | 0 | No | 0
30095 | FW | 202 | 0 | 0 | 2136 | MWA+ valore (DKP) | 1 | S16 | 1 | General | General | 1 | 0 | 0 | No | 0
30096 | FW | 202 | 0 | 0 | 2137 | MWA+ valore (YFW+) | 1 | S16 | 1 | General | General | 1 | 0 | 0 | No | 0
30097 | FW | 202 | 0 | 0 | 2138 | MWA+ valore (YFW-) | 1 | S16 | 1 | General | General | 1 | 0 | 0 | No | 0
30098 | FW | 202 | 0 | 0 | 2139 | MWA+ valore (MK1) | 1 | S16 | 1 | General | General | 1 | 0 | 0 | No | 0
30099 | FW | 202 | 0 | 0 | 2140 | MWA+ valore (YK1+) | 1 | S16 | 1 | General | General | 1 | 0 | 0 | No | 0
30100 | FW | 202 | 0 | 0 | 2141 | MWA+ valore (YK1-) | 1 | S16 | 1 | General | General | 1 | 0 | 0 | No | 0
30101 | FW | 202 | 0 | 0 | 2142 | MWA+ valore (SLP1) | 1 | S16 | 1 | General | General | 1 | 0 | 0 | No | 0
30102 | FW | 202 | 0 | 0 | 2143 | MWA+ valore (SLP2) | 1 | S16 | 1 | General | General | 1 | 0 | 0 | No | 0
30103 | FW | 202 | 0 | 0 | 2144 | MWA+ valore (VA2) | 1 | S16 | 1 | General | General | 1 | 0 | 0 | No | 0
30104 | FW | 202 | 0 | 0 | 2145 | MWA+ valore (VA1) | 1 | S16 | 1 | General | General | 1 | 0 | 0 | No | 0
30105 | FW | 202 | 0 | 0 | 2146 | MWA+ valore (VA3) | 1 | S16 | 1 | General | General | 1 | 0 | 0 | No | 0
30106 | FW | 202 | 0 | 0 | 2147 | MWA+ valore (VA4) | 1 | S16 | 1 | General | General | 1 | 0 | 0 | No | 0
30107 | FW | 202 | 0 | 0 | 2148 | MWA+ valore (VA5) | 1 | S16 | 1 | General | General | 1 | 0 | 0 | No | 0
30108 | FW | 202 | 0 | 0 | 2149 | MWA+ valore (FE1-VA1) | 1 | S16 | 1 | General | General | 1 | 0 | 0 | No | 0
30109 | FW | 202 | 0 | 0 | 2150 | MWA+ valore (FE1-VA2) | 1 | S16 | 1 | General | General | 1 | 0 | 0 | No | 0
30110 | FW | 202 | 0 | 0 | 2151 | MWA+ valore (FE1-VA3) | 1 | S16 | 1 | General | General | 1 | 0 | 0 | No | 0
30111 | FW | 202 | 0 | 0 | 2152 | MWA+ valore (FE2-VA1) | 1 | S16 | 1 | General | General | 1 | 0 | 0 | No | 0
30112 | FW | 202 | 0 | 0 | 2153 | MWA+ valore (FE2-VA2) | 1 | S16 | 1 | General | General | 1 | 0 | 0 | No | 0
30113 | FW | 202 | 0 | 0 | 2154 | MWA+ valore (FE2-VA3) | 1 | S16 | 1 | General | General | 1 | 0 | 0 | No | 0
30114 | FW | 202 | 0 | 0 | 2155 | MWA+ valore (FE3-VA1) | 1 | S16 | 1 | General | General | 1 | 0 | 0 | No | 0
30115 | FW | 202 | 0 | 0 | 2156 | MWA+ valore (FE3-VA2) | 1 | S16 | 1 | General | General | 1 | 0 | 0 | No | 0
30116 | FW | 202 | 0 | 0 | 2157 | MWA+ valore (FE3-VA3) | 1 | S16 | 1 | General | General | 1 | 0 | 0 | No | 0
30117 | FW | 202 | 0 | 0 | 2158 | MWA+ valore (FE4-VA1) | 1 | S16 | 1 | General | General | 1 | 0 | 0 | No | 0
30118 | FW | 202 | 0 | 0 | 2159 | MWA+ valore (FE4-VA2) | 1 | S16 | 1 | General | General | 1 | 0 | 0 | No | 0
30119 | FW | 202 | 0 | 0 | 2160 | MWA+ valore (FE4-VA3) | 1 | S16 | 1 | General | General | 1 | 0 | 0 | No | 0
30120 | FW | 202 | 0 | 0 | 2161 | MWA+ valore (FE5-VA1) | 1 | S16 | 1 | General | General | 1 | 0 | 0 | No | 0
30121 | FW | 202 | 0 | 0 | 2162 | MWA+ valore (FE5-VA2) | 1 | S16 | 1 | General | General | 1 | 0 | 0 | No | 0
30122 | FW | 202 | 0 | 0 | 2163 | MWA+ valore (FE5-VA3) | 1 | S16 | 1 | General | General | 1 | 0 | 0 | No | 0
30123 | FW | 203 | 0 | 0 | 2100 | MWA+ valore (AF) | 1 | S16 | 1 | General | General | 1 | 0 | 0 | No | 0
30124 | FW | 203 | 0 | 0 | 2101 | MWA+ valore (RLF) | 1 | S16 | 1 | General | General | 1 | 0 | 0 | No | 0
30125 | FW | 203 | 0 | 0 | 2102 | MWA+ valore (VF) | 1 | S16 | 1 | General | General | 1 | 0 | 0 | No | 0
30126 | FW | 203 | 0 | 0 | 2103 | MWA+ valore (VF1) | 1 | S16 | 1 | General | General | 1 | 0 | 0 | No | 0
30127 | FW | 203 | 0 | 0 | 2104 | MWA+ valore (SF1) | 1 | S16 | 1 | General | General | 1 | 0 | 0 | No | 0
30128 | FW | 203 | 0 | 0 | 2105 | MWA+ valore (SF2) | 1 | S16 | 1 | General | General | 1 | 0 | 0 | No | 0
30129 | FW | 203 | 0 | 0 | 2106 | MWA+ valore (VE3) | 1 | S16 | 1 | General | General | 1 | 0 | 0 | No | 0
30130 | FW | 203 | 0 | 0 | 2107 | MWA+ valore (VE4) | 1 | S16 | 1 | General | General | 1 | 0 | 0 | No | 0
30131 | FW | 203 | 0 | 0 | 2108 | MWA+ valore (VE5) | 1 | S16 | 1 | General | General | 1 | 0 | 0 | No | 0
30132 | FW | 203 | 0 | 0 | 2109 | MWA+ valore (VE6) | 1 | S16 | 1 | General | General | 1 | 0 | 0 | No | 0
30133 | FW | 203 | 0 | 0 | 2110 | MWA+ valore (VE7) | 1 | S16 | 1 | General | General | 1 | 0 | 0 | No | 0
30134 | FW | 203 | 0 | 0 | 2111 | MWA+ valore (VE8) | 1 | S16 | 1 | General | General | 1 | 0 | 0 | No | 0
30135 | FW | 203 | 0 | 0 | 2112 | MWA+ valore (VE9) | 1 | S16 | 1 | General | General | 1 | 0 | 0 | No | 0
30136 | FW | 203 | 0 | 0 | 2113 | MWA+ valore (VE1) | 1 | S16 | 1 | General | General | 1 | 0 | 0 | No | 0
30137 | FW | 203 | 0 | 0 | 2114 | MWA+ valore (VE2) | 1 | S16 | 1 | General | General | 1 | 0 | 0 | No | 0
30138 | FW | 203 | 0 | 0 | 2115 | MWA+ valore (VE10/IMP) | 1 | S16 | 1 | General | General | 1 | 0 | 0 | No | 0
30139 | FW | 203 | 0 | 0 | 2116 | MWA+ valore (FE1-VE1) | 1 | S16 | 1 | General | General | 1 | 0 | 0 | No | 0
30140 | FW | 203 | 0 | 0 | 2117 | MWA+ valore (FE1-VE2) | 1 | S16 | 1 | General | General | 1 | 0 | 0 | No | 0
30141 | FW | 203 | 0 | 0 | 2118 | MWA+ valore (FE1-VE3) | 1 | S16 | 1 | General | General | 1 | 0 | 0 | No | 0
30142 | FW | 203 | 0 | 0 | 2119 | MWA+ valore (FE1-VE10V) | 1 | S16 | 1 | General | General | 1 | 0 | 0 | No | 0
30143 | FW | 203 | 0 | 0 | 2120 | MWA+ valore (FE2-VE1) | 1 | S16 | 1 | General | General | 1 | 0 | 0 | No | 0
30144 | FW | 203 | 0 | 0 | 2121 | MWA+ valore (FE2-VE2) | 1 | S16 | 1 | General | General | 1 | 0 | 0 | No | 0
30145 | FW | 203 | 0 | 0 | 2122 | MWA+ valore (FE2-VE3) | 1 | S16 | 1 | General | General | 1 | 0 | 0 | No | 0
30146 | FW | 203 | 0 | 0 | 2123 | MWA+ valore (FE2-VE10V) | 1 | S16 | 1 | General | General | 1 | 0 | 0 | No | 0
30147 | FW | 203 | 0 | 0 | 2124 | MWA+ valore (FE3-VE1) | 1 | S16 | 1 | General | General | 1 | 0 | 0 | No | 0
30148 | FW | 203 | 0 | 0 | 2125 | MWA+ valore (FE3-VE2) | 1 | S16 | 1 | General | General | 1 | 0 | 0 | No | 0
30149 | FW | 203 | 0 | 0 | 2126 | MWA+ valore (FE3-VE3) | 1 | S16 | 1 | General | General | 1 | 0 | 0 | No | 0
30150 | FW | 203 | 0 | 0 | 2127 | MWA+ valore (FE3-VE10V) | 1 | S16 | 1 | General | General | 1 | 0 | 0 | No | 0
30151 | FW | 203 | 0 | 0 | 2128 | MWA+ valore (FE4-VE1) | 1 | S16 | 1 | General | General | 1 | 0 | 0 | No | 0
30152 | FW | 203 | 0 | 0 | 2129 | MWA+ valore (FE4-VE2) | 1 | S16 | 1 | General | General | 1 | 0 | 0 | No | 0
30153 | FW | 203 | 0 | 0 | 2130 | MWA+ valore (FE4-VE3) | 1 | S16 | 1 | General | General | 1 | 0 | 0 | No | 0
30154 | FW | 203 | 0 | 0 | 2131 | MWA+ valore (FE4-VE10V) | 1 | S16 | 1 | General | General | 1 | 0 | 0 | No | 0
30155 | FW | 203 | 0 | 0 | 2132 | MWA+ valore (FE5-VE1) | 1 | S16 | 1 | General | General | 1 | 0 | 0 | No | 0
30156 | FW | 203 | 0 | 0 | 2133 | MWA+ valore (FE5-VE2) | 1 | S16 | 1 | General | General | 1 | 0 | 0 | No | 0
30157 | FW | 203 | 0 | 0 | 2134 | MWA+ valore (FE5-VE3) | 1 | S16 | 1 | General | General | 1 | 0 | 0 | No | 0
30158 | FW | 203 | 0 | 0 | 2135 | MWA+ valore (FE5-VE10V) | 1 | S16 | 1 | General | General | 1 | 0 | 0 | No | 0
30159 | FW | 203 | 0 | 0 | 2136 | MWA+ valore (DKP) | 1 | S16 | 1 | General | General | 1 | 0 | 0 | No | 0
30160 | FW | 203 | 0 | 0 | 2137 | MWA+ valore (YFW+) | 1 | S16 | 1 | General | General | 1 | 0 | 0 | No | 0
30161 | FW | 203 | 0 | 0 | 2138 | MWA+ valore (YFW-) | 1 | S16 | 1 | General | General | 1 | 0 | 0 | No | 0
30162 | FW | 203 | 0 | 0 | 2139 | MWA+ valore (MK1) | 1 | S16 | 1 | General | General | 1 | 0 | 0 | No | 0
30163 | FW | 203 | 0 | 0 | 2140 | MWA+ valore (YK1+) | 1 | S16 | 1 | General | General | 1 | 0 | 0 | No | 0
30164 | FW | 203 | 0 | 0 | 2141 | MWA+ valore (YK1-) | 1 | S16 | 1 | General | General | 1 | 0 | 0 | No | 0
30165 | FW | 203 | 0 | 0 | 2142 | MWA+ valore (SLP1) | 1 | S16 | 1 | General | General | 1 | 0 | 0 | No | 0
30166 | FW | 203 | 0 | 0 | 2143 | MWA+ valore (SLP2) | 1 | S16 | 1 | General | General | 1 | 0 | 0 | No | 0
30167 | FW | 203 | 0 | 0 | 2144 | MWA+ valore (VA2) | 1 | S16 | 1 | General | General | 1 | 0 | 0 | No | 0
30168 | FW | 203 | 0 | 0 | 2145 | MWA+ valore (VA1) | 1 | S16 | 1 | General | General | 1 | 0 | 0 | No | 0
30169 | FW | 203 | 0 | 0 | 2146 | MWA+ valore (VA3) | 1 | S16 | 1 | General | General | 1 | 0 | 0 | No | 0
30170 | FW | 203 | 0 | 0 | 2147 | MWA+ valore (VA4) | 1 | S16 | 1 | General | General | 1 | 0 | 0 | No | 0
30171 | FW | 203 | 0 | 0 | 2148 | MWA+ valore (VA5) | 1 | S16 | 1 | General | General | 1 | 0 | 0 | No | 0
30172 | FW | 203 | 0 | 0 | 2149 | MWA+ valore (FE1-VA1) | 1 | S16 | 1 | General | General | 1 | 0 | 0 | No | 0
30173 | FW | 203 | 0 | 0 | 2150 | MWA+ valore (FE1-VA2) | 1 | S16 | 1 | General | General | 1 | 0 | 0 | No | 0
30174 | FW | 203 | 0 | 0 | 2151 | MWA+ valore (FE1-VA3) | 1 | S16 | 1 | General | General | 1 | 0 | 0 | No | 0
30175 | FW | 203 | 0 | 0 | 2152 | MWA+ valore (FE2-VA1) | 1 | S16 | 1 | General | General | 1 | 0 | 0 | No | 0
30176 | FW | 203 | 0 | 0 | 2153 | MWA+ valore (FE2-VA2) | 1 | S16 | 1 | General | General | 1 | 0 | 0 | No | 0
30177 | FW | 203 | 0 | 0 | 2154 | MWA+ valore (FE2-VA3) | 1 | S16 | 1 | General | General | 1 | 0 | 0 | No | 0
30178 | FW | 203 | 0 | 0 | 2155 | MWA+ valore (FE3-VA1) | 1 | S16 | 1 | General | General | 1 | 0 | 0 | No | 0
30179 | FW | 203 | 0 | 0 | 2156 | MWA+ valore (FE3-VA2) | 1 | S16 | 1 | General | General | 1 | 0 | 0 | No | 0
30180 | FW | 203 | 0 | 0 | 2157 | MWA+ valore (FE3-VA3) | 1 | S16 | 1 | General | General | 1 | 0 | 0 | No | 0
30181 | FW | 203 | 0 | 0 | 2158 | MWA+ valore (FE4-VA1) | 1 | S16 | 1 | General | General | 1 | 0 | 0 | No | 0
30182 | FW | 203 | 0 | 0 | 2159 | MWA+ valore (FE4-VA2) | 1 | S16 | 1 | General | General | 1 | 0 | 0 | No | 0
30183 | FW | 203 | 0 | 0 | 2160 | MWA+ valore (FE4-VA3) | 1 | S16 | 1 | General | General | 1 | 0 | 0 | No | 0
30184 | FW | 203 | 0 | 0 | 2161 | MWA+ valore (FE5-VA1) | 1 | S16 | 1 | General | General | 1 | 0 | 0 | No | 0
30185 | FW | 203 | 0 | 0 | 2162 | MWA+ valore (FE5-VA2) | 1 | S16 | 1 | General | General | 1 | 0 | 0 | No | 0
30186 | FW | 203 | 0 | 0 | 2163 | MWA+ valore (FE5-VA3) | 1 | S16 | 1 | General | General | 1 | 0 | 0 | No | 0
30187 | FW | 204 | 0 | 0 | 2100 | MWA+ valore (AF) | 1 | S16 | 1 | General | General | 1 | 0 | 0 | No | 0
30188 | FW | 204 | 0 | 0 | 2101 | MWA+ valore (RLF) | 1 | S16 | 1 | General | General | 1 | 0 | 0 | No | 0
30189 | FW | 204 | 0 | 0 | 2102 | MWA+ valore (VF) | 1 | S16 | 1 | General | General | 1 | 0 | 0 | No | 0
30190 | FW | 204 | 0 | 0 | 2103 | MWA+ valore (VF1) | 1 | S16 | 1 | General | General | 1 | 0 | 0 | No | 0
30191 | FW | 204 | 0 | 0 | 2104 | MWA+ valore (SF1) | 1 | S16 | 1 | General | General | 1 | 0 | 0 | No | 0
30192 | FW | 204 | 0 | 0 | 2105 | MWA+ valore (SF2) | 1 | S16 | 1 | General | General | 1 | 0 | 0 | No | 0
30193 | FW | 204 | 0 | 0 | 2106 | MWA+ valore (VE3) | 1 | S16 | 1 | General | General | 1 | 0 | 0 | No | 0
30194 | FW | 204 | 0 | 0 | 2107 | MWA+ valore (VE4) | 1 | S16 | 1 | General | General | 1 | 0 | 0 | No | 0
30195 | FW | 204 | 0 | 0 | 2108 | MWA+ valore (VE5) | 1 | S16 | 1 | General | General | 1 | 0 | 0 | No | 0
30196 | FW | 204 | 0 | 0 | 2109 | MWA+ valore (VE6) | 1 | S16 | 1 | General | General | 1 | 0 | 0 | No | 0
30197 | FW | 204 | 0 | 0 | 2110 | MWA+ valore (VE7) | 1 | S16 | 1 | General | General | 1 | 0 | 0 | No | 0
30198 | FW | 204 | 0 | 0 | 2111 | MWA+ valore (VE8) | 1 | S16 | 1 | General | General | 1 | 0 | 0 | No | 0
30199 | FW | 204 | 0 | 0 | 2112 | MWA+ valore (VE9) | 1 | S16 | 1 | General | General | 1 | 0 | 0 | No | 0
30200 | FW | 204 | 0 | 0 | 2113 | MWA+ valore (VE1) | 1 | S16 | 1 | General | General | 1 | 0 | 0 | No | 0
30201 | FW | 204 | 0 | 0 | 2114 | MWA+ valore (VE2) | 1 | S16 | 1 | General | General | 1 | 0 | 0 | No | 0
30202 | FW | 204 | 0 | 0 | 2115 | MWA+ valore (VE10/IMP) | 1 | S16 | 1 | General | General | 1 | 0 | 0 | No | 0
30203 | FW | 204 | 0 | 0 | 2116 | MWA+ valore (FE1-VE1) | 1 | S16 | 1 | General | General | 1 | 0 | 0 | No | 0
30204 | FW | 204 | 0 | 0 | 2117 | MWA+ valore (FE1-VE2) | 1 | S16 | 1 | General | General | 1 | 0 | 0 | No | 0
30205 | FW | 204 | 0 | 0 | 2118 | MWA+ valore (FE1-VE3) | 1 | S16 | 1 | General | General | 1 | 0 | 0 | No | 0
30206 | FW | 204 | 0 | 0 | 2119 | MWA+ valore (FE1-VE10V) | 1 | S16 | 1 | General | General | 1 | 0 | 0 | No | 0
30207 | FW | 204 | 0 | 0 | 2120 | MWA+ valore (FE2-VE1) | 1 | S16 | 1 | General | General | 1 | 0 | 0 | No | 0
30208 | FW | 204 | 0 | 0 | 2121 | MWA+ valore (FE2-VE2) | 1 | S16 | 1 | General | General | 1 | 0 | 0 | No | 0
30209 | FW | 204 | 0 | 0 | 2122 | MWA+ valore (FE2-VE3) | 1 | S16 | 1 | General | General | 1 | 0 | 0 | No | 0
30210 | FW | 204 | 0 | 0 | 2123 | MWA+ valore (FE2-VE10V) | 1 | S16 | 1 | General | General | 1 | 0 | 0 | No | 0
30211 | FW | 204 | 0 | 0 | 2124 | MWA+ valore (FE3-VE1) | 1 | S16 | 1 | General | General | 1 | 0 | 0 | No | 0
30212 | FW | 204 | 0 | 0 | 2125 | MWA+ valore (FE3-VE2) | 1 | S16 | 1 | General | General | 1 | 0 | 0 | No | 0
30213 | FW | 204 | 0 | 0 | 2126 | MWA+ valore (FE3-VE3) | 1 | S16 | 1 | General | General | 1 | 0 | 0 | No | 0
30214 | FW | 204 | 0 | 0 | 2127 | MWA+ valore (FE3-VE10V) | 1 | S16 | 1 | General | General | 1 | 0 | 0 | No | 0
30215 | FW | 204 | 0 | 0 | 2128 | MWA+ valore (FE4-VE1) | 1 | S16 | 1 | General | General | 1 | 0 | 0 | No | 0
30216 | FW | 204 | 0 | 0 | 2129 | MWA+ valore (FE4-VE2) | 1 | S16 | 1 | General | General | 1 | 0 | 0 | No | 0
30217 | FW | 204 | 0 | 0 | 2130 | MWA+ valore (FE4-VE3) | 1 | S16 | 1 | General | General | 1 | 0 | 0 | No | 0
30218 | FW | 204 | 0 | 0 | 2131 | MWA+ valore (FE4-VE10V) | 1 | S16 | 1 | General | General | 1 | 0 | 0 | No | 0
30219 | FW | 204 | 0 | 0 | 2132 | MWA+ valore (FE5-VE1) | 1 | S16 | 1 | General | General | 1 | 0 | 0 | No | 0
30220 | FW | 204 | 0 | 0 | 2133 | MWA+ valore (FE5-VE2) | 1 | S16 | 1 | General | General | 1 | 0 | 0 | No | 0
30221 | FW | 204 | 0 | 0 | 2134 | MWA+ valore (FE5-VE3) | 1 | S16 | 1 | General | General | 1 | 0 | 0 | No | 0
30222 | FW | 204 | 0 | 0 | 2135 | MWA+ valore (FE5-VE10V) | 1 | S16 | 1 | General | General | 1 | 0 | 0 | No | 0
30223 | FW | 204 | 0 | 0 | 2136 | MWA+ valore (DKP) | 1 | S16 | 1 | General | General | 1 | 0 | 0 | No | 0
30224 | FW | 204 | 0 | 0 | 2137 | MWA+ valore (YFW+) | 1 | S16 | 1 | General | General | 1 | 0 | 0 | No | 0
30225 | FW | 204 | 0 | 0 | 2138 | MWA+ valore (YFW-) | 1 | S16 | 1 | General | General | 1 | 0 | 0 | No | 0
30226 | FW | 204 | 0 | 0 | 2139 | MWA+ valore (MK1) | 1 | S16 | 1 | General | General | 1 | 0 | 0 | No | 0
30227 | FW | 204 | 0 | 0 | 2140 | MWA+ valore (YK1+) | 1 | S16 | 1 | General | General | 1 | 0 | 0 | No | 0
30228 | FW | 204 | 0 | 0 | 2141 | MWA+ valore (YK1-) | 1 | S16 | 1 | General | General | 1 | 0 | 0 | No | 0
30229 | FW | 204 | 0 | 0 | 2142 | MWA+ valore (SLP1) | 1 | S16 | 1 | General | General | 1 | 0 | 0 | No | 0
30230 | FW | 204 | 0 | 0 | 2143 | MWA+ valore (SLP2) | 1 | S16 | 1 | General | General | 1 | 0 | 0 | No | 0
30231 | FW | 204 | 0 | 0 | 2144 | MWA+ valore (VA2) | 1 | S16 | 1 | General | General | 1 | 0 | 0 | No | 0
30232 | FW | 204 | 0 | 0 | 2145 | MWA+ valore (VA1) | 1 | S16 | 1 | General | General | 1 | 0 | 0 | No | 0
30233 | FW | 204 | 0 | 0 | 2146 | MWA+ valore (VA3) | 1 | S16 | 1 | General | General | 1 | 0 | 0 | No | 0
30234 | FW | 204 | 0 | 0 | 2147 | MWA+ valore (VA4) | 1 | S16 | 1 | General | General | 1 | 0 | 0 | No | 0
30235 | FW | 204 | 0 | 0 | 2148 | MWA+ valore (VA5) | 1 | S16 | 1 | General | General | 1 | 0 | 0 | No | 0
30236 | FW | 204 | 0 | 0 | 2149 | MWA+ valore (FE1-VA1) | 1 | S16 | 1 | General | General | 1 | 0 | 0 | No | 0
30237 | FW | 204 | 0 | 0 | 2150 | MWA+ valore (FE1-VA2) | 1 | S16 | 1 | General | General | 1 | 0 | 0 | No | 0
30238 | FW | 204 | 0 | 0 | 2151 | MWA+ valore (FE1-VA3) | 1 | S16 | 1 | General | General | 1 | 0 | 0 | No | 0
30239 | FW | 204 | 0 | 0 | 2152 | MWA+ valore (FE2-VA1) | 1 | S16 | 1 | General | General | 1 | 0 | 0 | No | 0
30240 | FW | 204 | 0 | 0 | 2153 | MWA+ valore (FE2-VA2) | 1 | S16 | 1 | General | General | 1 | 0 | 0 | No | 0
30241 | FW | 204 | 0 | 0 | 2154 | MWA+ valore (FE2-VA3) | 1 | S16 | 1 | General | General | 1 | 0 | 0 | No | 0
30242 | FW | 204 | 0 | 0 | 2155 | MWA+ valore (FE3-VA1) | 1 | S16 | 1 | General | General | 1 | 0 | 0 | No | 0
30243 | FW | 204 | 0 | 0 | 2156 | MWA+ valore (FE3-VA2) | 1 | S16 | 1 | General | General | 1 | 0 | 0 | No | 0
30244 | FW | 204 | 0 | 0 | 2157 | MWA+ valore (FE3-VA3) | 1 | S16 | 1 | General | General | 1 | 0 | 0 | No | 0
30245 | FW | 204 | 0 | 0 | 2158 | MWA+ valore (FE4-VA1) | 1 | S16 | 1 | General | General | 1 | 0 | 0 | No | 0
30246 | FW | 204 | 0 | 0 | 2159 | MWA+ valore (FE4-VA2) | 1 | S16 | 1 | General | General | 1 | 0 | 0 | No | 0
30247 | FW | 204 | 0 | 0 | 2160 | MWA+ valore (FE4-VA3) | 1 | S16 | 1 | General | General | 1 | 0 | 0 | No | 0
30248 | FW | 204 | 0 | 0 | 2161 | MWA+ valore (FE5-VA1) | 1 | S16 | 1 | General | General | 1 | 0 | 0 | No | 0
30249 | FW | 204 | 0 | 0 | 2162 | MWA+ valore (FE5-VA2) | 1 | S16 | 1 | General | General | 1 | 0 | 0 | No | 0
30250 | FW | 204 | 0 | 0 | 2163 | MWA+ valore (FE5-VA3) | 1 | S16 | 1 | General | General | 1 | 0 | 0 | No | 0
30251 | FW | 205 | 0 | 0 | 2100 | MWA+ valore (AF) | 1 | S16 | 1 | General | General | 1 | 0 | 0 | No | 0
30252 | FW | 205 | 0 | 0 | 2101 | MWA+ valore (RLF) | 1 | S16 | 1 | General | General | 1 | 0 | 0 | No | 0
30253 | FW | 205 | 0 | 0 | 2102 | MWA+ valore (VF) | 1 | S16 | 1 | General | General | 1 | 0 | 0 | No | 0
30254 | FW | 205 | 0 | 0 | 2103 | MWA+ valore (VF1) | 1 | S16 | 1 | General | General | 1 | 0 | 0 | No | 0
30255 | FW | 205 | 0 | 0 | 2104 | MWA+ valore (SF1) | 1 | S16 | 1 | General | General | 1 | 0 | 0 | No | 0
30256 | FW | 205 | 0 | 0 | 2105 | MWA+ valore (SF2) | 1 | S16 | 1 | General | General | 1 | 0 | 0 | No | 0
30257 | FW | 205 | 0 | 0 | 2106 | MWA+ valore (VE3) | 1 | S16 | 1 | General | General | 1 | 0 | 0 | No | 0
30258 | FW | 205 | 0 | 0 | 2107 | MWA+ valore (VE4) | 1 | S16 | 1 | General | General | 1 | 0 | 0 | No | 0
30259 | FW | 205 | 0 | 0 | 2108 | MWA+ valore (VE5) | 1 | S16 | 1 | General | General | 1 | 0 | 0 | No | 0
30260 | FW | 205 | 0 | 0 | 2109 | MWA+ valore (VE6) | 1 | S16 | 1 | General | General | 1 | 0 | 0 | No | 0
30261 | FW | 205 | 0 | 0 | 2110 | MWA+ valore (VE7) | 1 | S16 | 1 | General | General | 1 | 0 | 0 | No | 0
30262 | FW | 205 | 0 | 0 | 2111 | MWA+ valore (VE8) | 1 | S16 | 1 | General | General | 1 | 0 | 0 | No | 0
30263 | FW | 205 | 0 | 0 | 2112 | MWA+ valore (VE9) | 1 | S16 | 1 | General | General | 1 | 0 | 0 | No | 0
30264 | FW | 205 | 0 | 0 | 2113 | MWA+ valore (VE1) | 1 | S16 | 1 | General | General | 1 | 0 | 0 | No | 0
30265 | FW | 205 | 0 | 0 | 2114 | MWA+ valore (VE2) | 1 | S16 | 1 | General | General | 1 | 0 | 0 | No | 0
30266 | FW | 205 | 0 | 0 | 2115 | MWA+ valore (VE10/IMP) | 1 | S16 | 1 | General | General | 1 | 0 | 0 | No | 0
30267 | FW | 205 | 0 | 0 | 2116 | MWA+ valore (FE1-VE1) | 1 | S16 | 1 | General | General | 1 | 0 | 0 | No | 0
30268 | FW | 205 | 0 | 0 | 2117 | MWA+ valore (FE1-VE2) | 1 | S16 | 1 | General | General | 1 | 0 | 0 | No | 0
30269 | FW | 205 | 0 | 0 | 2118 | MWA+ valore (FE1-VE3) | 1 | S16 | 1 | General | General | 1 | 0 | 0 | No | 0
30270 | FW | 205 | 0 | 0 | 2119 | MWA+ valore (FE1-VE10V) | 1 | S16 | 1 | General | General | 1 | 0 | 0 | No | 0
30271 | FW | 205 | 0 | 0 | 2120 | MWA+ valore (FE2-VE1) | 1 | S16 | 1 | General | General | 1 | 0 | 0 | No | 0
30272 | FW | 205 | 0 | 0 | 2121 | MWA+ valore (FE2-VE2) | 1 | S16 | 1 | General | General | 1 | 0 | 0 | No | 0
30273 | FW | 205 | 0 | 0 | 2122 | MWA+ valore (FE2-VE3) | 1 | S16 | 1 | General | General | 1 | 0 | 0 | No | 0
30274 | FW | 205 | 0 | 0 | 2123 | MWA+ valore (FE2-VE10V) | 1 | S16 | 1 | General | General | 1 | 0 | 0 | No | 0
30275 | FW | 205 | 0 | 0 | 2124 | MWA+ valore (FE3-VE1) | 1 | S16 | 1 | General | General | 1 | 0 | 0 | No | 0
30276 | FW | 205 | 0 | 0 | 2125 | MWA+ valore (FE3-VE2) | 1 | S16 | 1 | General | General | 1 | 0 | 0 | No | 0
30277 | FW | 205 | 0 | 0 | 2126 | MWA+ valore (FE3-VE3) | 1 | S16 | 1 | General | General | 1 | 0 | 0 | No | 0
30278 | FW | 205 | 0 | 0 | 2127 | MWA+ valore (FE3-VE10V) | 1 | S16 | 1 | General | General | 1 | 0 | 0 | No | 0
30279 | FW | 205 | 0 | 0 | 2128 | MWA+ valore (FE4-VE1) | 1 | S16 | 1 | General | General | 1 | 0 | 0 | No | 0
30280 | FW | 205 | 0 | 0 | 2129 | MWA+ valore (FE4-VE2) | 1 | S16 | 1 | General | General | 1 | 0 | 0 | No | 0
30281 | FW | 205 | 0 | 0 | 2130 | MWA+ valore (FE4-VE3) | 1 | S16 | 1 | General | General | 1 | 0 | 0 | No | 0
30282 | FW | 205 | 0 | 0 | 2131 | MWA+ valore (FE4-VE10V) | 1 | S16 | 1 | General | General | 1 | 0 | 0 | No | 0
30283 | FW | 205 | 0 | 0 | 2132 | MWA+ valore (FE5-VE1) | 1 | S16 | 1 | General | General | 1 | 0 | 0 | No | 0
30284 | FW | 205 | 0 | 0 | 2133 | MWA+ valore (FE5-VE2) | 1 | S16 | 1 | General | General | 1 | 0 | 0 | No | 0
30285 | FW | 205 | 0 | 0 | 2134 | MWA+ valore (FE5-VE3) | 1 | S16 | 1 | General | General | 1 | 0 | 0 | No | 0
30286 | FW | 205 | 0 | 0 | 2135 | MWA+ valore (FE5-VE10V) | 1 | S16 | 1 | General | General | 1 | 0 | 0 | No | 0
30287 | FW | 205 | 0 | 0 | 2136 | MWA+ valore (DKP) | 1 | S16 | 1 | General | General | 1 | 0 | 0 | No | 0
30288 | FW | 205 | 0 | 0 | 2137 | MWA+ valore (YFW+) | 1 | S16 | 1 | General | General | 1 | 0 | 0 | No | 0
30289 | FW | 205 | 0 | 0 | 2138 | MWA+ valore (YFW-) | 1 | S16 | 1 | General | General | 1 | 0 | 0 | No | 0
30290 | FW | 205 | 0 | 0 | 2139 | MWA+ valore (MK1) | 1 | S16 | 1 | General | General | 1 | 0 | 0 | No | 0
30291 | FW | 205 | 0 | 0 | 2140 | MWA+ valore (YK1+) | 1 | S16 | 1 | General | General | 1 | 0 | 0 | No | 0
30292 | FW | 205 | 0 | 0 | 2141 | MWA+ valore (YK1-) | 1 | S16 | 1 | General | General | 1 | 0 | 0 | No | 0
30293 | FW | 205 | 0 | 0 | 2142 | MWA+ valore (SLP1) | 1 | S16 | 1 | General | General | 1 | 0 | 0 | No | 0
30294 | FW | 205 | 0 | 0 | 2143 | MWA+ valore (SLP2) | 1 | S16 | 1 | General | General | 1 | 0 | 0 | No | 0
30295 | FW | 205 | 0 | 0 | 2144 | MWA+ valore (VA2) | 1 | S16 | 1 | General | General | 1 | 0 | 0 | No | 0
30296 | FW | 205 | 0 | 0 | 2145 | MWA+ valore (VA1) | 1 | S16 | 1 | General | General | 1 | 0 | 0 | No | 0
30297 | FW | 205 | 0 | 0 | 2146 | MWA+ valore (VA3) | 1 | S16 | 1 | General | General | 1 | 0 | 0 | No | 0
30298 | FW | 205 | 0 | 0 | 2147 | MWA+ valore (VA4) | 1 | S16 | 1 | General | General | 1 | 0 | 0 | No | 0
30299 | FW | 205 | 0 | 0 | 2148 | MWA+ valore (VA5) | 1 | S16 | 1 | General | General | 1 | 0 | 0 | No | 0
30300 | FW | 205 | 0 | 0 | 2149 | MWA+ valore (FE1-VA1) | 1 | S16 | 1 | General | General | 1 | 0 | 0 | No | 0
30301 | FW | 205 | 0 | 0 | 2150 | MWA+ valore (FE1-VA2) | 1 | S16 | 1 | General | General | 1 | 0 | 0 | No | 0
30302 | FW | 205 | 0 | 0 | 2151 | MWA+ valore (FE1-VA3) | 1 | S16 | 1 | General | General | 1 | 0 | 0 | No | 0
30303 | FW | 205 | 0 | 0 | 2152 | MWA+ valore (FE2-VA1) | 1 | S16 | 1 | General | General | 1 | 0 | 0 | No | 0
30304 | FW | 205 | 0 | 0 | 2153 | MWA+ valore (FE2-VA2) | 1 | S16 | 1 | General | General | 1 | 0 | 0 | No | 0
30305 | FW | 205 | 0 | 0 | 2154 | MWA+ valore (FE2-VA3) | 1 | S16 | 1 | General | General | 1 | 0 | 0 | No | 0
30306 | FW | 205 | 0 | 0 | 2155 | MWA+ valore (FE3-VA1) | 1 | S16 | 1 | General | General | 1 | 0 | 0 | No | 0
30307 | FW | 205 | 0 | 0 | 2156 | MWA+ valore (FE3-VA2) | 1 | S16 | 1 | General | General | 1 | 0 | 0 | No | 0
30308 | FW | 205 | 0 | 0 | 2157 | MWA+ valore (FE3-VA3) | 1 | S16 | 1 | General | General | 1 | 0 | 0 | No | 0
30309 | FW | 205 | 0 | 0 | 2158 | MWA+ valore (FE4-VA1) | 1 | S16 | 1 | General | General | 1 | 0 | 0 | No | 0
30310 | FW | 205 | 0 | 0 | 2159 | MWA+ valore (FE4-VA2) | 1 | S16 | 1 | General | General | 1 | 0 | 0 | No | 0
30311 | FW | 205 | 0 | 0 | 2160 | MWA+ valore (FE4-VA3) | 1 | S16 | 1 | General | General | 1 | 0 | 0 | No | 0
30312 | FW | 205 | 0 | 0 | 2161 | MWA+ valore (FE5-VA1) | 1 | S16 | 1 | General | General | 1 | 0 | 0 | No | 0
30313 | FW | 205 | 0 | 0 | 2162 | MWA+ valore (FE5-VA2) | 1 | S16 | 1 | General | General | 1 | 0 | 0 | No | 0
30314 | FW | 205 | 0 | 0 | 2163 | MWA+ valore (FE5-VA3) | 1 | S16 | 1 | General | General | 1 | 0 | 0 | No | 0
30315 | FW | 206 | 0 | 0 | 2100 | MWA+ valore (AF) | 1 | S16 | 1 | General | General | 1 | 0 | 0 | No | 0
30316 | FW | 206 | 0 | 0 | 2101 | MWA+ valore (RLF) | 1 | S16 | 1 | General | General | 1 | 0 | 0 | No | 0
30317 | FW | 206 | 0 | 0 | 2102 | MWA+ valore (VF) | 1 | S16 | 1 | General | General | 1 | 0 | 0 | No | 0
30318 | FW | 206 | 0 | 0 | 2103 | MWA+ valore (VF1) | 1 | S16 | 1 | General | General | 1 | 0 | 0 | No | 0
30319 | FW | 206 | 0 | 0 | 2104 | MWA+ valore (SF1) | 1 | S16 | 1 | General | General | 1 | 0 | 0 | No | 0
30320 | FW | 206 | 0 | 0 | 2105 | MWA+ valore (SF2) | 1 | S16 | 1 | General | General | 1 | 0 | 0 | No | 0
30321 | FW | 206 | 0 | 0 | 2106 | MWA+ valore (VE3) | 1 | S16 | 1 | General | General | 1 | 0 | 0 | No | 0
30322 | FW | 206 | 0 | 0 | 2107 | MWA+ valore (VE4) | 1 | S16 | 1 | General | General | 1 | 0 | 0 | No | 0
30323 | FW | 206 | 0 | 0 | 2108 | MWA+ valore (VE5) | 1 | S16 | 1 | Circuito di riscaldamento | Circuito di riscaldamento 1 | 1 | 0 | 0 | No | 0
30324 | FW | 206 | 0 | 0 | 2109 | MWA+ valore (VE6) | 1 | S16 | 1 | Circuito di riscaldamento | Circuito di riscaldamento 2 | 1 | 0 | 0 | No | 0
30325 | FW | 206 | 0 | 0 | 2110 | MWA+ valore (VE7) | 1 | S16 | 1 | Circuito di riscaldamento | Circuito di riscaldamento 3 | 1 | 0 | 0 | No | 0
30326 | FW | 206 | 0 | 0 | 2111 | MWA+ valore (VE8) | 1 | S16 | 1 | Circuito di riscaldamento | Circuito di riscaldamento 4 | 1 | 0 | 0 | No | 0
30327 | FW | 206 | 0 | 0 | 2112 | MWA+ valore (VE9) | 1 | S16 | 1 | Circuito di riscaldamento | Circuito di riscaldamento 5 | 1 | 0 | 0 | No | 0
30328 | FW | 206 | 0 | 0 | 2113 | MWA+ valore (VE1) | 1 | S16 | 1 | Circuito di riscaldamento | Circuito di riscaldamento 1 | 1 | 0 | 0 | No | 0
30329 | FW | 206 | 0 | 0 | 2114 | MWA+ valore (VE2) | 1 | S16 | 1 | Circuito di riscaldamento | Circuito di riscaldamento 2 | 1 | 0 | 0 | No | 0
30330 | FW | 206 | 0 | 0 | 2115 | MWA+ valore (VE10/IMP) | 1 | S16 | 1 | Circuito di riscaldamento | Circuito di riscaldamento 3 | 1 | 0 | 0 | No | 0
30331 | FW | 206 | 0 | 0 | 2116 | MWA+ valore (FE1-VE1) | 1 | S16 | 1 | Circuito di riscaldamento | Circuito di riscaldamento 4 | 1 | 0 | 0 | No | 0
30332 | FW | 206 | 0 | 0 | 2117 | MWA+ valore (FE1-VE2) | 1 | S16 | 1 | Circuito di riscaldamento | Circuito di riscaldamento 5 | 1 | 0 | 0 | No | 0
30333 | FW | 206 | 0 | 0 | 2118 | MWA+ valore (FE1-VE3) | 1 | S16 | 1 | Circuito di riscaldamento | Circuito di riscaldamento 1 | 1 | 0 | 0 | No | 0
30334 | FW | 206 | 0 | 0 | 2119 | MWA+ valore (FE1-VE10V) | 1 | S16 | 1 | Circuito di riscaldamento | Circuito di riscaldamento 2 | 1 | 0 | 0 | No | 0
30335 | FW | 206 | 0 | 0 | 2120 | MWA+ valore (FE2-VE1) | 1 | S16 | 1 | Circuito di riscaldamento | Circuito di riscaldamento 3 | 1 | 0 | 0 | No | 0
30336 | FW | 206 | 0 | 0 | 2121 | MWA+ valore (FE2-VE2) | 1 | S16 | 1 | Circuito di riscaldamento | Circuito di riscaldamento 4 | 1 | 0 | 0 | No | 0
30337 | FW | 206 | 0 | 0 | 2122 | MWA+ valore (FE2-VE3) | 1 | S16 | 1 | Circuito di riscaldamento | Circuito di riscaldamento 5 | 1 | 0 | 0 | No | 0
30338 | FW | 206 | 0 | 0 | 2123 | MWA+ valore (FE2-VE10V) | 1 | S16 | 1 | Circuito di riscaldamento | Circuito di riscaldamento 1 | 1 | 0 | 0 | No | 0
30339 | FW | 206 | 0 | 0 | 2124 | MWA+ valore (FE3-VE1) | 1 | S16 | 1 | Circuito di riscaldamento | Circuito di riscaldamento 2 | 1 | 0 | 0 | No | 0
30340 | FW | 206 | 0 | 0 | 2125 | MWA+ valore (FE3-VE2) | 1 | S16 | 1 | Circuito di riscaldamento | Circuito di riscaldamento 3 | 1 | 0 | 0 | No | 0
30341 | FW | 206 | 0 | 0 | 2126 | MWA+ valore (FE3-VE3) | 1 | S16 | 1 | Circuito di riscaldamento | Circuito di riscaldamento 4 | 1 | 0 | 0 | No | 0
30342 | FW | 206 | 0 | 0 | 2127 | MWA+ valore (FE3-VE10V) | 1 | S16 | 1 | Circuito di riscaldamento | Circuito di riscaldamento 5 | 1 | 0 | 0 | No | 0
30343 | FW | 206 | 0 | 0 | 2128 | MWA+ valore (FE4-VE1) | 1 | S16 | 1 | Circuito di riscaldamento | Circuito di riscaldamento 1 | 1 | 0 | 0 | No | 0
30344 | FW | 206 | 0 | 0 | 2129 | MWA+ valore (FE4-VE2) | 1 | S16 | 1 | Circuito di riscaldamento | Circuito di riscaldamento 2 | 1 | 0 | 0 | No | 0
30345 | FW | 206 | 0 | 0 | 2130 | MWA+ valore (FE4-VE3) | 1 | S16 | 1 | Circuito di riscaldamento | Circuito di riscaldamento 3 | 1 | 0 | 0 | No | 0
30346 | FW | 206 | 0 | 0 | 2131 | MWA+ valore (FE4-VE10V) | 1 | S16 | 1 | Circuito di riscaldamento | Circuito di riscaldamento 4 | 1 | 0 | 0 | No | 0
30347 | FW | 206 | 0 | 0 | 2132 | MWA+ valore (FE5-VE1) | 1 | S16 | 1 | Circuito di riscaldamento | Circuito di riscaldamento 5 | 1 | 0 | 0 | No | 0
30348 | FW | 206 | 0 | 0 | 2133 | MWA+ valore (FE5-VE2) | 1 | S16 | 1 | Circuito di riscaldamento | Circuito di riscaldamento 1 | 1 | 0 | 0 | No | 0
30349 | FW | 206 | 0 | 0 | 2134 | MWA+ valore (FE5-VE3) | 1 | S16 | 1 | Circuito di riscaldamento | Circuito di riscaldamento 2 | 1 | 0 | 0 | No | 0
30350 | FW | 206 | 0 | 0 | 2135 | MWA+ valore (FE5-VE10V) | 1 | S16 | 1 | Circuito di riscaldamento | Circuito di riscaldamento 3 | 1 | 0 | 0 | No | 0
30351 | FW | 206 | 0 | 0 | 2136 | MWA+ valore (DKP) | 1 | S16 | 1 | Circuito di riscaldamento | Circuito di riscaldamento 4 | 1 | 0 | 0 | No | 0
30352 | FW | 206 | 0 | 0 | 2137 | MWA+ valore (YFW+) | 1 | S16 | 1 | Circuito di riscaldamento | Circuito di riscaldamento 5 | 1 | 0 | 0 | No | 0
30353 | FW | 206 | 0 | 0 | 2138 | MWA+ valore (YFW-) | 1 | S16 | 1 | Circuito di riscaldamento | Circuito di riscaldamento 1 | 1 | 0 | 0 | No | 0
30354 | FW | 206 | 0 | 0 | 2139 | MWA+ valore (MK1) | 1 | S16 | 1 | Circuito di riscaldamento | Circuito di riscaldamento 2 | 1 | 0 | 0 | No | 0
30355 | FW | 206 | 0 | 0 | 2140 | MWA+ valore (YK1+) | 1 | S16 | 1 | Circuito di riscaldamento | Circuito di riscaldamento 3 | 1 | 0 | 0 | No | 0
30356 | FW | 206 | 0 | 0 | 2141 | MWA+ valore (YK1-) | 1 | S16 | 1 | Circuito di riscaldamento | Circuito di riscaldamento 4 | 1 | 0 | 0 | No | 0
30357 | FW | 206 | 0 | 0 | 2142 | MWA+ valore (SLP1) | 1 | S16 | 1 | Circuito di riscaldamento | Circuito di riscaldamento 5 | 1 | 0 | 0 | No | 0
30358 | FW | 206 | 0 | 0 | 2143 | MWA+ valore (SLP2) | 1 | S16 | 1 | Circuito di riscaldamento | Circuito di riscaldamento 1 | 1 | 0 | 0 | No | 0
30359 | FW | 206 | 0 | 0 | 2144 | MWA+ valore (VA2) | 1 | S16 | 1 | Circuito di riscaldamento | Circuito di riscaldamento 2 | 1 | 0 | 0 | No | 0
30360 | FW | 206 | 0 | 0 | 2145 | MWA+ valore (VA1) | 1 | S16 | 1 | Circuito di riscaldamento | Circuito di riscaldamento 3 | 1 | 0 | 0 | No | 0
30361 | FW | 206 | 0 | 0 | 2146 | MWA+ valore (VA3) | 1 | S16 | 1 | Circuito di riscaldamento | Circuito di riscaldamento 4 | 1 | 0 | 0 | No | 0
30362 | FW | 206 | 0 | 0 | 2147 | MWA+ valore (VA4) | 1 | S16 | 1 | Circuito di riscaldamento | Circuito di riscaldamento 5 | 1 | 0 | 0 | No | 0
30363 | FW | 206 | 0 | 0 | 2148 | MWA+ valore (VA5) | 1 | S16 | 1 | Circuito di riscaldamento | Circuito di riscaldamento 1 | 1 | 0 | 0 | No | 0
30364 | FW | 206 | 0 | 0 | 2149 | MWA+ valore (FE1-VA1) | 1 | S16 | 1 | Circuito di riscaldamento | Circuito di riscaldamento 2 | 1 | 0 | 0 | No | 0
30365 | FW | 206 | 0 | 0 | 2150 | MWA+ valore (FE1-VA2) | 1 | S16 | 1 | Circuito di riscaldamento | Circuito di riscaldamento 3 | 1 | 0 | 0 | No | 0
30366 | FW | 206 | 0 | 0 | 2151 | MWA+ valore (FE1-VA3) | 1 | S16 | 1 | Circuito di riscaldamento | Circuito di riscaldamento 4 | 1 | 0 | 0 | No | 0
30367 | FW | 206 | 0 | 0 | 2152 | MWA+ valore (FE2-VA1) | 1 | S16 | 1 | Circuito di riscaldamento | Circuito di riscaldamento 5 | 1 | 0 | 0 | No | 0
30368 | FW | 206 | 0 | 0 | 2153 | MWA+ valore (FE2-VA2) | 1 | S16 | 1 | Circuito di riscaldamento | Circuito di riscaldamento 1 | 1 | 0 | 0 | No | 0
30369 | FW | 206 | 0 | 0 | 2154 | MWA+ valore (FE2-VA3) | 1 | S16 | 1 | Circuito di riscaldamento | Circuito di riscaldamento 2 | 1 | 0 | 0 | No | 0
30370 | FW | 206 | 0 | 0 | 2155 | MWA+ valore (FE3-VA1) | 1 | S16 | 1 | Circuito di riscaldamento | Circuito di riscaldamento 3 | 1 | 0 | 0 | No | 0
30371 | FW | 206 | 0 | 0 | 2156 | MWA+ valore (FE3-VA2) | 1 | S16 | 1 | Circuito di riscaldamento | Circuito di riscaldamento 4 | 1 | 0 | 0 | No | 0
30372 | FW | 206 | 0 | 0 | 2157 | MWA+ valore (FE3-VA3) | 1 | S16 | 1 | Circuito di riscaldamento | Circuito di riscaldamento 5 | 1 | 0 | 0 | No | 0
30373 | FW | 206 | 0 | 0 | 2158 | MWA+ valore (FE4-VA1) | 1 | S16 | 1 | Circuito di riscaldamento | Circuito di riscaldamento 1 | 1 | 0 | 0 | No | 0
30374 | FW | 206 | 0 | 0 | 2159 | MWA+ valore (FE4-VA2) | 1 | S16 | 1 | Circuito di riscaldamento | Circuito di riscaldamento 2 | 1 | 0 | 0 | No | 0
30375 | FW | 206 | 0 | 0 | 2160 | MWA+ valore (FE4-VA3) | 1 | S16 | 1 | Circuito di riscaldamento | Circuito di riscaldamento 3 | 1 | 0 | 0 | No | 0
30376 | FW | 206 | 0 | 0 | 2161 | MWA+ valore (FE5-VA1) | 1 | S16 | 1 | Circuito di riscaldamento | Circuito di riscaldamento 4 | 1 | 0 | 0 | No | 0
30377 | FW | 206 | 0 | 0 | 2162 | MWA+ valore (FE5-VA2) | 1 | S16 | 1 | Circuito di riscaldamento | Circuito di riscaldamento 5 | 1 | 0 | 0 | No | 0
30378 | FW | 206 | 0 | 0 | 2163 | MWA+ valore (FE5-VA3) | 1 | S16 | 1 | Circuito di riscaldamento | Circuito di riscaldamento 1 | 1 | 0 | 0 | No | 0
30379 | FW | 207 | 0 | 0 | 2100 | MWA+ valore (AF) | 1 | S16 | 1 | Circuito di riscaldamento | Circuito di riscaldamento 2 | 1 | 0 | 0 | No | 0
30380 | FW | 207 | 0 | 0 | 2101 | MWA+ valore (RLF) | 1 | S16 | 1 | Circuito di riscaldamento | Circuito di riscaldamento 3 | 1 | 0 | 0 | No | 0
30381 | FW | 207 | 0 | 0 | 2102 | MWA+ valore (VF) | 1 | S16 | 1 | Circuito di riscaldamento | Circuito di riscaldamento 4 | 1 | 0 | 0 | No | 0
30382 | FW | 207 | 0 | 0 | 2103 | MWA+ valore (VF1) | 1 | S16 | 1 | Circuito di riscaldamento | Circuito di riscaldamento 5 | 1 | 0 | 0 | No | 0
30383 | FW | 207 | 0 | 0 | 2104 | MWA+ valore (SF1) | 1 | S16 | 1 | Circuito di riscaldamento | Circuito di riscaldamento 1 | 1 | 0 | 0 | No | 0
30384 | FW | 207 | 0 | 0 | 2105 | MWA+ valore (SF2) | 1 | S16 | 1 | Circuito di riscaldamento | Circuito di riscaldamento 2 | 1 | 0 | 0 | No | 0
30385 | FW | 207 | 0 | 0 | 2106 | MWA+ valore (VE3) | 1 | S16 | 1 | Circuito di riscaldamento | Circuito di riscaldamento 3 | 1 | 0 | 0 | No | 0
30386 | FW | 207 | 0 | 0 | 2107 | MWA+ valore (VE4) | 1 | S16 | 1 |  |  | 1 | 0 | 0 | No | 0
30387 | FW | 207 | 0 | 0 | 2108 | MWA+ valore (VE5) | 1 | S16 | 1 |  |  | 1 | 0 | 0 | No | 0
30388 | FW | 207 | 0 | 0 | 2109 | MWA+ valore (VE6) | 1 | S16 | 1 |  |  | 1 | 0 | 0 | No | 0
30389 | FW | 207 | 0 | 0 | 2110 | MWA+ valore (VE7) | 1 | S16 | 1 |  |  | 1 | 0 | 0 | No | 0
30390 | FW | 207 | 0 | 0 | 2111 | MWA+ valore (VE8) | 1 | S16 | 1 |  |  | 1 | 0 | 0 | No | 0
30391 | FW | 207 | 0 | 0 | 2112 | MWA+ valore (VE9) | 1 | S16 | 1 |  |  | 1 | 0 | 0 | No | 0
30392 | FW | 207 | 0 | 0 | 2113 | MWA+ valore (VE1) | 1 | S16 | 1 |  |  | 1 | 0 | 0 | No | 0
30393 | FW | 207 | 0 | 0 | 2114 | MWA+ valore (VE2) | 1 | S16 | 1 |  |  | 1 | 0 | 0 | No | 0
30394 | FW | 207 | 0 | 0 | 2115 | MWA+ valore (VE10/IMP) | 1 | S16 | 1 |  |  | 1 | 0 | 0 | No | 0
30395 | FW | 207 | 0 | 0 | 2116 | MWA+ valore (FE1-VE1) | 1 | S16 | 1 |  |  | 1 | 0 | 0 | No | 0
30396 | FW | 207 | 0 | 0 | 2117 | MWA+ valore (FE1-VE2) | 1 | S16 | 1 |  |  | 1 | 0 | 0 | No | 0
30397 | FW | 207 | 0 | 0 | 2118 | MWA+ valore (FE1-VE3) | 1 | S16 | 1 |  |  | 1 | 0 | 0 | No | 0
30398 | FW | 207 | 0 | 0 | 2119 | MWA+ valore (FE1-VE10V) | 1 | S16 | 1 |  |  | 1 | 0 | 0 | No | 0
30399 | FW | 207 | 0 | 0 | 2120 | MWA+ valore (FE2-VE1) | 1 | S16 | 1 |  |  | 1 | 0 | 0 | No | 0
30400 | FW | 207 | 0 | 0 | 2121 | MWA+ valore (FE2-VE2) | 1 | S16 | 1 |  |  | 1 | 0 | 0 | No | 0
30401 | FW | 207 | 0 | 0 | 2122 | MWA+ valore (FE2-VE3) | 1 | S16 | 1 |  |  | 1 | 0 | 0 | No | 0
30402 | FW | 207 | 0 | 0 | 2123 | MWA+ valore (FE2-VE10V) | 1 | S16 | 1 |  |  | 1 | 0 | 0 | No | 0
30403 | FW | 207 | 0 | 0 | 2124 | MWA+ valore (FE3-VE1) | 1 | S16 | 1 |  |  | 1 | 0 | 0 | No | 0
30404 | FW | 207 | 0 | 0 | 2125 | MWA+ valore (FE3-VE2) | 1 | S16 | 1 |  |  | 1 | 0 | 0 | No | 0
30405 | FW | 207 | 0 | 0 | 2126 | MWA+ valore (FE3-VE3) | 1 | S16 | 1 |  |  | 1 | 0 | 0 | No | 0
30406 | FW | 207 | 0 | 0 | 2127 | MWA+ valore (FE3-VE10V) | 1 | S16 | 1 |  |  | 1 | 0 | 0 | No | 0
30407 | FW | 207 | 0 | 0 | 2128 | MWA+ valore (FE4-VE1) | 1 | S16 | 1 |  |  | 1 | 0 | 0 | No | 0
30408 | FW | 207 | 0 | 0 | 2129 | MWA+ valore (FE4-VE2) | 1 | S16 | 1 |  |  | 1 | 0 | 0 | No | 0
30409 | FW | 207 | 0 | 0 | 2130 | MWA+ valore (FE4-VE3) | 1 | S16 | 1 |  |  | 1 | 0 | 0 | No | 0
30410 | FW | 207 | 0 | 0 | 2131 | MWA+ valore (FE4-VE10V) | 1 | S16 | 1 |  |  | 1 | 0 | 0 | No | 0
30411 | FW | 207 | 0 | 0 | 2132 | MWA+ valore (FE5-VE1) | 1 | S16 | 1 |  |  | 1 | 0 | 0 | No | 0
30412 | FW | 207 | 0 | 0 | 2133 | MWA+ valore (FE5-VE2) | 1 | S16 | 1 |  |  | 1 | 0 | 0 | No | 0
30413 | FW | 207 | 0 | 0 | 2134 | MWA+ valore (FE5-VE3) | 1 | S16 | 1 |  |  | 1 | 0 | 0 | No | 0
30414 | FW | 207 | 0 | 0 | 2135 | MWA+ valore (FE5-VE10V) | 1 | S16 | 1 |  |  | 1 | 0 | 0 | No | 0
30415 | FW | 207 | 0 | 0 | 2136 | MWA+ valore (DKP) | 1 | S16 | 1 |  |  | 1 | 0 | 0 | No | 0
30416 | FW | 207 | 0 | 0 | 2137 | MWA+ valore (YFW+) | 1 | S16 | 1 |  |  | 1 | 0 | 0 | No | 0
30417 | FW | 207 | 0 | 0 | 2138 | MWA+ valore (YFW-) | 1 | S16 | 1 |  |  | 1 | 0 | 0 | No | 0
30418 | FW | 207 | 0 | 0 | 2139 | MWA+ valore (MK1) | 1 | S16 | 1 |  |  | 1 | 0 | 0 | No | 0
30419 | FW | 207 | 0 | 0 | 2140 | MWA+ valore (YK1+) | 1 | S16 | 1 |  |  | 1 | 0 | 0 | No | 0
30420 | FW | 207 | 0 | 0 | 2141 | MWA+ valore (YK1-) | 1 | S16 | 1 |  |  | 1 | 0 | 0 | No | 0
30421 | FW | 207 | 0 | 0 | 2142 | MWA+ valore (SLP1) | 1 | S16 | 1 |  |  | 1 | 0 | 0 | No | 0
30422 | FW | 207 | 0 | 0 | 2143 | MWA+ valore (SLP2) | 1 | S16 | 1 |  |  | 1 | 0 | 0 | No | 0
30423 | FW | 207 | 0 | 0 | 2144 | MWA+ valore (VA2) | 1 | S16 | 1 |  |  | 1 | 0 | 0 | No | 0
30424 | FW | 207 | 0 | 0 | 2145 | MWA+ valore (VA1) | 1 | S16 | 1 |  |  | 1 | 0 | 0 | No | 0
30425 | FW | 207 | 0 | 0 | 2146 | MWA+ valore (VA3) | 1 | S16 | 1 |  |  | 1 | 0 | 0 | No | 0
30426 | FW | 207 | 0 | 0 | 2147 | MWA+ valore (VA4) | 1 | S16 | 1 |  |  | 1 | 0 | 0 | No | 0
30427 | FW | 207 | 0 | 0 | 2148 | MWA+ valore (VA5) | 1 | S16 | 1 |  |  | 1 | 0 | 0 | No | 0
30428 | FW | 207 | 0 | 0 | 2149 | MWA+ valore (FE1-VA1) | 1 | S16 | 1 |  |  | 1 | 0 | 0 | No | 0
30429 | FW | 207 | 0 | 0 | 2150 | MWA+ valore (FE1-VA2) | 1 | S16 | 1 |  |  | 1 | 0 | 0 | No | 0
30430 | FW | 207 | 0 | 0 | 2151 | MWA+ valore (FE1-VA3) | 1 | S16 | 1 |  |  | 1 | 0 | 0 | No | 0
30431 | FW | 207 | 0 | 0 | 2152 | MWA+ valore (FE2-VA1) | 1 | S16 | 1 |  |  | 1 | 0 | 0 | No | 0
30432 | FW | 207 | 0 | 0 | 2153 | MWA+ valore (FE2-VA2) | 1 | S16 | 1 |  |  | 1 | 0 | 0 | No | 0
30433 | FW | 207 | 0 | 0 | 2154 | MWA+ valore (FE2-VA3) | 1 | S16 | 1 |  |  | 1 | 0 | 0 | No | 0
30434 | FW | 207 | 0 | 0 | 2155 | MWA+ valore (FE3-VA1) | 1 | S16 | 1 |  |  | 1 | 0 | 0 | No | 0
30435 | FW | 207 | 0 | 0 | 2156 | MWA+ valore (FE3-VA2) | 1 | S16 | 1 |  |  | 1 | 0 | 0 | No | 0
30436 | FW | 207 | 0 | 0 | 2157 | MWA+ valore (FE3-VA3) | 1 | S16 | 1 |  |  | 1 | 0 | 0 | No | 0
30437 | FW | 207 | 0 | 0 | 2158 | MWA+ valore (FE4-VA1) | 1 | S16 | 1 |  |  | 1 | 0 | 0 | No | 0
30438 | FW | 207 | 0 | 0 | 2159 | MWA+ valore (FE4-VA2) | 1 | S16 | 1 |  |  | 1 | 0 | 0 | No | 0
30439 | FW | 207 | 0 | 0 | 2160 | MWA+ valore (FE4-VA3) | 1 | S16 | 1 |  |  | 1 | 0 | 0 | No | 0
30440 | FW | 207 | 0 | 0 | 2161 | MWA+ valore (FE5-VA1) | 1 | S16 | 1 |  |  | 1 | 0 | 0 | No | 0
30441 | FW | 207 | 0 | 0 | 2162 | MWA+ valore (FE5-VA2) | 1 | S16 | 1 |  |  | 1 | 0 | 0 | No | 0
30442 | FW | 207 | 0 | 0 | 2163 | MWA+ valore (FE5-VA3) | 1 | S16 | 1 |  |  | 1 | 0 | 0 | No | 0
30443 | FW | 208 | 0 | 0 | 2100 | MWA+ valore (AF) | 1 | S16 | 1 |  |  | 1 | 0 | 0 | No | 0
30444 | FW | 208 | 0 | 0 | 2101 | MWA+ valore (RLF) | 1 | S16 | 1 |  |  | 1 | 0 | 0 | No | 0
30445 | FW | 208 | 0 | 0 | 2102 | MWA+ valore (VF) | 1 | S16 | 1 |  |  | 1 | 0 | 0 | No | 0
30446 | FW | 208 | 0 | 0 | 2103 | MWA+ valore (VF1) | 1 | S16 | 1 |  |  | 1 | 0 | 0 | No | 0
30447 | FW | 208 | 0 | 0 | 2104 | MWA+ valore (SF1) | 1 | S16 | 1 |  |  | 1 | 0 | 0 | No | 0
30448 | FW | 208 | 0 | 0 | 2105 | MWA+ valore (SF2) | 1 | S16 | 1 |  |  | 1 | 0 | 0 | No | 0
30449 | FW | 208 | 0 | 0 | 2106 | MWA+ valore (VE3) | 1 | S16 | 1 |  |  | 1 | 0 | 0 | No | 0
30450 | FW | 208 | 0 | 0 | 2107 | MWA+ valore (VE4) | 1 | S16 | 1 |  |  | 1 | 0 | 0 | No | 0
30451 | FW | 208 | 0 | 0 | 2108 | MWA+ valore (VE5) | 1 | S16 | 1 |  |  | 1 | 0 | 0 | No | 0
30452 | FW | 208 | 0 | 0 | 2109 | MWA+ valore (VE6) | 1 | S16 | 1 |  |  | 1 | 0 | 0 | No | 0
30453 | FW | 208 | 0 | 0 | 2110 | MWA+ valore (VE7) | 1 | S16 | 1 |  |  | 1 | 0 | 0 | No | 0
30454 | FW | 208 | 0 | 0 | 2111 | MWA+ valore (VE8) | 1 | S16 | 1 |  |  | 1 | 0 | 0 | No | 0
30455 | FW | 208 | 0 | 0 | 2112 | MWA+ valore (VE9) | 1 | S16 | 1 |  |  | 1 | 0 | 0 | No | 0
30456 | FW | 208 | 0 | 0 | 2113 | MWA+ valore (VE1) | 1 | S16 | 1 |  |  | 1 | 0 | 0 | No | 0
30457 | FW | 208 | 0 | 0 | 2114 | MWA+ valore (VE2) | 1 | S16 | 1 |  |  | 1 | 0 | 0 | No | 0
30458 | FW | 208 | 0 | 0 | 2115 | MWA+ valore (VE10/IMP) | 1 | S16 | 1 |  |  | 1 | 0 | 0 | No | 0
30459 | FW | 208 | 0 | 0 | 2116 | MWA+ valore (FE1-VE1) | 1 | S16 | 1 |  |  | 1 | 0 | 0 | No | 0
30460 | FW | 208 | 0 | 0 | 2117 | MWA+ valore (FE1-VE2) | 1 | S16 | 1 |  |  | 1 | 0 | 0 | No | 0
30461 | FW | 208 | 0 | 0 | 2118 | MWA+ valore (FE1-VE3) | 1 | S16 | 1 |  |  | 1 | 0 | 0 | No | 0
30462 | FW | 208 | 0 | 0 | 2119 | MWA+ valore (FE1-VE10V) | 1 | S16 | 1 |  |  | 1 | 0 | 0 | No | 0
30463 | FW | 208 | 0 | 0 | 2120 | MWA+ valore (FE2-VE1) | 1 | S16 | 1 |  |  | 1 | 0 | 0 | No | 0
30464 | FW | 208 | 0 | 0 | 2121 | MWA+ valore (FE2-VE2) | 1 | S16 | 1 |  |  | 1 | 0 | 0 | No | 0
30465 | FW | 208 | 0 | 0 | 2122 | MWA+ valore (FE2-VE3) | 1 | S16 | 1 |  |  | 1 | 0 | 0 | No | 0
30466 | FW | 208 | 0 | 0 | 2123 | MWA+ valore (FE2-VE10V) | 1 | S16 | 1 |  |  | 1 | 0 | 0 | No | 0
30467 | FW | 208 | 0 | 0 | 2124 | MWA+ valore (FE3-VE1) | 1 | S16 | 1 |  |  | 1 | 0 | 0 | No | 0
30468 | FW | 208 | 0 | 0 | 2125 | MWA+ valore (FE3-VE2) | 1 | S16 | 1 |  |  | 1 | 0 | 0 | No | 0
30469 | FW | 208 | 0 | 0 | 2126 | MWA+ valore (FE3-VE3) | 1 | S16 | 1 |  |  | 1 | 0 | 0 | No | 0
30470 | FW | 208 | 0 | 0 | 2127 | MWA+ valore (FE3-VE10V) | 1 | S16 | 1 |  |  | 1 | 0 | 0 | No | 0
30471 | FW | 208 | 0 | 0 | 2128 | MWA+ valore (FE4-VE1) | 1 | S16 | 1 |  |  | 1 | 0 | 0 | No | 0
30472 | FW | 208 | 0 | 0 | 2129 | MWA+ valore (FE4-VE2) | 1 | S16 | 1 |  |  | 1 | 0 | 0 | No | 0
30473 | FW | 208 | 0 | 0 | 2130 | MWA+ valore (FE4-VE3) | 1 | S16 | 1 |  |  | 1 | 0 | 0 | No | 0
30474 | FW | 208 | 0 | 0 | 2131 | MWA+ valore (FE4-VE10V) | 1 | S16 | 1 |  |  | 1 | 0 | 0 | No | 0
30475 | FW | 208 | 0 | 0 | 2132 | MWA+ valore (FE5-VE1) | 1 | S16 | 1 |  |  | 1 | 0 | 0 | No | 0
30476 | FW | 208 | 0 | 0 | 2133 | MWA+ valore (FE5-VE2) | 1 | S16 | 1 |  |  | 1 | 0 | 0 | No | 0
30477 | FW | 208 | 0 | 0 | 2134 | MWA+ valore (FE5-VE3) | 1 | S16 | 1 |  |  | 1 | 0 | 0 | No | 0
30478 | FW | 208 | 0 | 0 | 2135 | MWA+ valore (FE5-VE10V) | 1 | S16 | 1 |  |  | 1 | 0 | 0 | No | 0
30479 | FW | 208 | 0 | 0 | 2136 | MWA+ valore (DKP) | 1 | S16 | 1 |  |  | 1 | 0 | 0 | No | 0
30480 | FW | 208 | 0 | 0 | 2137 | MWA+ valore (YFW+) | 1 | S16 | 1 |  |  | 1 | 0 | 0 | No | 0
30481 | FW | 208 | 0 | 0 | 2138 | MWA+ valore (YFW-) | 1 | S16 | 1 |  |  | 1 | 0 | 0 | No | 0
30482 | FW | 208 | 0 | 0 | 2139 | MWA+ valore (MK1) | 1 | S16 | 1 |  |  | 1 | 0 | 0 | No | 0
30483 | FW | 208 | 0 | 0 | 2140 | MWA+ valore (YK1+) | 1 | S16 | 1 |  |  | 1 | 0 | 0 | No | 0
30484 | FW | 208 | 0 | 0 | 2141 | MWA+ valore (YK1-) | 1 | S16 | 1 |  |  | 1 | 0 | 0 | No | 0
30485 | FW | 208 | 0 | 0 | 2142 | MWA+ valore (SLP1) | 1 | S16 | 1 |  |  | 1 | 0 | 0 | No | 0
30486 | FW | 208 | 0 | 0 | 2143 | MWA+ valore (SLP2) | 1 | S16 | 1 |  |  | 1 | 0 | 0 | No | 0
30487 | FW | 208 | 0 | 0 | 2144 | MWA+ valore (VA2) | 1 | S16 | 1 |  |  | 1 | 0 | 0 | No | 0
30488 | FW | 208 | 0 | 0 | 2145 | MWA+ valore (VA1) | 1 | S16 | 1 |  |  | 1 | 0 | 0 | No | 0
30489 | FW | 208 | 0 | 0 | 2146 | MWA+ valore (VA3) | 1 | S16 | 1 |  |  | 1 | 0 | 0 | No | 0
30490 | FW | 208 | 0 | 0 | 2147 | MWA+ valore (VA4) | 1 | S16 | 1 |  |  | 1 | 0 | 0 | No | 0
30491 | FW | 208 | 0 | 0 | 2148 | MWA+ valore (VA5) | 1 | S16 | 1 |  |  | 1 | 0 | 0 | No | 0
30492 | FW | 208 | 0 | 0 | 2149 | MWA+ valore (FE1-VA1) | 1 | S16 | 1 |  |  | 1 | 0 | 0 | No | 0
30493 | FW | 208 | 0 | 0 | 2150 | MWA+ valore (FE1-VA2) | 1 | S16 | 1 |  |  | 1 | 0 | 0 | No | 0
30494 | FW | 208 | 0 | 0 | 2151 | MWA+ valore (FE1-VA3) | 1 | S16 | 1 |  |  | 1 | 0 | 0 | No | 0
30495 | FW | 208 | 0 | 0 | 2152 | MWA+ valore (FE2-VA1) | 1 | S16 | 1 |  |  | 1 | 0 | 0 | No | 0
30496 | FW | 208 | 0 | 0 | 2153 | MWA+ valore (FE2-VA2) | 1 | S16 | 1 |  |  | 1 | 0 | 0 | No | 0
30497 | FW | 208 | 0 | 0 | 2154 | MWA+ valore (FE2-VA3) | 1 | S16 | 1 |  |  | 1 | 0 | 0 | No | 0
30498 | FW | 208 | 0 | 0 | 2155 | MWA+ valore (FE3-VA1) | 1 | S16 | 1 |  |  | 1 | 0 | 0 | No | 0
30499 | FW | 208 | 0 | 0 | 2156 | MWA+ valore (FE3-VA2) | 1 | S16 | 1 |  |  | 1 | 0 | 0 | No | 0
30500 | FW | 208 | 0 | 0 | 2157 | MWA+ valore (FE3-VA3) | 1 | S16 | 1 |  |  | 1 | 0 | 0 | No | 0
30501 | FW | 208 | 0 | 0 | 2158 | MWA+ valore (FE4-VA1) | 1 | S16 | 1 |  |  | 1 | 0 | 0 | No | 0
30502 | FW | 208 | 0 | 0 | 2159 | MWA+ valore (FE4-VA2) | 1 | S16 | 1 |  |  | 1 | 0 | 0 | No | 0
30503 | FW | 208 | 0 | 0 | 2160 | MWA+ valore (FE4-VA3) | 1 | S16 | 1 |  |  | 1 | 0 | 0 | No | 0
30504 | FW | 208 | 0 | 0 | 2161 | MWA+ valore (FE5-VA1) | 1 | S16 | 1 |  |  | 1 | 0 | 0 | No | 0
30505 | FW | 208 | 0 | 0 | 2162 | MWA+ valore (FE5-VA2) | 1 | S16 | 1 |  |  | 1 | 0 | 0 | No | 0
30506 | FW | 208 | 0 | 0 | 2163 | MWA+ valore (FE5-VA3) | 1 | S16 | 1 |  |  | 1 | 0 | 0 | No | 0
30507 | FW | 193 | 1 | 0 | 7036 | Mandata nominale richiesta costante | 1 | S16 | 1 |  |  | 1 | 0 | 1500 | Yes | °C
30508 | FW | 193 | 1 | 1 | 7036 | Mandata nominale richiesta costante | 1 | S16 | 1 |  |  | 1 | 0 | 1500 | Yes | °C
30509 | FW | 193 | 1 | 2 | 7036 | Mandata nominale richiesta costante | 1 | S16 | 1 |  |  | 1 | 0 | 1500 | Yes | °C
30510 | FW | 193 | 1 | 3 | 7036 | Mandata nominale richiesta costante | 1 | S16 | 1 |  |  | 1 | 0 | 1500 | Yes | °C
30511 | FW | 193 | 1 | 4 | 7036 | Mandata nominale richiesta costante | 1 | S16 | 1 |  |  | 1 | 0 | 1500 | Yes | °C
30512 | FW | 194 | 1 | 0 | 7036 | Mandata nominale richiesta costante | 1 | S16 | 1 |  |  | 1 | 0 | 1500 | Yes | °C
30513 | FW | 194 | 1 | 1 | 7036 | Mandata nominale richiesta costante | 1 | S16 | 1 |  |  | 1 | 0 | 1500 | Yes | °C
30514 | FW | 194 | 1 | 2 | 7036 | Mandata nominale richiesta costante | 1 | S16 | 1 |  |  | 1 | 0 | 1500 | Yes | °C
30515 | FW | 194 | 1 | 3 | 7036 | Mandata nominale richiesta costante | 1 | S16 | 1 |  |  | 1 | 0 | 1500 | Yes | °C
30516 | FW | 194 | 1 | 4 | 7036 | Mandata nominale richiesta costante | 1 | S16 | 1 |  |  | 1 | 0 | 1500 | Yes | °C
30517 | FW | 195 | 1 | 0 | 7036 | Mandata nominale richiesta costante | 1 | S16 | 1 |  |  | 1 | 0 | 1500 | Yes | °C
30518 | FW | 195 | 1 | 1 | 7036 | Mandata nominale richiesta costante | 1 | S16 | 1 |  |  | 1 | 0 | 1500 | Yes | °C
30519 | FW | 195 | 1 | 2 | 7036 | Mandata nominale richiesta costante | 1 | S16 | 1 |  |  | 1 | 0 | 1500 | Yes | °C
30520 | FW | 195 | 1 | 3 | 7036 | Mandata nominale richiesta costante | 1 | S16 | 1 |  |  | 1 | 0 | 1500 | Yes | °C
30521 | FW | 195 | 1 | 4 | 7036 | Mandata nominale richiesta costante | 1 | S16 | 1 |  |  | 1 | 0 | 1500 | Yes | °C
30522 | FW | 196 | 1 | 0 | 7036 | Mandata nominale richiesta costante | 1 | S16 | 1 |  |  | 1 | 0 | 1500 | Yes | °C
30523 | FW | 196 | 1 | 1 | 7036 | Mandata nominale richiesta costante | 1 | S16 | 1 |  |  | 1 | 0 | 1500 | Yes | °C
30524 | FW | 196 | 1 | 2 | 7036 | Mandata nominale richiesta costante | 1 | S16 | 1 |  |  | 1 | 0 | 1500 | Yes | °C
30525 | FW | 196 | 1 | 3 | 7036 | Mandata nominale richiesta costante | 1 | S16 | 1 |  |  | 1 | 0 | 1500 | Yes | °C
30526 | FW | 196 | 1 | 4 | 7036 | Mandata nominale richiesta costante | 1 | S16 | 1 |  |  | 1 | 0 | 1500 | Yes | °C
30527 | FW | 197 | 1 | 0 | 7036 | Mandata nominale richiesta costante | 1 | S16 | 1 |  |  | 1 | 0 | 1500 | Yes | °C
30528 | FW | 197 | 1 | 1 | 7036 | Mandata nominale richiesta costante | 1 | S16 | 1 |  |  | 1 | 0 | 1500 | Yes | °C
30529 | FW | 197 | 1 | 2 | 7036 | Mandata nominale richiesta costante | 1 | S16 | 1 |  |  | 1 | 0 | 1500 | Yes | °C
30530 | FW | 197 | 1 | 3 | 7036 | Mandata nominale richiesta costante | 1 | S16 | 1 |  |  | 1 | 0 | 1500 | Yes | °C
30531 | FW | 197 | 1 | 4 | 7036 | Mandata nominale richiesta costante | 1 | S16 | 1 |  |  | 1 | 0 | 1500 | Yes | °C
30532 | FW | 198 | 1 | 0 | 7036 | Mandata nominale richiesta costante | 1 | S16 | 1 |  |  | 1 | 0 | 1500 | Yes | °C
30533 | FW | 198 | 1 | 1 | 7036 | Mandata nominale richiesta costante | 1 | S16 | 1 |  |  | 1 | 0 | 1500 | Yes | °C
30534 | FW | 198 | 1 | 2 | 7036 | Mandata nominale richiesta costante | 1 | S16 | 1 |  |  | 1 | 0 | 1500 | Yes | °C
30535 | FW | 198 | 1 | 3 | 7036 | Mandata nominale richiesta costante | 1 | S16 | 1 |  |  | 1 | 0 | 1500 | Yes | °C
30536 | FW | 198 | 1 | 4 | 7036 | Mandata nominale richiesta costante | 1 | S16 | 1 |  |  | 1 | 0 | 1500 | Yes | °C
30537 | FW | 199 | 1 | 0 | 7036 | Mandata nominale richiesta costante | 1 | S16 | 1 |  |  | 1 | 0 | 1500 | Yes | °C
30538 | FW | 199 | 1 | 1 | 7036 | Mandata nominale richiesta costante | 1 | S16 | 1 |  |  | 1 | 0 | 1500 | Yes | °C
30539 | FW | 199 | 1 | 2 | 7036 | Mandata nominale richiesta costante | 1 | S16 | 1 |  |  | 1 | 0 | 1500 | Yes | °C
30540 | FW | 199 | 1 | 3 | 7036 | Mandata nominale richiesta costante | 1 | S16 | 1 |  |  | 1 | 0 | 1500 | Yes | °C
30541 | FW | 199 | 1 | 4 | 7036 | Mandata nominale richiesta costante | 1 | S16 | 1 |  |  | 1 | 0 | 1500 | Yes | °C
30542 | FW | 200 | 1 | 0 | 7036 | Mandata nominale richiesta costante | 1 | S16 | 1 |  |  | 1 | 0 | 1500 | Yes | °C
30543 | FW | 200 | 1 | 1 | 7036 | Mandata nominale richiesta costante | 1 | S16 | 1 |  |  | 1 | 0 | 1500 | Yes | °C
30544 | FW | 200 | 1 | 2 | 7036 | Mandata nominale richiesta costante | 1 | S16 | 1 |  |  | 1 | 0 | 1500 | Yes | °C
30545 | FW | 200 | 1 | 3 | 7036 | Mandata nominale richiesta costante | 1 | S16 | 1 |  |  | 1 | 0 | 1500 | Yes | °C
30546 | FW | 200 | 1 | 4 | 7036 | Mandata nominale richiesta costante | 1 | S16 | 1 |  |  | 1 | 0 | 1500 | Yes | °C
30547 | FW | 201 | 1 | 0 | 7036 | Mandata nominale richiesta costante | 1 | S16 | 1 |  |  | 1 | 0 | 1500 | Yes | °C
30548 | FW | 201 | 1 | 1 | 7036 | Mandata nominale richiesta costante | 1 | S16 | 1 |  |  | 1 | 0 | 1500 | Yes | °C
30549 | FW | 201 | 1 | 2 | 7036 | Mandata nominale richiesta costante | 1 | S16 | 1 |  |  | 1 | 0 | 1500 | Yes | °C
30550 | FW | 201 | 1 | 3 | 7036 | Mandata nominale richiesta costante | 1 | S16 | 1 |  |  | 1 | 0 | 1500 | Yes | °C
30551 | FW | 201 | 1 | 4 | 7036 | Mandata nominale richiesta costante | 1 | S16 | 1 |  |  | 1 | 0 | 1500 | Yes | °C
30552 | FW | 202 | 1 | 0 | 7036 | Mandata nominale richiesta costante | 1 | S16 | 1 |  |  | 1 | 0 | 1500 | Yes | °C
30553 | FW | 202 | 1 | 1 | 7036 | Mandata nominale richiesta costante | 1 | S16 | 1 |  |  | 1 | 0 | 1500 | Yes | °C
30554 | FW | 202 | 1 | 2 | 7036 | Mandata nominale richiesta costante | 1 | S16 | 1 |  |  | 1 | 0 | 1500 | Yes | °C
30555 | FW | 202 | 1 | 3 | 7036 | Mandata nominale richiesta costante | 1 | S16 | 1 |  |  | 1 | 0 | 1500 | Yes | °C
30556 | FW | 202 | 1 | 4 | 7036 | Mandata nominale richiesta costante | 1 | S16 | 1 |  |  | 1 | 0 | 1500 | Yes | °C
30557 | FW | 203 | 1 | 0 | 7036 | Mandata nominale richiesta costante | 1 | S16 | 1 |  |  | 1 | 0 | 1500 | Yes | °C
30558 | FW | 203 | 1 | 1 | 7036 | Mandata nominale richiesta costante | 1 | S16 | 1 |  |  | 1 | 0 | 1500 | Yes | °C
30559 | FW | 203 | 1 | 2 | 7036 | Mandata nominale richiesta costante | 1 | S16 | 1 |  |  | 1 | 0 | 1500 | Yes | °C
30560 | FW | 203 | 1 | 3 | 7036 | Mandata nominale richiesta costante | 1 | S16 | 1 |  |  | 1 | 0 | 1500 | Yes | °C
30561 | FW | 203 | 1 | 4 | 7036 | Mandata nominale richiesta costante | 1 | S16 | 1 |  |  | 1 | 0 | 1500 | Yes | °C
30562 | FW | 204 | 1 | 0 | 7036 | Mandata nominale richiesta costante | 1 | S16 | 1 |  |  | 1 | 0 | 1500 | Yes | °C
30563 | FW | 204 | 1 | 1 | 7036 | Mandata nominale richiesta costante | 1 | S16 | 1 |  |  | 1 | 0 | 1500 | Yes | °C
30564 | FW | 204 | 1 | 2 | 7036 | Mandata nominale richiesta costante | 1 | S16 | 1 |  |  | 1 | 0 | 1500 | Yes | °C
30565 | FW | 204 | 1 | 3 | 7036 | Mandata nominale richiesta costante | 1 | S16 | 1 |  |  | 1 | 0 | 1500 | Yes | °C
30566 | FW | 204 | 1 | 4 | 7036 | Mandata nominale richiesta costante | 1 | S16 | 1 |  |  | 1 | 0 | 1500 | Yes | °C
30567 | FW | 205 | 1 | 0 | 7036 | Mandata nominale richiesta costante | 1 | S16 | 1 |  |  | 1 | 0 | 1500 | Yes | °C
30568 | FW | 205 | 1 | 1 | 7036 | Mandata nominale richiesta costante | 1 | S16 | 1 |  |  | 1 | 0 | 1500 | Yes | °C
30569 | FW | 205 | 1 | 2 | 7036 | Mandata nominale richiesta costante | 1 | S16 | 1 |  |  | 1 | 0 | 1500 | Yes | °C
30570 | FW | 205 | 1 | 3 | 7036 | Mandata nominale richiesta costante | 1 | S16 | 1 |  |  | 1 | 0 | 1500 | Yes | °C
30571 | FW | 205 | 1 | 4 | 7036 | Mandata nominale richiesta costante | 1 | S16 | 1 |  |  | 1 | 0 | 1500 | Yes | °C
30572 | WEZ | 1 | 0 | 0 | 20068 | Potenza elettrica disponibile | 1 | S16 | 2 | Generale | Generale | 1 | -32700 | 32700 | Yes | kW
30573 | WEZ | 2 | 0 | 0 | 20068 | Potenza elettrica disponibile | 1 | S16 | 2 | Generale | Generale | 1 | -32700 | 32700 | Yes | kW
30574 | WEZ | 3 | 0 | 0 | 20068 | Potenza elettrica disponibile | 1 | S16 | 2 | Generale | Generale | 1 | -32700 | 32700 | Yes | kW
30575 | WEZ | 4 | 0 | 0 | 20068 | Potenza elettrica disponibile | 1 | S16 | 2 | Generale | Generale | 1 | -32700 | 32700 | Yes | kW
30576 | WEZ | 5 | 0 | 0 | 20068 | Potenza elettrica disponibile | 1 | S16 | 2 | Generale | Generale | 1 | -32700 | 32700 | Yes | kW
30577 | WEZ | 6 | 0 | 0 | 20068 | Potenza elettrica disponibile | 1 | S16 | 2 | Generale | Generale | 1 | -32700 | 32700 | Yes | kW
30578 | WEZ | 7 | 0 | 0 | 20068 | Potenza elettrica disponibile | 1 | S16 | 2 | Generale | Generale | 1 | -32700 | 32700 | Yes | kW
30579 | WEZ | 8 | 0 | 0 | 20068 | Potenza elettrica disponibile | 1 | S16 | 2 | Generale | Generale | 1 | -32700 | 32700 | Yes | kW
30580 | WEZ | 1 | 0 | 0 | 38004 | Soglia forzatura prelievo SG | 1 | S16 | 2 | Generale | Generale | 1 | 0 | 30000 | Yes | kW
30581 | WEZ | 1 | 0 | 0 | 38005 | Isteresi forzatura prelievo SG | 1 | S16 | 2 | Generale | Generale | 1 | 1 | 9999 | Yes | kW
30582 | WEZ | 1 | 0 | 0 | 38006 | Soglia funzionamento prioritario SG | 1 | S16 | 2 | Generale | Generale | 1 | 0 | 30000 | Yes | kW
30583 | WEZ | 1 | 0 | 0 | 38007 | Isteresi funzionamento prioritario SG | 1 | S16 | 2 | Generale | Generale | 1 | 1 | 9999 | Yes | kW
30584 | WEZ | 2 | 0 | 0 | 38004 | Soglia forzatura prelievo SG | 1 | S16 | 2 | Generale | Generale | 1 | 0 | 30000 | Yes | kW
30585 | WEZ | 2 | 0 | 0 | 38005 | Isteresi forzatura prelievo SG | 1 | S16 | 2 | Generale | Generale | 1 | 1 | 9999 | Yes | kW
30586 | WEZ | 2 | 0 | 0 | 38006 | Soglia funzionamento prioritario SG | 1 | S16 | 2 | Generale | Generale | 1 | 0 | 30000 | Yes | kW
30587 | WEZ | 2 | 0 | 0 | 38007 | Isteresi funzionamento prioritario SG | 1 | S16 | 2 | Generale | Generale | 1 | 1 | 9999 | Yes | kW
30588 | WEZ | 3 | 0 | 0 | 38004 | Soglia forzatura prelievo SG | 1 | S16 | 2 | Generale | Generale | 1 | 0 | 30000 | Yes | kW
30589 | WEZ | 3 | 0 | 0 | 38005 | Isteresi forzatura prelievo SG | 1 | S16 | 2 | Generale | Generale | 1 | 1 | 9999 | Yes | kW
30590 | WEZ | 3 | 0 | 0 | 38006 | Soglia funzionamento prioritario SG | 1 | S16 | 2 | Generale | Generale | 1 | 0 | 30000 | Yes | kW
30591 | WEZ | 3 | 0 | 0 | 38007 | Isteresi funzionamento prioritario SG | 1 | S16 | 2 | Generale | Generale | 1 | 1 | 9999 | Yes | kW
30592 | WEZ | 4 | 0 | 0 | 38004 | Soglia forzatura prelievo SG | 1 | S16 | 2 | Generale | Generale | 1 | 0 | 30000 | Yes | kW
30593 | WEZ | 4 | 0 | 0 | 38005 | Isteresi forzatura prelievo SG | 1 | S16 | 2 | Generale | Generale | 1 | 1 | 9999 | Yes | kW
30594 | WEZ | 4 | 0 | 0 | 38006 | Soglia funzionamento prioritario SG | 1 | S16 | 2 | Generale | Generale | 1 | 0 | 30000 | Yes | kW
30595 | WEZ | 4 | 0 | 0 | 38007 | Isteresi funzionamento prioritario SG | 1 | S16 | 2 | Generale | Generale | 1 | 1 | 9999 | Yes | kW
30596 | WEZ | 5 | 0 | 0 | 38004 | Soglia forzatura prelievo SG | 1 | S16 | 2 | Generale | Generale | 1 | 0 | 30000 | Yes | kW
30597 | WEZ | 5 | 0 | 0 | 38005 | Isteresi forzatura prelievo SG | 1 | S16 | 2 | Generale | Generale | 1 | 1 | 9999 | Yes | kW
30598 | WEZ | 5 | 0 | 0 | 38006 | Soglia funzionamento prioritario SG | 1 | S16 | 2 | Generale | Generale | 1 | 0 | 30000 | Yes | kW
30599 | WEZ | 5 | 0 | 0 | 38007 | Isteresi funzionamento prioritario SG | 1 | S16 | 2 | Generale | Generale | 1 | 1 | 9999 | Yes | kW
30600 | WEZ | 6 | 0 | 0 | 38004 | Soglia forzatura prelievo SG | 1 | S16 | 2 | Generale | Generale | 1 | 0 | 30000 | Yes | kW
30601 | WEZ | 6 | 0 | 0 | 38005 | Isteresi forzatura prelievo SG | 1 | S16 | 2 | Generale | Generale | 1 | 1 | 9999 | Yes | kW
30602 | WEZ | 6 | 0 | 0 | 38006 | Soglia funzionamento prioritario SG | 1 | S16 | 2 | Generale | Generale | 1 | 0 | 30000 | Yes | kW
30603 | WEZ | 6 | 0 | 0 | 38007 | Isteresi funzionamento prioritario SG | 1 | S16 | 2 | Generale | Generale | 1 | 1 | 9999 | Yes | kW
30604 | WEZ | 7 | 0 | 0 | 38004 | Soglia forzatura prelievo SG | 1 | S16 | 2 | Generale | Generale | 1 | 0 | 30000 | Yes | kW
30605 | WEZ | 7 | 0 | 0 | 38005 | Isteresi forzatura prelievo SG | 1 | S16 | 2 | Generale | Generale | 1 | 1 | 9999 | Yes | kW
30606 | WEZ | 7 | 0 | 0 | 38006 | Soglia funzionamento prioritario SG | 1 | S16 | 2 | Generale | Generale | 1 | 0 | 30000 | Yes | kW
30607 | WEZ | 7 | 0 | 0 | 38007 | Isteresi funzionamento prioritario SG | 1 | S16 | 2 | Generale | Generale | 1 | 1 | 9999 | Yes | kW
30608 | WEZ | 8 | 0 | 0 | 38004 | Soglia forzatura prelievo SG | 1 | S16 | 2 | Generale | Generale | 1 | 0 | 30000 | Yes | kW
30609 | WEZ | 8 | 0 | 0 | 38005 | Isteresi forzatura prelievo SG | 1 | S16 | 2 | Generale | Generale | 1 | 1 | 9999 | Yes | kW
30610 | WEZ | 8 | 0 | 0 | 38006 | Soglia funzionamento prioritario SG | 1 | S16 | 2 | Generale | Generale | 1 | 0 | 30000 | Yes | kW
30611 | WEZ | 8 | 0 | 0 | 38007 | Isteresi funzionamento prioritario SG | 1 | S16 | 2 | Generale | Generale | 1 | 1 | 9999 | Yes | kW
30612 | WEZ | 1 | 1 | 0 | 3012 | Valore rif temp est curva caratt.ca risc | 1 | S8 | 0 | Circ. di riscaldam. | Circ. di riscaldam. 1 | 1 | -30 | 5 | Yes | °C
30613 | WEZ | 1 | 1 | 1 | 3012 | Valore rif temp est curva caratt.ca risc | 1 | S8 | 0 | Circ. di riscaldam. | Circ. di riscaldam. 2 | 1 | -30 | 5 | Yes | °C
30614 | WEZ | 1 | 1 | 2 | 3012 | Valore rif temp est curva caratt.ca risc | 1 | S8 | 0 | Circ. di riscaldam. | Circ. di riscaldam. 3 | 1 | -30 | 5 | Yes | °C
30615 | WEZ | 1 | 1 | 0 | 3013 | Valore rif. temp. MA curva carat. calore | 1 | S16 | 1 | Circ. di riscaldam. | Circ. di riscaldam. 1 | 5 | 100 | 1100 | Yes | °C
30616 | WEZ | 1 | 1 | 1 | 3013 | Valore rif. temp. MA curva carat. calore | 1 | S16 | 1 | Circ. di riscaldam. | Circ. di riscaldam. 2 | 5 | 100 | 1100 | Yes | °C
30617 | WEZ | 1 | 1 | 2 | 3013 | Valore rif. temp. MA curva carat. calore | 1 | S16 | 1 | Circ. di riscaldam. | Circ. di riscaldam. 3 | 5 | 100 | 1100 | Yes | °C
30618 | WEZ | 1 | 1 | 0 | 3001 | Piede temp MA curva caratteristica risc | 1 | S16 | 1 | Circ. di riscaldam. | Circ. di riscaldam. 1 | 5 | 0 | 800 | Yes | °C
30619 | WEZ | 1 | 1 | 1 | 3001 | Piede temp MA curva caratteristica risc | 1 | S16 | 1 | Circ. di riscaldam. | Circ. di riscaldam. 2 | 5 | 0 | 800 | Yes | °C
30620 | WEZ | 1 | 1 | 2 | 3001 | Piede temp MA curva caratteristica risc | 1 | S16 | 1 | Circ. di riscaldam. | Circ. di riscaldam. 3 | 5 | 0 | 800 | Yes | °C
30621 | WEZ | 2 | 1 | 0 | 3012 | Valore rif temp est curva caratt.ca risc | 1 | S8 | 0 | Circ. di riscaldam. | Circ. di riscaldam. 1 | 1 | -30 | 5 | Yes | °C
30622 | WEZ | 2 | 1 | 1 | 3012 | Valore rif temp est curva caratt.ca risc | 1 | S8 | 0 | Circ. di riscaldam. | Circ. di riscaldam. 2 | 1 | -30 | 5 | Yes | °C
30623 | WEZ | 2 | 1 | 2 | 3012 | Valore rif temp est curva caratt.ca risc | 1 | S8 | 0 | Circ. di riscaldam. | Circ. di riscaldam. 3 | 1 | -30 | 5 | Yes | °C
30624 | WEZ | 2 | 1 | 0 | 3013 | Valore rif. temp. MA curva carat. calore | 1 | S16 | 1 | Circ. di riscaldam. | Circ. di riscaldam. 1 | 5 | 100 | 1100 | Yes | °C
30625 | WEZ | 2 | 1 | 1 | 3013 | Valore rif. temp. MA curva carat. calore | 1 | S16 | 1 | Circ. di riscaldam. | Circ. di riscaldam. 2 | 5 | 100 | 1100 | Yes | °C
30626 | WEZ | 2 | 1 | 2 | 3013 | Valore rif. temp. MA curva carat. calore | 1 | S16 | 1 | Circ. di riscaldam. | Circ. di riscaldam. 3 | 5 | 100 | 1100 | Yes | °C
30627 | WEZ | 2 | 1 | 0 | 3001 | Piede temp MA curva caratteristica risc | 1 | S16 | 1 | Circ. di riscaldam. | Circ. di riscaldam. 1 | 5 | 0 | 800 | Yes | °C
30628 | WEZ | 2 | 1 | 1 | 3001 | Piede temp MA curva caratteristica risc | 1 | S16 | 1 | Circ. di riscaldam. | Circ. di riscaldam. 2 | 5 | 0 | 800 | Yes | °C
30629 | WEZ | 2 | 1 | 2 | 3001 | Piede temp MA curva caratteristica risc | 1 | S16 | 1 | Circ. di riscaldam. | Circ. di riscaldam. 3 | 5 | 0 | 800 | Yes | °C
30630 | WEZ | 3 | 1 | 0 | 3012 | Valore rif temp est curva caratt.ca risc | 1 | S8 | 0 | Circ. di riscaldam. | Circ. di riscaldam. 1 | 1 | -30 | 5 | Yes | °C
30631 | WEZ | 3 | 1 | 1 | 3012 | Valore rif temp est curva caratt.ca risc | 1 | S8 | 0 | Circ. di riscaldam. | Circ. di riscaldam. 2 | 1 | -30 | 5 | Yes | °C
30632 | WEZ | 3 | 1 | 2 | 3012 | Valore rif temp est curva caratt.ca risc | 1 | S8 | 0 | Circ. di riscaldam. | Circ. di riscaldam. 3 | 1 | -30 | 5 | Yes | °C
30633 | WEZ | 3 | 1 | 0 | 3013 | Valore rif. temp. MA curva carat. calore | 1 | S16 | 1 | Circ. di riscaldam. | Circ. di riscaldam. 1 | 5 | 100 | 1100 | Yes | °C
30634 | WEZ | 3 | 1 | 1 | 3013 | Valore rif. temp. MA curva carat. calore | 1 | S16 | 1 | Circ. di riscaldam. | Circ. di riscaldam. 2 | 5 | 100 | 1100 | Yes | °C
30635 | WEZ | 3 | 1 | 2 | 3013 | Valore rif. temp. MA curva carat. calore | 1 | S16 | 1 | Circ. di riscaldam. | Circ. di riscaldam. 3 | 5 | 100 | 1100 | Yes | °C
30636 | WEZ | 3 | 1 | 0 | 3001 | Piede temp MA curva caratteristica risc | 1 | S16 | 1 | Circ. di riscaldam. | Circ. di riscaldam. 1 | 5 | 0 | 800 | Yes | °C
30637 | WEZ | 3 | 1 | 1 | 3001 | Piede temp MA curva caratteristica risc | 1 | S16 | 1 | Circ. di riscaldam. | Circ. di riscaldam. 2 | 5 | 0 | 800 | Yes | °C
30638 | WEZ | 3 | 1 | 2 | 3001 | Piede temp MA curva caratteristica risc | 1 | S16 | 1 | Circ. di riscaldam. | Circ. di riscaldam. 3 | 5 | 0 | 800 | Yes | °C
30639 | WEZ | 4 | 1 | 0 | 3012 | Valore rif temp est curva caratt.ca risc | 1 | S8 | 0 | Circ. di riscaldam. | Circ. di riscaldam. 1 | 1 | -30 | 5 | Yes | °C
30640 | WEZ | 4 | 1 | 1 | 3012 | Valore rif temp est curva caratt.ca risc | 1 | S8 | 0 | Circ. di riscaldam. | Circ. di riscaldam. 2 | 1 | -30 | 5 | Yes | °C
30641 | WEZ | 4 | 1 | 2 | 3012 | Valore rif temp est curva caratt.ca risc | 1 | S8 | 0 | Circ. di riscaldam. | Circ. di riscaldam. 3 | 1 | -30 | 5 | Yes | °C
30642 | WEZ | 4 | 1 | 0 | 3013 | Valore rif. temp. MA curva carat. calore | 1 | S16 | 1 | Circ. di riscaldam. | Circ. di riscaldam. 1 | 5 | 100 | 1100 | Yes | °C
30643 | WEZ | 4 | 1 | 1 | 3013 | Valore rif. temp. MA curva carat. calore | 1 | S16 | 1 | Circ. di riscaldam. | Circ. di riscaldam. 2 | 5 | 100 | 1100 | Yes | °C
30644 | WEZ | 4 | 1 | 2 | 3013 | Valore rif. temp. MA curva carat. calore | 1 | S16 | 1 | Circ. di riscaldam. | Circ. di riscaldam. 3 | 5 | 100 | 1100 | Yes | °C
30645 | WEZ | 4 | 1 | 0 | 3001 | Piede temp MA curva caratteristica risc | 1 | S16 | 1 | Circ. di riscaldam. | Circ. di riscaldam. 1 | 5 | 0 | 800 | Yes | °C
30646 | WEZ | 4 | 1 | 1 | 3001 | Piede temp MA curva caratteristica risc | 1 | S16 | 1 | Circ. di riscaldam. | Circ. di riscaldam. 2 | 5 | 0 | 800 | Yes | °C
30647 | WEZ | 4 | 1 | 2 | 3001 | Piede temp MA curva caratteristica risc | 1 | S16 | 1 | Circ. di riscaldam. | Circ. di riscaldam. 3 | 5 | 0 | 800 | Yes | °C
30648 | WEZ | 5 | 1 | 0 | 3012 | Valore rif temp est curva caratt.ca risc | 1 | S8 | 0 | Circ. di riscaldam. | Circ. di riscaldam. 1 | 1 | -30 | 5 | Yes | °C
30649 | WEZ | 5 | 1 | 1 | 3012 | Valore rif temp est curva caratt.ca risc | 1 | S8 | 0 | Circ. di riscaldam. | Circ. di riscaldam. 2 | 1 | -30 | 5 | Yes | °C
30650 | WEZ | 5 | 1 | 2 | 3012 | Valore rif temp est curva caratt.ca risc | 1 | S8 | 0 | Circ. di riscaldam. | Circ. di riscaldam. 3 | 1 | -30 | 5 | Yes | °C
30651 | WEZ | 5 | 1 | 0 | 3013 | Valore rif. temp. MA curva carat. calore | 1 | S16 | 1 | Circ. di riscaldam. | Circ. di riscaldam. 1 | 5 | 100 | 1100 | Yes | °C
30652 | WEZ | 5 | 1 | 1 | 3013 | Valore rif. temp. MA curva carat. calore | 1 | S16 | 1 | Circ. di riscaldam. | Circ. di riscaldam. 2 | 5 | 100 | 1100 | Yes | °C
30653 | WEZ | 5 | 1 | 2 | 3013 | Valore rif. temp. MA curva carat. calore | 1 | S16 | 1 | Circ. di riscaldam. | Circ. di riscaldam. 3 | 5 | 100 | 1100 | Yes | °C
30654 | WEZ | 5 | 1 | 0 | 3001 | Piede temp MA curva caratteristica risc | 1 | S16 | 1 | Circ. di riscaldam. | Circ. di riscaldam. 1 | 5 | 0 | 800 | Yes | °C
30655 | WEZ | 5 | 1 | 1 | 3001 | Piede temp MA curva caratteristica risc | 1 | S16 | 1 | Circ. di riscaldam. | Circ. di riscaldam. 2 | 5 | 0 | 800 | Yes | °C
30656 | WEZ | 5 | 1 | 2 | 3001 | Piede temp MA curva caratteristica risc | 1 | S16 | 1 | Circ. di riscaldam. | Circ. di riscaldam. 3 | 5 | 0 | 800 | Yes | °C
30657 | WEZ | 6 | 1 | 0 | 3012 | Valore rif temp est curva caratt.ca risc | 1 | S8 | 0 | Circ. di riscaldam. | Circ. di riscaldam. 1 | 1 | -30 | 5 | Yes | °C
30658 | WEZ | 6 | 1 | 1 | 3012 | Valore rif temp est curva caratt.ca risc | 1 | S8 | 0 | Circ. di riscaldam. | Circ. di riscaldam. 2 | 1 | -30 | 5 | Yes | °C
30659 | WEZ | 6 | 1 | 2 | 3012 | Valore rif temp est curva caratt.ca risc | 1 | S8 | 0 | Circ. di riscaldam. | Circ. di riscaldam. 3 | 1 | -30 | 5 | Yes | °C
30660 | WEZ | 6 | 1 | 0 | 3013 | Valore rif. temp. MA curva carat. calore | 1 | S16 | 1 | Circ. di riscaldam. | Circ. di riscaldam. 1 | 5 | 100 | 1100 | Yes | °C
30661 | WEZ | 6 | 1 | 1 | 3013 | Valore rif. temp. MA curva carat. calore | 1 | S16 | 1 | Circ. di riscaldam. | Circ. di riscaldam. 2 | 5 | 100 | 1100 | Yes | °C
30662 | WEZ | 6 | 1 | 2 | 3013 | Valore rif. temp. MA curva carat. calore | 1 | S16 | 1 | Circ. di riscaldam. | Circ. di riscaldam. 3 | 5 | 100 | 1100 | Yes | °C
30663 | WEZ | 6 | 1 | 0 | 3001 | Piede temp MA curva caratteristica risc | 1 | S16 | 1 | Circ. di riscaldam. | Circ. di riscaldam. 1 | 5 | 0 | 800 | Yes | °C
30664 | WEZ | 6 | 1 | 1 | 3001 | Piede temp MA curva caratteristica risc | 1 | S16 | 1 | Circ. di riscaldam. | Circ. di riscaldam. 2 | 5 | 0 | 800 | Yes | °C
30665 | WEZ | 6 | 1 | 2 | 3001 | Piede temp MA curva caratteristica risc | 1 | S16 | 1 | Circ. di riscaldam. | Circ. di riscaldam. 3 | 5 | 0 | 800 | Yes | °C
30666 | WEZ | 7 | 1 | 0 | 3012 | Valore rif temp est curva caratt.ca risc | 1 | S8 | 0 | Circ. di riscaldam. | Circ. di riscaldam. 1 | 1 | -30 | 5 | Yes | °C
30667 | WEZ | 7 | 1 | 1 | 3012 | Valore rif temp est curva caratt.ca risc | 1 | S8 | 0 | Circ. di riscaldam. | Circ. di riscaldam. 2 | 1 | -30 | 5 | Yes | °C
30668 | WEZ | 7 | 1 | 2 | 3012 | Valore rif temp est curva caratt.ca risc | 1 | S8 | 0 | Circ. di riscaldam. | Circ. di riscaldam. 3 | 1 | -30 | 5 | Yes | °C
30669 | WEZ | 7 | 1 | 0 | 3013 | Valore rif. temp. MA curva carat. calore | 1 | S16 | 1 | Circ. di riscaldam. | Circ. di riscaldam. 1 | 5 | 100 | 1100 | Yes | °C
30670 | WEZ | 7 | 1 | 1 | 3013 | Valore rif. temp. MA curva carat. calore | 1 | S16 | 1 | Circ. di riscaldam. | Circ. di riscaldam. 2 | 5 | 100 | 1100 | Yes | °C
30671 | WEZ | 7 | 1 | 2 | 3013 | Valore rif. temp. MA curva carat. calore | 1 | S16 | 1 | Circ. di riscaldam. | Circ. di riscaldam. 3 | 5 | 100 | 1100 | Yes | °C
30672 | WEZ | 7 | 1 | 0 | 3001 | Piede temp MA curva caratteristica risc | 1 | S16 | 1 | Circ. di riscaldam. | Circ. di riscaldam. 1 | 5 | 0 | 800 | Yes | °C
30673 | WEZ | 7 | 1 | 1 | 3001 | Piede temp MA curva caratteristica risc | 1 | S16 | 1 | Circ. di riscaldam. | Circ. di riscaldam. 2 | 5 | 0 | 800 | Yes | °C
30674 | WEZ | 7 | 1 | 2 | 3001 | Piede temp MA curva caratteristica risc | 1 | S16 | 1 | Circ. di riscaldam. | Circ. di riscaldam. 3 | 5 | 0 | 800 | Yes | °C
30675 | WEZ | 8 | 1 | 0 | 3012 | Valore rif temp est curva caratt.ca risc | 1 | S8 | 0 | Circ. di riscaldam. | Circ. di riscaldam. 1 | 1 | -30 | 5 | Yes | °C
30676 | WEZ | 8 | 1 | 1 | 3012 | Valore rif temp est curva caratt.ca risc | 1 | S8 | 0 | Circ. di riscaldam. | Circ. di riscaldam. 2 | 1 | -30 | 5 | Yes | °C
30677 | WEZ | 8 | 1 | 2 | 3012 | Valore rif temp est curva caratt.ca risc | 1 | S8 | 0 | Circ. di riscaldam. | Circ. di riscaldam. 3 | 1 | -30 | 5 | Yes | °C
30678 | WEZ | 8 | 1 | 0 | 3013 | Valore rif. temp. MA curva carat. calore | 1 | S16 | 1 | Circ. di riscaldam. | Circ. di riscaldam. 1 | 5 | 100 | 1100 | Yes | °C
30679 | WEZ | 8 | 1 | 1 | 3013 | Valore rif. temp. MA curva carat. calore | 1 | S16 | 1 | Circ. di riscaldam. | Circ. di riscaldam. 2 | 5 | 100 | 1100 | Yes | °C
30680 | WEZ | 8 | 1 | 2 | 3013 | Valore rif. temp. MA curva carat. calore | 1 | S16 | 1 | Circ. di riscaldam. | Circ. di riscaldam. 3 | 5 | 100 | 1100 | Yes | °C
30681 | WEZ | 8 | 1 | 0 | 3001 | Piede temp MA curva caratteristica risc | 1 | S16 | 1 | Circ. di riscaldam. | Circ. di riscaldam. 1 | 5 | 0 | 800 | Yes | °C
30682 | WEZ | 8 | 1 | 1 | 3001 | Piede temp MA curva caratteristica risc | 1 | S16 | 1 | Circ. di riscaldam. | Circ. di riscaldam. 2 | 5 | 0 | 800 | Yes | °C
30683 | WEZ | 8 | 1 | 2 | 3001 | Piede temp MA curva caratteristica risc | 1 | S16 | 1 | Circ. di riscaldam. | Circ. di riscaldam. 3 | 5 | 0 | 800 | Yes | °C
30684 | WEZ | 1 | 1 | 0 | 7001 | Gen calore sovraum/riduz val nom MA | 1 | S16 | 1 | Circ. di riscaldam. | Circ. di riscaldam. 1 | 10 | -1000 | 300 | Yes | °C
30685 | WEZ | 1 | 1 | 1 | 7001 | Gen calore sovraum/riduz val nom MA | 1 | S16 | 1 | Circ. di riscaldam. | Circ. di riscaldam. 2 | 10 | -1000 | 300 | Yes | °C
30686 | WEZ | 1 | 1 | 2 | 7001 | Gen calore sovraum/riduz val nom MA | 1 | S16 | 1 | Circ. di riscaldam. | Circ. di riscaldam. 3 | 10 | -1000 | 300 | Yes | °C
30687 | WEZ | 1 | 1 | 0 | 7002 | Temperatura minima mandata | 1 | S16 | 1 | Circ. di riscaldam. | Circ. di riscaldam. 1 | 10 | 0 | 800 | Yes | °C
30688 | WEZ | 1 | 1 | 1 | 7002 | Temperatura minima mandata | 1 | S16 | 1 | Circ. di riscaldam. | Circ. di riscaldam. 2 | 10 | 0 | 800 | Yes | °C
30689 | WEZ | 1 | 1 | 2 | 7002 | Temperatura minima mandata | 1 | S16 | 1 | Circ. di riscaldam. | Circ. di riscaldam. 3 | 10 | 0 | 800 | Yes | °C
30690 | WEZ | 1 | 1 | 0 | 7008 | Temperatura massima mandata | 1 | S16 | 1 | Circ. di riscaldam. | Circ. di riscaldam. 1 | 10 | 100 | 1100 | Yes | °C
30691 | WEZ | 1 | 1 | 1 | 7008 | Temperatura massima mandata | 1 | S16 | 1 | Circ. di riscaldam. | Circ. di riscaldam. 2 | 10 | 100 | 1100 | Yes | °C
30692 | WEZ | 1 | 1 | 2 | 7008 | Temperatura massima mandata | 1 | S16 | 1 | Circ. di riscaldam. | Circ. di riscaldam. 3 | 10 | 100 | 1100 | Yes | °C
30693 | WEZ | 2 | 1 | 0 | 7001 | Gen calore sovraum/riduz val nom MA | 1 | S16 | 1 | Circ. di riscaldam. | Circ. di riscaldam. 1 | 10 | -1000 | 300 | Yes | °C
30694 | WEZ | 2 | 1 | 1 | 7001 | Gen calore sovraum/riduz val nom MA | 1 | S16 | 1 | Circ. di riscaldam. | Circ. di riscaldam. 2 | 10 | -1000 | 300 | Yes | °C
30695 | WEZ | 2 | 1 | 2 | 7001 | Gen calore sovraum/riduz val nom MA | 1 | S16 | 1 | Circ. di riscaldam. | Circ. di riscaldam. 3 | 10 | -1000 | 300 | Yes | °C
30696 | WEZ | 2 | 1 | 0 | 7002 | Temperatura minima mandata | 1 | S16 | 1 | Circ. di riscaldam. | Circ. di riscaldam. 1 | 10 | 0 | 800 | Yes | °C
30697 | WEZ | 2 | 1 | 1 | 7002 | Temperatura minima mandata | 1 | S16 | 1 | Circ. di riscaldam. | Circ. di riscaldam. 2 | 10 | 0 | 800 | Yes | °C
30698 | WEZ | 2 | 1 | 2 | 7002 | Temperatura minima mandata | 1 | S16 | 1 | Circ. di riscaldam. | Circ. di riscaldam. 3 | 10 | 0 | 800 | Yes | °C
30699 | WEZ | 2 | 1 | 0 | 7008 | Temperatura massima mandata | 1 | S16 | 1 | Circ. di riscaldam. | Circ. di riscaldam. 1 | 10 | 100 | 1100 | Yes | °C
30700 | WEZ | 2 | 1 | 1 | 7008 | Temperatura massima mandata | 1 | S16 | 1 | Circ. di riscaldam. | Circ. di riscaldam. 2 | 10 | 100 | 1100 | Yes | °C
30701 | WEZ | 2 | 1 | 2 | 7008 | Temperatura massima mandata | 1 | S16 | 1 | Circ. di riscaldam. | Circ. di riscaldam. 3 | 10 | 100 | 1100 | Yes | °C
30702 | WEZ | 3 | 1 | 0 | 7001 | Gen calore sovraum/riduz val nom MA | 1 | S16 | 1 | Circ. di riscaldam. | Circ. di riscaldam. 1 | 10 | -1000 | 300 | Yes | °C
30703 | WEZ | 3 | 1 | 1 | 7001 | Gen calore sovraum/riduz val nom MA | 1 | S16 | 1 | Circ. di riscaldam. | Circ. di riscaldam. 2 | 10 | -1000 | 300 | Yes | °C
30704 | WEZ | 3 | 1 | 2 | 7001 | Gen calore sovraum/riduz val nom MA | 1 | S16 | 1 | Circ. di riscaldam. | Circ. di riscaldam. 3 | 10 | -1000 | 300 | Yes | °C
30705 | WEZ | 3 | 1 | 0 | 7002 | Temperatura minima mandata | 1 | S16 | 1 | Circ. di riscaldam. | Circ. di riscaldam. 1 | 10 | 0 | 800 | Yes | °C
30706 | WEZ | 3 | 1 | 1 | 7002 | Temperatura minima mandata | 1 | S16 | 1 | Circ. di riscaldam. | Circ. di riscaldam. 2 | 10 | 0 | 800 | Yes | °C
30707 | WEZ | 3 | 1 | 2 | 7002 | Temperatura minima mandata | 1 | S16 | 1 | Circ. di riscaldam. | Circ. di riscaldam. 3 | 10 | 0 | 800 | Yes | °C
30708 | WEZ | 3 | 1 | 0 | 7008 | Temperatura massima mandata | 1 | S16 | 1 | Circ. di riscaldam. | Circ. di riscaldam. 1 | 10 | 100 | 1100 | Yes | °C
30709 | WEZ | 3 | 1 | 1 | 7008 | Temperatura massima mandata | 1 | S16 | 1 | Circ. di riscaldam. | Circ. di riscaldam. 2 | 10 | 100 | 1100 | Yes | °C
30710 | WEZ | 3 | 1 | 2 | 7008 | Temperatura massima mandata | 1 | S16 | 1 | Circ. di riscaldam. | Circ. di riscaldam. 3 | 10 | 100 | 1100 | Yes | °C
30711 | WEZ | 4 | 1 | 0 | 7001 | Gen calore sovraum/riduz val nom MA | 1 | S16 | 1 | Circ. di riscaldam. | Circ. di riscaldam. 1 | 10 | -1000 | 300 | Yes | °C
30712 | WEZ | 4 | 1 | 1 | 7001 | Gen calore sovraum/riduz val nom MA | 1 | S16 | 1 | Circ. di riscaldam. | Circ. di riscaldam. 2 | 10 | -1000 | 300 | Yes | °C
30713 | WEZ | 4 | 1 | 2 | 7001 | Gen calore sovraum/riduz val nom MA | 1 | S16 | 1 | Circ. di riscaldam. | Circ. di riscaldam. 3 | 10 | -1000 | 300 | Yes | °C
30714 | WEZ | 4 | 1 | 0 | 7002 | Temperatura minima mandata | 1 | S16 | 1 | Circ. di riscaldam. | Circ. di riscaldam. 1 | 10 | 0 | 800 | Yes | °C
30715 | WEZ | 4 | 1 | 1 | 7002 | Temperatura minima mandata | 1 | S16 | 1 | Circ. di riscaldam. | Circ. di riscaldam. 2 | 10 | 0 | 800 | Yes | °C
30716 | WEZ | 4 | 1 | 2 | 7002 | Temperatura minima mandata | 1 | S16 | 1 | Circ. di riscaldam. | Circ. di riscaldam. 3 | 10 | 0 | 800 | Yes | °C
30717 | WEZ | 4 | 1 | 0 | 7008 | Temperatura massima mandata | 1 | S16 | 1 | Circ. di riscaldam. | Circ. di riscaldam. 1 | 10 | 100 | 1100 | Yes | °C
30718 | WEZ | 4 | 1 | 1 | 7008 | Temperatura massima mandata | 1 | S16 | 1 | Circ. di riscaldam. | Circ. di riscaldam. 2 | 10 | 100 | 1100 | Yes | °C
30719 | WEZ | 4 | 1 | 2 | 7008 | Temperatura massima mandata | 1 | S16 | 1 | Circ. di riscaldam. | Circ. di riscaldam. 3 | 10 | 100 | 1100 | Yes | °C
30720 | WEZ | 5 | 1 | 0 | 7001 | Gen calore sovraum/riduz val nom MA | 1 | S16 | 1 | Circ. di riscaldam. | Circ. di riscaldam. 1 | 10 | -1000 | 300 | Yes | °C
30721 | WEZ | 5 | 1 | 1 | 7001 | Gen calore sovraum/riduz val nom MA | 1 | S16 | 1 | Circ. di riscaldam. | Circ. di riscaldam. 2 | 10 | -1000 | 300 | Yes | °C
30722 | WEZ | 5 | 1 | 2 | 7001 | Gen calore sovraum/riduz val nom MA | 1 | S16 | 1 | Circ. di riscaldam. | Circ. di riscaldam. 3 | 10 | -1000 | 300 | Yes | °C
30723 | WEZ | 5 | 1 | 0 | 7002 | Temperatura minima mandata | 1 | S16 | 1 | Circ. di riscaldam. | Circ. di riscaldam. 1 | 10 | 0 | 800 | Yes | °C
30724 | WEZ | 5 | 1 | 1 | 7002 | Temperatura minima mandata | 1 | S16 | 1 | Circ. di riscaldam. | Circ. di riscaldam. 2 | 10 | 0 | 800 | Yes | °C
30725 | WEZ | 5 | 1 | 2 | 7002 | Temperatura minima mandata | 1 | S16 | 1 | Circ. di riscaldam. | Circ. di riscaldam. 3 | 10 | 0 | 800 | Yes | °C
30726 | WEZ | 5 | 1 | 0 | 7008 | Temperatura massima mandata | 1 | S16 | 1 | Circ. di riscaldam. | Circ. di riscaldam. 1 | 10 | 100 | 1100 | Yes | °C
30727 | WEZ | 5 | 1 | 1 | 7008 | Temperatura massima mandata | 1 | S16 | 1 | Circ. di riscaldam. | Circ. di riscaldam. 2 | 10 | 100 | 1100 | Yes | °C
30728 | WEZ | 5 | 1 | 2 | 7008 | Temperatura massima mandata | 1 | S16 | 1 | Circ. di riscaldam. | Circ. di riscaldam. 3 | 10 | 100 | 1100 | Yes | °C
30729 | WEZ | 6 | 1 | 0 | 7001 | Gen calore sovraum/riduz val nom MA | 1 | S16 | 1 | Circ. di riscaldam. | Circ. di riscaldam. 1 | 10 | -1000 | 300 | Yes | °C
30730 | WEZ | 6 | 1 | 1 | 7001 | Gen calore sovraum/riduz val nom MA | 1 | S16 | 1 | Circ. di riscaldam. | Circ. di riscaldam. 2 | 10 | -1000 | 300 | Yes | °C
30731 | WEZ | 6 | 1 | 2 | 7001 | Gen calore sovraum/riduz val nom MA | 1 | S16 | 1 | Circ. di riscaldam. | Circ. di riscaldam. 3 | 10 | -1000 | 300 | Yes | °C
30732 | WEZ | 6 | 1 | 0 | 7002 | Temperatura minima mandata | 1 | S16 | 1 | Circ. di riscaldam. | Circ. di riscaldam. 1 | 10 | 0 | 800 | Yes | °C
30733 | WEZ | 6 | 1 | 1 | 7002 | Temperatura minima mandata | 1 | S16 | 1 | Circ. di riscaldam. | Circ. di riscaldam. 2 | 10 | 0 | 800 | Yes | °C
30734 | WEZ | 6 | 1 | 2 | 7002 | Temperatura minima mandata | 1 | S16 | 1 | Circ. di riscaldam. | Circ. di riscaldam. 3 | 10 | 0 | 800 | Yes | °C
30735 | WEZ | 6 | 1 | 0 | 7008 | Temperatura massima mandata | 1 | S16 | 1 | Circ. di riscaldam. | Circ. di riscaldam. 1 | 10 | 100 | 1100 | Yes | °C
30736 | WEZ | 6 | 1 | 1 | 7008 | Temperatura massima mandata | 1 | S16 | 1 | Circ. di riscaldam. | Circ. di riscaldam. 2 | 10 | 100 | 1100 | Yes | °C
30737 | WEZ | 6 | 1 | 2 | 7008 | Temperatura massima mandata | 1 | S16 | 1 | Circ. di riscaldam. | Circ. di riscaldam. 3 | 10 | 100 | 1100 | Yes | °C
30738 | WEZ | 7 | 1 | 0 | 7001 | Gen calore sovraum/riduz val nom MA | 1 | S16 | 1 | Circ. di riscaldam. | Circ. di riscaldam. 1 | 10 | -1000 | 300 | Yes | °C
30739 | WEZ | 7 | 1 | 1 | 7001 | Gen calore sovraum/riduz val nom MA | 1 | S16 | 1 | Circ. di riscaldam. | Circ. di riscaldam. 2 | 10 | -1000 | 300 | Yes | °C
30740 | WEZ | 7 | 1 | 2 | 7001 | Gen calore sovraum/riduz val nom MA | 1 | S16 | 1 | Circ. di riscaldam. | Circ. di riscaldam. 3 | 10 | -1000 | 300 | Yes | °C
30741 | WEZ | 7 | 1 | 0 | 7002 | Temperatura minima mandata | 1 | S16 | 1 | Circ. di riscaldam. | Circ. di riscaldam. 1 | 10 | 0 | 800 | Yes | °C
30742 | WEZ | 7 | 1 | 1 | 7002 | Temperatura minima mandata | 1 | S16 | 1 | Circ. di riscaldam. | Circ. di riscaldam. 2 | 10 | 0 | 800 | Yes | °C
30743 | WEZ | 7 | 1 | 2 | 7002 | Temperatura minima mandata | 1 | S16 | 1 | Circ. di riscaldam. | Circ. di riscaldam. 3 | 10 | 0 | 800 | Yes | °C
30744 | WEZ | 7 | 1 | 0 | 7008 | Temperatura massima mandata | 1 | S16 | 1 | Circ. di riscaldam. | Circ. di riscaldam. 1 | 10 | 100 | 1100 | Yes | °C
30745 | WEZ | 7 | 1 | 1 | 7008 | Temperatura massima mandata | 1 | S16 | 1 | Circ. di riscaldam. | Circ. di riscaldam. 2 | 10 | 100 | 1100 | Yes | °C
30746 | WEZ | 7 | 1 | 2 | 7008 | Temperatura massima mandata | 1 | S16 | 1 | Circ. di riscaldam. | Circ. di riscaldam. 3 | 10 | 100 | 1100 | Yes | °C
30747 | WEZ | 8 | 1 | 0 | 7001 | Gen calore sovraum/riduz val nom MA | 1 | S16 | 1 | Circ. di riscaldam. | Circ. di riscaldam. 1 | 10 | -1000 | 300 | Yes | °C
30748 | WEZ | 8 | 1 | 1 | 7001 | Gen calore sovraum/riduz val nom MA | 1 | S16 | 1 | Circ. di riscaldam. | Circ. di riscaldam. 2 | 10 | -1000 | 300 | Yes | °C
30749 | WEZ | 8 | 1 | 2 | 7001 | Gen calore sovraum/riduz val nom MA | 1 | S16 | 1 | Circ. di riscaldam. | Circ. di riscaldam. 3 | 10 | -1000 | 300 | Yes | °C
30750 | WEZ | 8 | 1 | 0 | 7002 | Temperatura minima mandata | 1 | S16 | 1 | Circ. di riscaldam. | Circ. di riscaldam. 1 | 10 | 0 | 800 | Yes | °C
30751 | WEZ | 8 | 1 | 1 | 7002 | Temperatura minima mandata | 1 | S16 | 1 | Circ. di riscaldam. | Circ. di riscaldam. 2 | 10 | 0 | 800 | Yes | °C
30752 | WEZ | 8 | 1 | 2 | 7002 | Temperatura minima mandata | 1 | S16 | 1 | Circ. di riscaldam. | Circ. di riscaldam. 3 | 10 | 0 | 800 | Yes | °C
30753 | WEZ | 8 | 1 | 0 | 7008 | Temperatura massima mandata | 1 | S16 | 1 | Circ. di riscaldam. | Circ. di riscaldam. 1 | 10 | 100 | 1100 | Yes | °C
30754 | WEZ | 8 | 1 | 1 | 7008 | Temperatura massima mandata | 1 | S16 | 1 | Circ. di riscaldam. | Circ. di riscaldam. 2 | 10 | 100 | 1100 | Yes | °C
30755 | WEZ | 8 | 1 | 2 | 7008 | Temperatura massima mandata | 1 | S16 | 1 | Circ. di riscaldam. | Circ. di riscaldam. 3 | 10 | 100 | 1100 | Yes | °C
30756 | FW | 193 | 1 | 0 | 7009 | Temperatura nominale modo manuale | 1 | S16 | 1 | Circ. di riscaldam. | Circ. di riscaldam. 1 | 5 | 0 | 1200 | Yes | °C
30757 | FW | 193 | 1 | 1 | 7009 | Temperatura nominale modo manuale | 1 | S16 | 1 | Circ. di riscaldam. | Circ. di riscaldam. 2 | 5 | 0 | 1200 | Yes | °C
30758 | FW | 193 | 1 | 2 | 7009 | Temperatura nominale modo manuale | 1 | S16 | 1 | Circ. di riscaldam. | Circ. di riscaldam. 3 | 5 | 0 | 1200 | Yes | °C
30759 | FW | 193 | 1 | 3 | 7009 | Temperatura nominale modo manuale | 1 | S16 | 1 | Circ. di riscaldam. | Circ. di riscaldam. 4 | 5 | 0 | 1200 | Yes | °C
30760 | FW | 193 | 1 | 4 | 7009 | Temperatura nominale modo manuale | 1 | S16 | 1 | Circ. di riscaldam. | Circ. di riscaldam. 5 | 5 | 0 | 1200 | Yes | °C
30761 | FW | 194 | 1 | 0 | 7009 | Temperatura nominale modo manuale | 1 | S16 | 1 | Circ. di riscaldam. | Circ. di riscaldam. 1 | 5 | 0 | 1200 | Yes | °C
30762 | FW | 194 | 1 | 1 | 7009 | Temperatura nominale modo manuale | 1 | S16 | 1 | Circ. di riscaldam. | Circ. di riscaldam. 2 | 5 | 0 | 1200 | Yes | °C
30763 | FW | 194 | 1 | 2 | 7009 | Temperatura nominale modo manuale | 1 | S16 | 1 | Circ. di riscaldam. | Circ. di riscaldam. 3 | 5 | 0 | 1200 | Yes | °C
30764 | FW | 194 | 1 | 3 | 7009 | Temperatura nominale modo manuale | 1 | S16 | 1 | Circ. di riscaldam. | Circ. di riscaldam. 4 | 5 | 0 | 1200 | Yes | °C
30765 | FW | 194 | 1 | 4 | 7009 | Temperatura nominale modo manuale | 1 | S16 | 1 | Circ. di riscaldam. | Circ. di riscaldam. 5 | 5 | 0 | 1200 | Yes | °C
30766 | FW | 195 | 1 | 0 | 7009 | Temperatura nominale modo manuale | 1 | S16 | 1 | Circ. di riscaldam. | Circ. di riscaldam. 1 | 5 | 0 | 1200 | Yes | °C
30767 | FW | 195 | 1 | 1 | 7009 | Temperatura nominale modo manuale | 1 | S16 | 1 | Circ. di riscaldam. | Circ. di riscaldam. 2 | 5 | 0 | 1200 | Yes | °C
30768 | FW | 195 | 1 | 2 | 7009 | Temperatura nominale modo manuale | 1 | S16 | 1 | Circ. di riscaldam. | Circ. di riscaldam. 3 | 5 | 0 | 1200 | Yes | °C
30769 | FW | 195 | 1 | 3 | 7009 | Temperatura nominale modo manuale | 1 | S16 | 1 | Circ. di riscaldam. | Circ. di riscaldam. 4 | 5 | 0 | 1200 | Yes | °C
30770 | FW | 195 | 1 | 4 | 7009 | Temperatura nominale modo manuale | 1 | S16 | 1 | Circ. di riscaldam. | Circ. di riscaldam. 5 | 5 | 0 | 1200 | Yes | °C
30771 | FW | 196 | 1 | 0 | 7009 | Temperatura nominale modo manuale | 1 | S16 | 1 | Circ. di riscaldam. | Circ. di riscaldam. 1 | 5 | 0 | 1200 | Yes | °C
30772 | FW | 196 | 1 | 1 | 7009 | Temperatura nominale modo manuale | 1 | S16 | 1 | Circ. di riscaldam. | Circ. di riscaldam. 2 | 5 | 0 | 1200 | Yes | °C
30773 | FW | 196 | 1 | 2 | 7009 | Temperatura nominale modo manuale | 1 | S16 | 1 | Circ. di riscaldam. | Circ. di riscaldam. 3 | 5 | 0 | 1200 | Yes | °C
30774 | FW | 196 | 1 | 3 | 7009 | Temperatura nominale modo manuale | 1 | S16 | 1 | Circ. di riscaldam. | Circ. di riscaldam. 4 | 5 | 0 | 1200 | Yes | °C
30775 | FW | 196 | 1 | 4 | 7009 | Temperatura nominale modo manuale | 1 | S16 | 1 | Circ. di riscaldam. | Circ. di riscaldam. 5 | 5 | 0 | 1200 | Yes | °C
30776 | FW | 197 | 1 | 0 | 7009 | Temperatura nominale modo manuale | 1 | S16 | 1 | Circ. di riscaldam. | Circ. di riscaldam. 1 | 5 | 0 | 1200 | Yes | °C
30777 | FW | 197 | 1 | 1 | 7009 | Temperatura nominale modo manuale | 1 | S16 | 1 | Circ. di riscaldam. | Circ. di riscaldam. 2 | 5 | 0 | 1200 | Yes | °C
30778 | FW | 197 | 1 | 2 | 7009 | Temperatura nominale modo manuale | 1 | S16 | 1 | Circ. di riscaldam. | Circ. di riscaldam. 3 | 5 | 0 | 1200 | Yes | °C
30779 | FW | 197 | 1 | 3 | 7009 | Temperatura nominale modo manuale | 1 | S16 | 1 | Circ. di riscaldam. | Circ. di riscaldam. 4 | 5 | 0 | 1200 | Yes | °C
30780 | FW | 197 | 1 | 4 | 7009 | Temperatura nominale modo manuale | 1 | S16 | 1 | Circ. di riscaldam. | Circ. di riscaldam. 5 | 5 | 0 | 1200 | Yes | °C
30781 | FW | 198 | 1 | 0 | 7009 | Temperatura nominale modo manuale | 1 | S16 | 1 | Circ. di riscaldam. | Circ. di riscaldam. 1 | 5 | 0 | 1200 | Yes | °C
30782 | FW | 198 | 1 | 1 | 7009 | Temperatura nominale modo manuale | 1 | S16 | 1 | Circ. di riscaldam. | Circ. di riscaldam. 2 | 5 | 0 | 1200 | Yes | °C
30783 | FW | 198 | 1 | 2 | 7009 | Temperatura nominale modo manuale | 1 | S16 | 1 | Circ. di riscaldam. | Circ. di riscaldam. 3 | 5 | 0 | 1200 | Yes | °C
30784 | FW | 198 | 1 | 3 | 7009 | Temperatura nominale modo manuale | 1 | S16 | 1 | Circ. di riscaldam. | Circ. di riscaldam. 4 | 5 | 0 | 1200 | Yes | °C
30785 | FW | 198 | 1 | 4 | 7009 | Temperatura nominale modo manuale | 1 | S16 | 1 | Circ. di riscaldam. | Circ. di riscaldam. 5 | 5 | 0 | 1200 | Yes | °C
30786 | FW | 199 | 1 | 0 | 7009 | Temperatura nominale modo manuale | 1 | S16 | 1 | Circ. di riscaldam. | Circ. di riscaldam. 1 | 5 | 0 | 1200 | Yes | °C
30787 | FW | 199 | 1 | 1 | 7009 | Temperatura nominale modo manuale | 1 | S16 | 1 | Circ. di riscaldam. | Circ. di riscaldam. 2 | 5 | 0 | 1200 | Yes | °C
30788 | FW | 199 | 1 | 2 | 7009 | Temperatura nominale modo manuale | 1 | S16 | 1 | Circ. di riscaldam. | Circ. di riscaldam. 3 | 5 | 0 | 1200 | Yes | °C
30789 | FW | 199 | 1 | 3 | 7009 | Temperatura nominale modo manuale | 1 | S16 | 1 | Circ. di riscaldam. | Circ. di riscaldam. 4 | 5 | 0 | 1200 | Yes | °C
30790 | FW | 199 | 1 | 4 | 7009 | Temperatura nominale modo manuale | 1 | S16 | 1 | Circ. di riscaldam. | Circ. di riscaldam. 5 | 5 | 0 | 1200 | Yes | °C
30791 | FW | 200 | 1 | 0 | 7009 | Temperatura nominale modo manuale | 1 | S16 | 1 | Circ. di riscaldam. | Circ. di riscaldam. 1 | 5 | 0 | 1200 | Yes | °C
30792 | FW | 200 | 1 | 1 | 7009 | Temperatura nominale modo manuale | 1 | S16 | 1 | Circ. di riscaldam. | Circ. di riscaldam. 2 | 5 | 0 | 1200 | Yes | °C
30793 | FW | 200 | 1 | 2 | 7009 | Temperatura nominale modo manuale | 1 | S16 | 1 | Circ. di riscaldam. | Circ. di riscaldam. 3 | 5 | 0 | 1200 | Yes | °C
30794 | FW | 200 | 1 | 3 | 7009 | Temperatura nominale modo manuale | 1 | S16 | 1 | Circ. di riscaldam. | Circ. di riscaldam. 4 | 5 | 0 | 1200 | Yes | °C
30795 | FW | 200 | 1 | 4 | 7009 | Temperatura nominale modo manuale | 1 | S16 | 1 | Circ. di riscaldam. | Circ. di riscaldam. 5 | 5 | 0 | 1200 | Yes | °C
30796 | FW | 201 | 1 | 0 | 7009 | Temperatura nominale modo manuale | 1 | S16 | 1 | Circ. di riscaldam. | Circ. di riscaldam. 1 | 5 | 0 | 1200 | Yes | °C
30797 | FW | 201 | 1 | 1 | 7009 | Temperatura nominale modo manuale | 1 | S16 | 1 | Circ. di riscaldam. | Circ. di riscaldam. 2 | 5 | 0 | 1200 | Yes | °C
30798 | FW | 201 | 1 | 2 | 7009 | Temperatura nominale modo manuale | 1 | S16 | 1 | Circ. di riscaldam. | Circ. di riscaldam. 3 | 5 | 0 | 1200 | Yes | °C
30799 | FW | 201 | 1 | 3 | 7009 | Temperatura nominale modo manuale | 1 | S16 | 1 | Circ. di riscaldam. | Circ. di riscaldam. 4 | 5 | 0 | 1200 | Yes | °C
30800 | FW | 201 | 1 | 4 | 7009 | Temperatura nominale modo manuale | 1 | S16 | 1 | Circ. di riscaldam. | Circ. di riscaldam. 5 | 5 | 0 | 1200 | Yes | °C
30801 | FW | 202 | 1 | 0 | 7009 | Temperatura nominale modo manuale | 1 | S16 | 1 | Circ. di riscaldam. | Circ. di riscaldam. 1 | 5 | 0 | 1200 | Yes | °C
30802 | FW | 202 | 1 | 1 | 7009 | Temperatura nominale modo manuale | 1 | S16 | 1 | Circ. di riscaldam. | Circ. di riscaldam. 2 | 5 | 0 | 1200 | Yes | °C
30803 | FW | 202 | 1 | 2 | 7009 | Temperatura nominale modo manuale | 1 | S16 | 1 | Circ. di riscaldam. | Circ. di riscaldam. 3 | 5 | 0 | 1200 | Yes | °C
30804 | FW | 202 | 1 | 3 | 7009 | Temperatura nominale modo manuale | 1 | S16 | 1 | Circ. di riscaldam. | Circ. di riscaldam. 4 | 5 | 0 | 1200 | Yes | °C
30805 | FW | 202 | 1 | 4 | 7009 | Temperatura nominale modo manuale | 1 | S16 | 1 | Circ. di riscaldam. | Circ. di riscaldam. 5 | 5 | 0 | 1200 | Yes | °C
30806 | FW | 203 | 1 | 0 | 7009 | Temperatura nominale modo manuale | 1 | S16 | 1 | Circ. di riscaldam. | Circ. di riscaldam. 1 | 5 | 0 | 1200 | Yes | °C
30807 | FW | 203 | 1 | 1 | 7009 | Temperatura nominale modo manuale | 1 | S16 | 1 | Circ. di riscaldam. | Circ. di riscaldam. 2 | 5 | 0 | 1200 | Yes | °C
30808 | FW | 203 | 1 | 2 | 7009 | Temperatura nominale modo manuale | 1 | S16 | 1 | Circ. di riscaldam. | Circ. di riscaldam. 3 | 5 | 0 | 1200 | Yes | °C
30809 | FW | 203 | 1 | 3 | 7009 | Temperatura nominale modo manuale | 1 | S16 | 1 | Circ. di riscaldam. | Circ. di riscaldam. 4 | 5 | 0 | 1200 | Yes | °C
30810 | FW | 203 | 1 | 4 | 7009 | Temperatura nominale modo manuale | 1 | S16 | 1 | Circ. di riscaldam. | Circ. di riscaldam. 5 | 5 | 0 | 1200 | Yes | °C
30811 | FW | 204 | 1 | 0 | 7009 | Temperatura nominale modo manuale | 1 | S16 | 1 | Circ. di riscaldam. | Circ. di riscaldam. 1 | 5 | 0 | 1200 | Yes | °C
30812 | FW | 204 | 1 | 1 | 7009 | Temperatura nominale modo manuale | 1 | S16 | 1 | Circ. di riscaldam. | Circ. di riscaldam. 2 | 5 | 0 | 1200 | Yes | °C
30813 | FW | 204 | 1 | 2 | 7009 | Temperatura nominale modo manuale | 1 | S16 | 1 | Circ. di riscaldam. | Circ. di riscaldam. 3 | 5 | 0 | 1200 | Yes | °C
30814 | FW | 204 | 1 | 3 | 7009 | Temperatura nominale modo manuale | 1 | S16 | 1 | Circ. di riscaldam. | Circ. di riscaldam. 4 | 5 | 0 | 1200 | Yes | °C
30815 | FW | 204 | 1 | 4 | 7009 | Temperatura nominale modo manuale | 1 | S16 | 1 | Circ. di riscaldam. | Circ. di riscaldam. 5 | 5 | 0 | 1200 | Yes | °C
30816 | FW | 205 | 1 | 0 | 7009 | Temperatura nominale modo manuale | 1 | S16 | 1 | Circ. di riscaldam. | Circ. di riscaldam. 1 | 5 | 0 | 1200 | Yes | °C
30817 | FW | 205 | 1 | 1 | 7009 | Temperatura nominale modo manuale | 1 | S16 | 1 | Circ. di riscaldam. | Circ. di riscaldam. 2 | 5 | 0 | 1200 | Yes | °C
30818 | FW | 205 | 1 | 2 | 7009 | Temperatura nominale modo manuale | 1 | S16 | 1 | Circ. di riscaldam. | Circ. di riscaldam. 3 | 5 | 0 | 1200 | Yes | °C
30819 | FW | 205 | 1 | 3 | 7009 | Temperatura nominale modo manuale | 1 | S16 | 1 | Circ. di riscaldam. | Circ. di riscaldam. 4 | 5 | 0 | 1200 | Yes | °C
30820 | FW | 205 | 1 | 4 | 7009 | Temperatura nominale modo manuale | 1 | S16 | 1 | Circ. di riscaldam. | Circ. di riscaldam. 5 | 5 | 0 | 1200 | Yes | °C
30821 | FW | 193 | 1 | 0 | 3032 | Strategia di regolazione | 1 | U8 | 0 | Circ. di riscaldam. | Circ. di riscaldam. 1 | 1 | 0 | 3 | Yes | 0
30822 | FW | 193 | 1 | 1 | 3032 | Strategia di regolazione | 1 | U8 | 0 | Circ. di riscaldam. | Circ. di riscaldam. 2 | 1 | 0 | 3 | Yes | 0
30823 | FW | 193 | 1 | 2 | 3032 | Strategia di regolazione | 1 | U8 | 0 | Circ. di riscaldam. | Circ. di riscaldam. 3 | 1 | 0 | 3 | Yes | 0
30824 | FW | 193 | 1 | 3 | 3032 | Strategia di regolazione | 1 | U8 | 0 | Circ. di riscaldam. | Circ. di riscaldam. 4 | 1 | 0 | 3 | Yes | 0
30825 | FW | 193 | 1 | 4 | 3032 | Strategia di regolazione | 1 | U8 | 0 | Circ. di riscaldam. | Circ. di riscaldam. 5 | 1 | 0 | 3 | Yes | 0
30826 | FW | 194 | 1 | 0 | 3032 | Strategia di regolazione | 1 | U8 | 0 | Circ. di riscaldam. | Circ. di riscaldam. 1 | 1 | 0 | 3 | Yes | 0
30827 | FW | 194 | 1 | 1 | 3032 | Strategia di regolazione | 1 | U8 | 0 | Circ. di riscaldam. | Circ. di riscaldam. 2 | 1 | 0 | 3 | Yes | 0
30828 | FW | 194 | 1 | 2 | 3032 | Strategia di regolazione | 1 | U8 | 0 | Circ. di riscaldam. | Circ. di riscaldam. 3 | 1 | 0 | 3 | Yes | 0
30829 | FW | 194 | 1 | 3 | 3032 | Strategia di regolazione | 1 | U8 | 0 | Circ. di riscaldam. | Circ. di riscaldam. 4 | 1 | 0 | 3 | Yes | 0
30830 | FW | 194 | 1 | 4 | 3032 | Strategia di regolazione | 1 | U8 | 0 | Circ. di riscaldam. | Circ. di riscaldam. 5 | 1 | 0 | 3 | Yes | 0
30831 | FW | 195 | 1 | 0 | 3032 | Strategia di regolazione | 1 | U8 | 0 | Circ. di riscaldam. | Circ. di riscaldam. 1 | 1 | 0 | 3 | Yes | 0
30832 | FW | 195 | 1 | 1 | 3032 | Strategia di regolazione | 1 | U8 | 0 | Circ. di riscaldam. | Circ. di riscaldam. 2 | 1 | 0 | 3 | Yes | 0
30833 | FW | 195 | 1 | 2 | 3032 | Strategia di regolazione | 1 | U8 | 0 | Circ. di riscaldam. | Circ. di riscaldam. 3 | 1 | 0 | 3 | Yes | 0
30834 | FW | 195 | 1 | 3 | 3032 | Strategia di regolazione | 1 | U8 | 0 | Circ. di riscaldam. | Circ. di riscaldam. 4 | 1 | 0 | 3 | Yes | 0
30835 | FW | 195 | 1 | 4 | 3032 | Strategia di regolazione | 1 | U8 | 0 | Circ. di riscaldam. | Circ. di riscaldam. 5 | 1 | 0 | 3 | Yes | 0
30836 | FW | 196 | 1 | 0 | 3032 | Strategia di regolazione | 1 | U8 | 0 | Circ. di riscaldam. | Circ. di riscaldam. 1 | 1 | 0 | 3 | Yes | 0
30837 | FW | 196 | 1 | 1 | 3032 | Strategia di regolazione | 1 | U8 | 0 | Circ. di riscaldam. | Circ. di riscaldam. 2 | 1 | 0 | 3 | Yes | 0
30838 | FW | 196 | 1 | 2 | 3032 | Strategia di regolazione | 1 | U8 | 0 | Circ. di riscaldam. | Circ. di riscaldam. 3 | 1 | 0 | 3 | Yes | 0
30839 | FW | 196 | 1 | 3 | 3032 | Strategia di regolazione | 1 | U8 | 0 | Circ. di riscaldam. | Circ. di riscaldam. 4 | 1 | 0 | 3 | Yes | 0
30840 | FW | 196 | 1 | 4 | 3032 | Strategia di regolazione | 1 | U8 | 0 | Circ. di riscaldam. | Circ. di riscaldam. 5 | 1 | 0 | 3 | Yes | 0
30841 | FW | 197 | 1 | 0 | 3032 | Strategia di regolazione | 1 | U8 | 0 | Circ. di riscaldam. | Circ. di riscaldam. 1 | 1 | 0 | 3 | Yes | 0
30842 | FW | 197 | 1 | 1 | 3032 | Strategia di regolazione | 1 | U8 | 0 | Circ. di riscaldam. | Circ. di riscaldam. 2 | 1 | 0 | 3 | Yes | 0
30843 | FW | 197 | 1 | 2 | 3032 | Strategia di regolazione | 1 | U8 | 0 | Circ. di riscaldam. | Circ. di riscaldam. 3 | 1 | 0 | 3 | Yes | 0
30844 | FW | 197 | 1 | 3 | 3032 | Strategia di regolazione | 1 | U8 | 0 | Circ. di riscaldam. | Circ. di riscaldam. 4 | 1 | 0 | 3 | Yes | 0
30845 | FW | 197 | 1 | 4 | 3032 | Strategia di regolazione | 1 | U8 | 0 | Circ. di riscaldam. | Circ. di riscaldam. 5 | 1 | 0 | 3 | Yes | 0
30846 | FW | 198 | 1 | 0 | 3032 | Strategia di regolazione | 1 | U8 | 0 | Circ. di riscaldam. | Circ. di riscaldam. 1 | 1 | 0 | 3 | Yes | 0
30847 | FW | 198 | 1 | 1 | 3032 | Strategia di regolazione | 1 | U8 | 0 | Circ. di riscaldam. | Circ. di riscaldam. 2 | 1 | 0 | 3 | Yes | 0
30848 | FW | 198 | 1 | 2 | 3032 | Strategia di regolazione | 1 | U8 | 0 | Circ. di riscaldam. | Circ. di riscaldam. 3 | 1 | 0 | 3 | Yes | 0
30849 | FW | 198 | 1 | 3 | 3032 | Strategia di regolazione | 1 | U8 | 0 | Circ. di riscaldam. | Circ. di riscaldam. 4 | 1 | 0 | 3 | Yes | 0
30850 | FW | 198 | 1 | 4 | 3032 | Strategia di regolazione | 1 | U8 | 0 | Circ. di riscaldam. | Circ. di riscaldam. 5 | 1 | 0 | 3 | Yes | 0
30851 | FW | 199 | 1 | 0 | 3032 | Strategia di regolazione | 1 | U8 | 0 | Circ. di riscaldam. | Circ. di riscaldam. 1 | 1 | 0 | 3 | Yes | 0
30852 | FW | 199 | 1 | 1 | 3032 | Strategia di regolazione | 1 | U8 | 0 | Circ. di riscaldam. | Circ. di riscaldam. 2 | 1 | 0 | 3 | Yes | 0
30853 | FW | 199 | 1 | 2 | 3032 | Strategia di regolazione | 1 | U8 | 0 | Circ. di riscaldam. | Circ. di riscaldam. 3 | 1 | 0 | 3 | Yes | 0
30854 | FW | 199 | 1 | 3 | 3032 | Strategia di regolazione | 1 | U8 | 0 | Circ. di riscaldam. | Circ. di riscaldam. 4 | 1 | 0 | 3 | Yes | 0
30855 | FW | 199 | 1 | 4 | 3032 | Strategia di regolazione | 1 | U8 | 0 | Circ. di riscaldam. | Circ. di riscaldam. 5 | 1 | 0 | 3 | Yes | 0
30856 | FW | 200 | 1 | 0 | 3032 | Strategia di regolazione | 1 | U8 | 0 | Circ. di riscaldam. | Circ. di riscaldam. 1 | 1 | 0 | 3 | Yes | 0
30857 | FW | 200 | 1 | 1 | 3032 | Strategia di regolazione | 1 | U8 | 0 | Circ. di riscaldam. | Circ. di riscaldam. 2 | 1 | 0 | 3 | Yes | 0
30858 | FW | 200 | 1 | 2 | 3032 | Strategia di regolazione | 1 | U8 | 0 | Circ. di riscaldam. | Circ. di riscaldam. 3 | 1 | 0 | 3 | Yes | 0
30859 | FW | 200 | 1 | 3 | 3032 | Strategia di regolazione | 1 | U8 | 0 | Circ. di riscaldam. | Circ. di riscaldam. 4 | 1 | 0 | 3 | Yes | 0
30860 | FW | 200 | 1 | 4 | 3032 | Strategia di regolazione | 1 | U8 | 0 | Circ. di riscaldam. | Circ. di riscaldam. 5 | 1 | 0 | 3 | Yes | 0
30861 | FW | 201 | 1 | 0 | 3032 | Strategia di regolazione | 1 | U8 | 0 | Circ. di riscaldam. | Circ. di riscaldam. 1 | 1 | 0 | 3 | Yes | 0
30862 | FW | 201 | 1 | 1 | 3032 | Strategia di regolazione | 1 | U8 | 0 | Circ. di riscaldam. | Circ. di riscaldam. 2 | 1 | 0 | 3 | Yes | 0
30863 | FW | 201 | 1 | 2 | 3032 | Strategia di regolazione | 1 | U8 | 0 | Circ. di riscaldam. | Circ. di riscaldam. 3 | 1 | 0 | 3 | Yes | 0
30864 | FW | 201 | 1 | 3 | 3032 | Strategia di regolazione | 1 | U8 | 0 | Circ. di riscaldam. | Circ. di riscaldam. 4 | 1 | 0 | 3 | Yes | 0
30865 | FW | 201 | 1 | 4 | 3032 | Strategia di regolazione | 1 | U8 | 0 | Circ. di riscaldam. | Circ. di riscaldam. 5 | 1 | 0 | 3 | Yes | 0
30866 | FW | 202 | 1 | 0 | 3032 | Strategia di regolazione | 1 | U8 | 0 | Circ. di riscaldam. | Circ. di riscaldam. 1 | 1 | 0 | 3 | Yes | 0
30867 | FW | 202 | 1 | 1 | 3032 | Strategia di regolazione | 1 | U8 | 0 | Circ. di riscaldam. | Circ. di riscaldam. 2 | 1 | 0 | 3 | Yes | 0
30868 | FW | 202 | 1 | 2 | 3032 | Strategia di regolazione | 1 | U8 | 0 | Circ. di riscaldam. | Circ. di riscaldam. 3 | 1 | 0 | 3 | Yes | 0
30869 | FW | 202 | 1 | 3 | 3032 | Strategia di regolazione | 1 | U8 | 0 | Circ. di riscaldam. | Circ. di riscaldam. 4 | 1 | 0 | 3 | Yes | 0
30870 | FW | 202 | 1 | 4 | 3032 | Strategia di regolazione | 1 | U8 | 0 | Circ. di riscaldam. | Circ. di riscaldam. 5 | 1 | 0 | 3 | Yes | 0
30871 | FW | 203 | 1 | 0 | 3032 | Strategia di regolazione | 1 | U8 | 0 | Circ. di riscaldam. | Circ. di riscaldam. 1 | 1 | 0 | 3 | Yes | 0
30872 | FW | 203 | 1 | 1 | 3032 | Strategia di regolazione | 1 | U8 | 0 | Circ. di riscaldam. | Circ. di riscaldam. 2 | 1 | 0 | 3 | Yes | 0
30873 | FW | 203 | 1 | 2 | 3032 | Strategia di regolazione | 1 | U8 | 0 | Circ. di riscaldam. | Circ. di riscaldam. 3 | 1 | 0 | 3 | Yes | 0
30874 | FW | 203 | 1 | 3 | 3032 | Strategia di regolazione | 1 | U8 | 0 | Circ. di riscaldam. | Circ. di riscaldam. 4 | 1 | 0 | 3 | Yes | 0
30875 | FW | 203 | 1 | 4 | 3032 | Strategia di regolazione | 1 | U8 | 0 | Circ. di riscaldam. | Circ. di riscaldam. 5 | 1 | 0 | 3 | Yes | 0
30876 | FW | 204 | 1 | 0 | 3032 | Strategia di regolazione | 1 | U8 | 0 | Circ. di riscaldam. | Circ. di riscaldam. 1 | 1 | 0 | 3 | Yes | 0
30877 | FW | 204 | 1 | 1 | 3032 | Strategia di regolazione | 1 | U8 | 0 | Circ. di riscaldam. | Circ. di riscaldam. 2 | 1 | 0 | 3 | Yes | 0
30878 | FW | 204 | 1 | 2 | 3032 | Strategia di regolazione | 1 | U8 | 0 | Circ. di riscaldam. | Circ. di riscaldam. 3 | 1 | 0 | 3 | Yes | 0
30879 | FW | 204 | 1 | 3 | 3032 | Strategia di regolazione | 1 | U8 | 0 | Circ. di riscaldam. | Circ. di riscaldam. 4 | 1 | 0 | 3 | Yes | 0
30880 | FW | 204 | 1 | 4 | 3032 | Strategia di regolazione | 1 | U8 | 0 | Circ. di riscaldam. | Circ. di riscaldam. 5 | 1 | 0 | 3 | Yes | 0
30881 | FW | 205 | 1 | 0 | 3032 | Strategia di regolazione | 1 | U8 | 0 | Circ. di riscaldam. | Circ. di riscaldam. 1 | 1 | 0 | 3 | Yes | 0
30882 | FW | 205 | 1 | 1 | 3032 | Strategia di regolazione | 1 | U8 | 0 | Circ. di riscaldam. | Circ. di riscaldam. 2 | 1 | 0 | 3 | Yes | 0
30883 | FW | 205 | 1 | 2 | 3032 | Strategia di regolazione | 1 | U8 | 0 | Circ. di riscaldam. | Circ. di riscaldam. 3 | 1 | 0 | 3 | Yes | 0
30884 | FW | 205 | 1 | 3 | 3032 | Strategia di regolazione | 1 | U8 | 0 | Circ. di riscaldam. | Circ. di riscaldam. 4 | 1 | 0 | 3 | Yes | 0
30885 | FW | 205 | 1 | 4 | 3032 | Strategia di regolazione | 1 | U8 | 0 | Circ. di riscaldam. | Circ. di riscaldam. 5 | 1 | 0 | 3 | Yes | 0
30886 | HKW | 257 | 1 | 0 | 3032 | Strategia di regolazione | 1 | U8 | 0 | Circ. di riscaldam. | Circ. di riscaldam. 1 | 1 | 0 | 5 | Yes | 0
30887 | HKW | 257 | 1 | 1 | 3032 | Strategia di regolazione | 1 | U8 | 0 | Circ. di riscaldam. | Circ. di riscaldam. 2 | 1 | 0 | 5 | Yes | 0
30888 | HKW | 257 | 1 | 2 | 3032 | Strategia di regolazione | 1 | U8 | 0 | Circ. di riscaldam. | Circ. di riscaldam. 3 | 1 | 0 | 5 | Yes | 0
30889 | HKW | 258 | 1 | 0 | 3032 | Strategia di regolazione | 1 | U8 | 0 | Circ. di riscaldam. | Circ. di riscaldam. 1 | 1 | 0 | 5 | Yes | 0
30890 | HKW | 258 | 1 | 1 | 3032 | Strategia di regolazione | 1 | U8 | 0 | Circ. di riscaldam. | Circ. di riscaldam. 2 | 1 | 0 | 5 | Yes | 0
30891 | HKW | 258 | 1 | 2 | 3032 | Strategia di regolazione | 1 | U8 | 0 | Circ. di riscaldam. | Circ. di riscaldam. 3 | 1 | 0 | 5 | Yes | 0
30892 | HKW | 259 | 1 | 0 | 3032 | Strategia di regolazione | 1 | U8 | 0 | Circ. di riscaldam. | Circ. di riscaldam. 1 | 1 | 0 | 5 | Yes | 0
30893 | HKW | 259 | 1 | 1 | 3032 | Strategia di regolazione | 1 | U8 | 0 | Circ. di riscaldam. | Circ. di riscaldam. 2 | 1 | 0 | 5 | Yes | 0
30894 | HKW | 259 | 1 | 2 | 3032 | Strategia di regolazione | 1 | U8 | 0 | Circ. di riscaldam. | Circ. di riscaldam. 3 | 1 | 0 | 5 | Yes | 0
30895 | HKW | 260 | 1 | 0 | 3032 | Strategia di regolazione | 1 | U8 | 0 | Circ. di riscaldam. | Circ. di riscaldam. 1 | 1 | 0 | 5 | Yes | 0
30896 | HKW | 260 | 1 | 1 | 3032 | Strategia di regolazione | 1 | U8 | 0 | Circ. di riscaldam. | Circ. di riscaldam. 2 | 1 | 0 | 5 | Yes | 0
30897 | HKW | 260 | 1 | 2 | 3032 | Strategia di regolazione | 1 | U8 | 0 | Circ. di riscaldam. | Circ. di riscaldam. 3 | 1 | 0 | 5 | Yes | 0
30898 | HKW | 261 | 1 | 0 | 3032 | Strategia di regolazione | 1 | U8 | 0 | Circ. di riscaldam. | Circ. di riscaldam. 1 | 1 | 0 | 5 | Yes | 0
30899 | HKW | 261 | 1 | 1 | 3032 | Strategia di regolazione | 1 | U8 | 0 | Circ. di riscaldam. | Circ. di riscaldam. 2 | 1 | 0 | 5 | Yes | 0
30900 | HKW | 261 | 1 | 2 | 3032 | Strategia di regolazione | 1 | U8 | 0 | Circ. di riscaldam. | Circ. di riscaldam. 3 | 1 | 0 | 5 | Yes | 0
30901 | HKW | 262 | 1 | 0 | 3032 | Strategia di regolazione | 1 | U8 | 0 | Circ. di riscaldam. | Circ. di riscaldam. 1 | 1 | 0 | 5 | Yes | 0
30902 | HKW | 262 | 1 | 1 | 3032 | Strategia di regolazione | 1 | U8 | 0 | Circ. di riscaldam. | Circ. di riscaldam. 2 | 1 | 0 | 5 | Yes | 0
30903 | HKW | 263 | 1 | 2 | 3032 | Strategia di regolazione | 1 | U8 | 0 | Circ. di riscaldam. | Circ. di riscaldam. 3 | 1 | 0 | 5 | Yes | 0
30904 | HKW | 264 | 1 | 0 | 3032 | Strategia di regolazione | 1 | U8 | 0 | Circ. di riscaldam. | Circ. di riscaldam. 1 | 1 | 0 | 5 | Yes | 0
30905 | HKW | 264 | 1 | 1 | 3032 | Strategia di regolazione | 1 | U8 | 0 | Circ. di riscaldam. | Circ. di riscaldam. 2 | 1 | 0 | 5 | Yes | 0
30906 | HKW | 264 | 1 | 2 | 3032 | Strategia di regolazione | 1 | U8 | 0 | Circ. di riscaldam. | Circ. di riscaldam. 3 | 1 | 0 | 5 | Yes | 0
30907 | HKW | 265 | 1 | 0 | 3032 | Strategia di regolazione | 1 | U8 | 0 | Circ. di riscaldam. | Circ. di riscaldam. 1 | 1 | 0 | 5 | Yes | 0
30908 | HKW | 265 | 1 | 1 | 3032 | Strategia di regolazione | 1 | U8 | 0 | Circ. di riscaldam. | Circ. di riscaldam. 2 | 1 | 0 | 5 | Yes | 0
30909 | HKW | 265 | 1 | 2 | 3032 | Strategia di regolazione | 1 | U8 | 0 | Circ. di riscaldam. | Circ. di riscaldam. 3 | 1 | 0 | 5 | Yes | 0
30910 | HKW | 266 | 1 | 0 | 3032 | Strategia di regolazione | 1 | U8 | 0 | Circ. di riscaldam. | Circ. di riscaldam. 1 | 1 | 0 | 5 | Yes | 0
30911 | HKW | 266 | 1 | 1 | 3032 | Strategia di regolazione | 1 | U8 | 0 | Circ. di riscaldam. | Circ. di riscaldam. 2 | 1 | 0 | 5 | Yes | 0
30912 | HKW | 266 | 1 | 2 | 3032 | Strategia di regolazione | 1 | U8 | 0 | Circ. di riscaldam. | Circ. di riscaldam. 3 | 1 | 0 | 5 | Yes | 0
30913 | HKW | 267 | 1 | 0 | 3032 | Strategia di regolazione | 1 | U8 | 0 | Circ. di riscaldam. | Circ. di riscaldam. 1 | 1 | 0 | 5 | Yes | 0
30914 | HKW | 267 | 1 | 1 | 3032 | Strategia di regolazione | 1 | U8 | 0 | Circ. di riscaldam. | Circ. di riscaldam. 2 | 1 | 0 | 5 | Yes | 0
30915 | HKW | 267 | 1 | 2 | 3032 | Strategia di regolazione | 1 | U8 | 0 | Circ. di riscaldam. | Circ. di riscaldam. 3 | 1 | 0 | 5 | Yes | 0
30916 | HKW | 268 | 1 | 0 | 3032 | Strategia di regolazione | 1 | U8 | 0 | Circ. di riscaldam. | Circ. di riscaldam. 1 | 1 | 0 | 5 | Yes | 0
30917 | HKW | 268 | 1 | 1 | 3032 | Strategia di regolazione | 1 | U8 | 0 | Circ. di riscaldam. | Circ. di riscaldam. 2 | 1 | 0 | 5 | Yes | 0
30918 | HKW | 268 | 1 | 2 | 3032 | Strategia di regolazione | 1 | U8 | 0 | Circ. di riscaldam. | Circ. di riscaldam. 3 | 1 | 0 | 5 | Yes | 0
30919 | HKW | 269 | 1 | 0 | 3032 | Strategia di regolazione | 1 | U8 | 0 | Circ. di riscaldam. | Circ. di riscaldam. 1 | 1 | 0 | 5 | Yes | 0
30920 | HKW | 269 | 1 | 1 | 3032 | Strategia di regolazione | 1 | U8 | 0 | Circ. di riscaldam. | Circ. di riscaldam. 2 | 1 | 0 | 5 | Yes | 0
30921 | HKW | 269 | 1 | 2 | 3032 | Strategia di regolazione | 1 | U8 | 0 | Circ. di riscaldam. | Circ. di riscaldam. 3 | 1 | 0 | 5 | Yes | 0
30922 | HKW | 270 | 1 | 0 | 3032 | Strategia di regolazione | 1 | U8 | 0 | Circ. di riscaldam. | Circ. di riscaldam. 1 | 1 | 0 | 5 | Yes | 0
30923 | HKW | 270 | 1 | 1 | 3032 | Strategia di regolazione | 1 | U8 | 0 | Circ. di riscaldam. | Circ. di riscaldam. 2 | 1 | 0 | 5 | Yes | 0
30924 | HKW | 270 | 1 | 2 | 3032 | Strategia di regolazione | 1 | U8 | 0 | Circ. di riscaldam. | Circ. di riscaldam. 3 | 1 | 0 | 5 | Yes | 0
30925 | HKW | 271 | 1 | 0 | 3032 | Strategia di regolazione | 1 | U8 | 0 | Circ. di riscaldam. | Circ. di riscaldam. 1 | 1 | 0 | 5 | Yes | 0
30926 | HKW | 271 | 1 | 1 | 3032 | Strategia di regolazione | 1 | U8 | 0 | Circ. di riscaldam. | Circ. di riscaldam. 2 | 1 | 0 | 5 | Yes | 0
30927 | HKW | 271 | 1 | 2 | 3032 | Strategia di regolazione | 1 | U8 | 0 | Circ. di riscaldam. | Circ. di riscaldam. 3 | 1 | 0 | 5 | Yes | 0
30928 | HKW | 272 | 1 | 0 | 3032 | Strategia di regolazione | 1 | U8 | 0 | Circ. di riscaldam. | Circ. di riscaldam. 1 | 1 | 0 | 5 | Yes | 0
30929 | HKW | 272 | 1 | 1 | 3032 | Strategia di regolazione | 1 | U8 | 0 | Circ. di riscaldam. | Circ. di riscaldam. 2 | 1 | 0 | 5 | Yes | 0
30930 | HKW | 272 | 1 | 2 | 3032 | Strategia di regolazione | 1 | U8 | 0 | Circ. di riscaldam. | Circ. di riscaldam. 3 | 1 | 0 | 5 | Yes | 0
30931 | HKW | 257 | 1 | 0 | 3001 | Piede temp MA curva caratteristica risc | 1 | S16 | 1 | Circ. di riscaldam. | Circ. di riscaldam. 1 | 5 | 0 | 800 | Yes | °C
30932 | HKW | 257 | 1 | 1 | 3001 | Piede temp MA curva caratteristica risc | 1 | S16 | 1 | Circ. di riscaldam. | Circ. di riscaldam. 2 | 5 | 0 | 800 | Yes | °C
30933 | HKW | 257 | 1 | 2 | 3001 | Piede temp MA curva caratteristica risc | 1 | S16 | 1 | Circ. di riscaldam. | Circ. di riscaldam. 3 | 5 | 0 | 800 | Yes | °C
30934 | HKW | 257 | 1 | 0 | 3011 | Piede temp est curva caratt.ca risc/raff | 1 | S16 | 1 | Circ. di riscaldam. | Circ. di riscaldam. 1 | 10 | -100 | 300 | Yes | °C
30935 | HKW | 257 | 1 | 1 | 3011 | Piede temp est curva caratt.ca risc/raff | 1 | S16 | 1 | Circ. di riscaldam. | Circ. di riscaldam. 2 | 10 | -100 | 300 | Yes | °C
30936 | HKW | 257 | 1 | 2 | 3011 | Piede temp est curva caratt.ca risc/raff | 1 | S16 | 1 | Circ. di riscaldam. | Circ. di riscaldam. 3 | 10 | -100 | 300 | Yes | °C
30937 | HKW | 257 | 1 | 0 | 3012 | Valore rif temp est.na curva caratt risc | 1 | S8 | 0 | Circ. di riscaldam. | Circ. di riscaldam. 1 | 1 | -30 | 5 | Yes | °C
30938 | HKW | 257 | 1 | 1 | 3012 | Valore rif temp est.na curva caratt risc | 1 | S8 | 0 | Circ. di riscaldam. | Circ. di riscaldam. 2 | 1 | -30 | 5 | Yes | °C
30939 | HKW | 257 | 1 | 2 | 3012 | Valore rif temp est.na curva caratt risc | 1 | S8 | 0 | Circ. di riscaldam. | Circ. di riscaldam. 3 | 1 | -30 | 5 | Yes | °C
30940 | HKW | 257 | 1 | 0 | 3013 | Valore rif. temp. MA curva carat. calore | 1 | S16 | 1 | Circ. di riscaldam. | Circ. di riscaldam. 1 | 5 | 100 | 1100 | Yes | °C
30941 | HKW | 257 | 1 | 1 | 3013 | Valore rif. temp. MA curva carat. calore | 1 | S16 | 1 | Circ. di riscaldam. | Circ. di riscaldam. 2 | 5 | 100 | 1100 | Yes | °C
30942 | HKW | 257 | 1 | 2 | 3013 | Valore rif. temp. MA curva carat. calore | 1 | S16 | 1 | Circ. di riscaldam. | Circ. di riscaldam. 3 | 5 | 100 | 1100 | Yes | °C
30943 | HKW | 257 | 1 | 0 | 3021 | Limite di riscaldamento temp esterna | 1 | S16 | 1 | Circ. di riscaldam. | Circ. di riscaldam. 1 | 5 | 0 | 500 | Yes | °C
30944 | HKW | 257 | 1 | 1 | 3021 | Limite di riscaldamento temp esterna | 1 | S16 | 1 | Circ. di riscaldam. | Circ. di riscaldam. 2 | 5 | 0 | 500 | Yes | °C
30945 | HKW | 257 | 1 | 2 | 3021 | Limite di riscaldamento temp esterna | 1 | S16 | 1 | Circ. di riscaldam. | Circ. di riscaldam. 3 | 5 | 0 | 500 | Yes | °C
30946 | HKW | 258 | 1 | 0 | 3001 | Piede temp MA curva caratteristica risc | 1 | S16 | 1 | Circ. di riscaldam. | Circ. di riscaldam. 1 | 5 | 0 | 800 | Yes | °C
30947 | HKW | 258 | 1 | 1 | 3001 | Piede temp MA curva caratteristica risc | 1 | S16 | 1 | Circ. di riscaldam. | Circ. di riscaldam. 2 | 5 | 0 | 800 | Yes | °C
30948 | HKW | 258 | 1 | 2 | 3001 | Piede temp MA curva caratteristica risc | 1 | S16 | 1 | Circ. di riscaldam. | Circ. di riscaldam. 3 | 5 | 0 | 800 | Yes | °C
30949 | HKW | 258 | 1 | 0 | 3011 | Piede temp est curva caratt.ca risc/raff | 1 | S16 | 1 | Circ. di riscaldam. | Circ. di riscaldam. 1 | 10 | -100 | 300 | Yes | °C
30950 | HKW | 258 | 1 | 1 | 3011 | Piede temp est curva caratt.ca risc/raff | 1 | S16 | 1 | Circ. di riscaldam. | Circ. di riscaldam. 2 | 10 | -100 | 300 | Yes | °C
30951 | HKW | 258 | 1 | 2 | 3011 | Piede temp est curva caratt.ca risc/raff | 1 | S16 | 1 | Circ. di riscaldam. | Circ. di riscaldam. 3 | 10 | -100 | 300 | Yes | °C
30952 | HKW | 258 | 1 | 0 | 3012 | Valore rif temp est.na curva caratt risc | 1 | S8 | 0 | Circ. di riscaldam. | Circ. di riscaldam. 1 | 1 | -30 | 5 | Yes | °C
30953 | HKW | 258 | 1 | 1 | 3012 | Valore rif temp est.na curva caratt risc | 1 | S8 | 0 | Circ. di riscaldam. | Circ. di riscaldam. 2 | 1 | -30 | 5 | Yes | °C
30954 | HKW | 258 | 1 | 2 | 3012 | Valore rif temp est.na curva caratt risc | 1 | S8 | 0 | Circ. di riscaldam. | Circ. di riscaldam. 3 | 1 | -30 | 5 | Yes | °C
30955 | HKW | 258 | 1 | 0 | 3013 | Valore rif. temp. MA curva carat. calore | 1 | S16 | 1 | Circ. di riscaldam. | Circ. di riscaldam. 1 | 5 | 100 | 1100 | Yes | °C
30956 | HKW | 258 | 1 | 1 | 3013 | Valore rif. temp. MA curva carat. calore | 1 | S16 | 1 | Circ. di riscaldam. | Circ. di riscaldam. 2 | 5 | 100 | 1100 | Yes | °C
30957 | HKW | 258 | 1 | 2 | 3013 | Valore rif. temp. MA curva carat. calore | 1 | S16 | 1 | Circ. di riscaldam. | Circ. di riscaldam. 3 | 5 | 100 | 1100 | Yes | °C
30958 | HKW | 258 | 1 | 0 | 3021 | Limite di riscaldamento temp esterna | 1 | S16 | 1 | Circ. di riscaldam. | Circ. di riscaldam. 1 | 5 | 0 | 500 | Yes | °C
30959 | HKW | 258 | 1 | 1 | 3021 | Limite di riscaldamento temp esterna | 1 | S16 | 1 | Circ. di riscaldam. | Circ. di riscaldam. 2 | 5 | 0 | 500 | Yes | °C
30960 | HKW | 258 | 1 | 2 | 3021 | Limite di riscaldamento temp esterna | 1 | S16 | 1 | Circ. di riscaldam. | Circ. di riscaldam. 3 | 5 | 0 | 500 | Yes | °C
30961 | HKW | 259 | 1 | 0 | 3001 | Piede temp MA curva caratteristica risc | 1 | S16 | 1 | Circ. di riscaldam. | Circ. di riscaldam. 1 | 5 | 0 | 800 | Yes | °C
30962 | HKW | 259 | 1 | 1 | 3001 | Piede temp MA curva caratteristica risc | 1 | S16 | 1 | Circ. di riscaldam. | Circ. di riscaldam. 2 | 5 | 0 | 800 | Yes | °C
30963 | HKW | 259 | 1 | 2 | 3001 | Piede temp MA curva caratteristica risc | 1 | S16 | 1 | Circ. di riscaldam. | Circ. di riscaldam. 3 | 5 | 0 | 800 | Yes | °C
30964 | HKW | 259 | 1 | 0 | 3011 | Piede temp est curva caratt.ca risc/raff | 1 | S16 | 1 | Circ. di riscaldam. | Circ. di riscaldam. 1 | 10 | -100 | 300 | Yes | °C
30965 | HKW | 259 | 1 | 1 | 3011 | Piede temp est curva caratt.ca risc/raff | 1 | S16 | 1 | Circ. di riscaldam. | Circ. di riscaldam. 2 | 10 | -100 | 300 | Yes | °C
30966 | HKW | 259 | 1 | 2 | 3011 | Piede temp est curva caratt.ca risc/raff | 1 | S16 | 1 | Circ. di riscaldam. | Circ. di riscaldam. 3 | 10 | -100 | 300 | Yes | °C
30967 | HKW | 259 | 1 | 0 | 3012 | Valore rif temp est.na curva caratt risc | 1 | S8 | 0 | Circ. di riscaldam. | Circ. di riscaldam. 1 | 1 | -30 | 5 | Yes | °C
30968 | HKW | 259 | 1 | 1 | 3012 | Valore rif temp est.na curva caratt risc | 1 | S8 | 0 | Circ. di riscaldam. | Circ. di riscaldam. 2 | 1 | -30 | 5 | Yes | °C
30969 | HKW | 259 | 1 | 2 | 3012 | Valore rif temp est.na curva caratt risc | 1 | S8 | 0 | Circ. di riscaldam. | Circ. di riscaldam. 3 | 1 | -30 | 5 | Yes | °C
30970 | HKW | 259 | 1 | 0 | 3013 | Valore rif. temp. MA curva carat. calore | 1 | S16 | 1 | Circ. di riscaldam. | Circ. di riscaldam. 1 | 5 | 100 | 1100 | Yes | °C
30971 | HKW | 259 | 1 | 1 | 3013 | Valore rif. temp. MA curva carat. calore | 1 | S16 | 1 | Circ. di riscaldam. | Circ. di riscaldam. 2 | 5 | 100 | 1100 | Yes | °C
30972 | HKW | 259 | 1 | 2 | 3013 | Valore rif. temp. MA curva carat. calore | 1 | S16 | 1 | Circ. di riscaldam. | Circ. di riscaldam. 3 | 5 | 100 | 1100 | Yes | °C
30973 | HKW | 259 | 1 | 0 | 3021 | Limite di riscaldamento temp esterna | 1 | S16 | 1 | Circ. di riscaldam. | Circ. di riscaldam. 1 | 5 | 0 | 500 | Yes | °C
30974 | HKW | 259 | 1 | 1 | 3021 | Limite di riscaldamento temp esterna | 1 | S16 | 1 | Circ. di riscaldam. | Circ. di riscaldam. 2 | 5 | 0 | 500 | Yes | °C
30975 | HKW | 259 | 1 | 2 | 3021 | Limite di riscaldamento temp esterna | 1 | S16 | 1 | Circ. di riscaldam. | Circ. di riscaldam. 3 | 5 | 0 | 500 | Yes | °C
30976 | HKW | 260 | 1 | 0 | 3001 | Piede temp MA curva caratteristica risc | 1 | S16 | 1 | Circ. di riscaldam. | Circ. di riscaldam. 1 | 5 | 0 | 800 | Yes | °C
30977 | HKW | 260 | 1 | 1 | 3001 | Piede temp MA curva caratteristica risc | 1 | S16 | 1 | Circ. di riscaldam. | Circ. di riscaldam. 2 | 5 | 0 | 800 | Yes | °C
30978 | HKW | 260 | 1 | 2 | 3001 | Piede temp MA curva caratteristica risc | 1 | S16 | 1 | Circ. di riscaldam. | Circ. di riscaldam. 3 | 5 | 0 | 800 | Yes | °C
30979 | HKW | 260 | 1 | 0 | 3011 | Piede temp est curva caratt.ca risc/raff | 1 | S16 | 1 | Circ. di riscaldam. | Circ. di riscaldam. 1 | 10 | -100 | 300 | Yes | °C
30980 | HKW | 260 | 1 | 1 | 3011 | Piede temp est curva caratt.ca risc/raff | 1 | S16 | 1 | Circ. di riscaldam. | Circ. di riscaldam. 2 | 10 | -100 | 300 | Yes | °C
30981 | HKW | 260 | 1 | 2 | 3011 | Piede temp est curva caratt.ca risc/raff | 1 | S16 | 1 | Circ. di riscaldam. | Circ. di riscaldam. 3 | 10 | -100 | 300 | Yes | °C
30982 | HKW | 260 | 1 | 0 | 3012 | Valore rif temp est.na curva caratt risc | 1 | S8 | 0 | Circ. di riscaldam. | Circ. di riscaldam. 1 | 1 | -30 | 5 | Yes | °C
30983 | HKW | 260 | 1 | 1 | 3012 | Valore rif temp est.na curva caratt risc | 1 | S8 | 0 | Circ. di riscaldam. | Circ. di riscaldam. 2 | 1 | -30 | 5 | Yes | °C
30984 | HKW | 260 | 1 | 2 | 3012 | Valore rif temp est.na curva caratt risc | 1 | S8 | 0 | Circ. di riscaldam. | Circ. di riscaldam. 3 | 1 | -30 | 5 | Yes | °C
30985 | HKW | 260 | 1 | 0 | 3013 | Valore rif. temp. MA curva carat. calore | 1 | S16 | 1 | Circ. di riscaldam. | Circ. di riscaldam. 1 | 5 | 100 | 1100 | Yes | °C
30986 | HKW | 260 | 1 | 1 | 3013 | Valore rif. temp. MA curva carat. calore | 1 | S16 | 1 | Circ. di riscaldam. | Circ. di riscaldam. 2 | 5 | 100 | 1100 | Yes | °C
30987 | HKW | 260 | 1 | 2 | 3013 | Valore rif. temp. MA curva carat. calore | 1 | S16 | 1 | Circ. di riscaldam. | Circ. di riscaldam. 3 | 5 | 100 | 1100 | Yes | °C
30988 | HKW | 260 | 1 | 0 | 3021 | Limite di riscaldamento temp esterna | 1 | S16 | 1 | Circ. di riscaldam. | Circ. di riscaldam. 1 | 5 | 0 | 500 | Yes | °C
30989 | HKW | 260 | 1 | 1 | 3021 | Limite di riscaldamento temp esterna | 1 | S16 | 1 | Circ. di riscaldam. | Circ. di riscaldam. 2 | 5 | 0 | 500 | Yes | °C
30990 | HKW | 260 | 1 | 2 | 3021 | Limite di riscaldamento temp esterna | 1 | S16 | 1 | Circ. di riscaldam. | Circ. di riscaldam. 3 | 5 | 0 | 500 | Yes | °C
30991 | HKW | 261 | 1 | 0 | 3001 | Piede temp MA curva caratteristica risc | 1 | S16 | 1 | Circ. di riscaldam. | Circ. di riscaldam. 1 | 5 | 0 | 800 | Yes | °C
30992 | HKW | 261 | 1 | 1 | 3001 | Piede temp MA curva caratteristica risc | 1 | S16 | 1 | Circ. di riscaldam. | Circ. di riscaldam. 2 | 5 | 0 | 800 | Yes | °C
30993 | HKW | 261 | 1 | 2 | 3001 | Piede temp MA curva caratteristica risc | 1 | S16 | 1 | Circ. di riscaldam. | Circ. di riscaldam. 3 | 5 | 0 | 800 | Yes | °C
30994 | HKW | 261 | 1 | 0 | 3011 | Piede temp est curva caratt.ca risc/raff | 1 | S16 | 1 | Circ. di riscaldam. | Circ. di riscaldam. 1 | 10 | -100 | 300 | Yes | °C
30995 | HKW | 261 | 1 | 1 | 3011 | Piede temp est curva caratt.ca risc/raff | 1 | S16 | 1 | Circ. di riscaldam. | Circ. di riscaldam. 2 | 10 | -100 | 300 | Yes | °C
30996 | HKW | 261 | 1 | 2 | 3011 | Piede temp est curva caratt.ca risc/raff | 1 | S16 | 1 | Circ. di riscaldam. | Circ. di riscaldam. 3 | 10 | -100 | 300 | Yes | °C
30997 | HKW | 261 | 1 | 0 | 3012 | Valore rif temp est.na curva caratt risc | 1 | S8 | 0 | Circ. di riscaldam. | Circ. di riscaldam. 1 | 1 | -30 | 5 | Yes | °C
30998 | HKW | 261 | 1 | 1 | 3012 | Valore rif temp est.na curva caratt risc | 1 | S8 | 0 | Circ. di riscaldam. | Circ. di riscaldam. 2 | 1 | -30 | 5 | Yes | °C
30999 | HKW | 261 | 1 | 2 | 3012 | Valore rif temp est.na curva caratt risc | 1 | S8 | 0 | Circ. di riscaldam. | Circ. di riscaldam. 3 | 1 | -30 | 5 | Yes | °C
31000 | HKW | 261 | 1 | 0 | 3013 | Valore rif. temp. MA curva carat. calore | 1 | S16 | 1 | Circ. di riscaldam. | Circ. di riscaldam. 1 | 5 | 100 | 1100 | Yes | °C
31001 | HKW | 261 | 1 | 1 | 3013 | Valore rif. temp. MA curva carat. calore | 1 | S16 | 1 | Circ. di riscaldam. | Circ. di riscaldam. 2 | 5 | 100 | 1100 | Yes | °C
31002 | HKW | 261 | 1 | 2 | 3013 | Valore rif. temp. MA curva carat. calore | 1 | S16 | 1 | Circ. di riscaldam. | Circ. di riscaldam. 3 | 5 | 100 | 1100 | Yes | °C
31003 | HKW | 261 | 1 | 0 | 3021 | Limite di riscaldamento temp esterna | 1 | S16 | 1 | Circ. di riscaldam. | Circ. di riscaldam. 1 | 5 | 0 | 500 | Yes | °C
31004 | HKW | 261 | 1 | 1 | 3021 | Limite di riscaldamento temp esterna | 1 | S16 | 1 | Circ. di riscaldam. | Circ. di riscaldam. 2 | 5 | 0 | 500 | Yes | °C
31005 | HKW | 261 | 1 | 2 | 3021 | Limite di riscaldamento temp esterna | 1 | S16 | 1 | Circ. di riscaldam. | Circ. di riscaldam. 3 | 5 | 0 | 500 | Yes | °C
31006 | HKW | 262 | 1 | 0 | 3001 | Piede temp MA curva caratteristica risc | 1 | S16 | 1 | Circ. di riscaldam. | Circ. di riscaldam. 1 | 5 | 0 | 800 | Yes | °C
31007 | HKW | 262 | 1 | 1 | 3001 | Piede temp MA curva caratteristica risc | 1 | S16 | 1 | Circ. di riscaldam. | Circ. di riscaldam. 2 | 5 | 0 | 800 | Yes | °C
31008 | HKW | 262 | 1 | 2 | 3001 | Piede temp MA curva caratteristica risc | 1 | S16 | 1 | Circ. di riscaldam. | Circ. di riscaldam. 3 | 5 | 0 | 800 | Yes | °C
31009 | HKW | 262 | 1 | 0 | 3011 | Piede temp est curva caratt.ca risc/raff | 1 | S16 | 1 | Circ. di riscaldam. | Circ. di riscaldam. 1 | 10 | -100 | 300 | Yes | °C
31010 | HKW | 262 | 1 | 1 | 3011 | Piede temp est curva caratt.ca risc/raff | 1 | S16 | 1 | Circ. di riscaldam. | Circ. di riscaldam. 2 | 10 | -100 | 300 | Yes | °C
31011 | HKW | 262 | 1 | 2 | 3011 | Piede temp est curva caratt.ca risc/raff | 1 | S16 | 1 | Circ. di riscaldam. | Circ. di riscaldam. 3 | 10 | -100 | 300 | Yes | °C
31012 | HKW | 262 | 1 | 0 | 3012 | Valore rif temp est.na curva caratt risc | 1 | S8 | 0 | Circ. di riscaldam. | Circ. di riscaldam. 1 | 1 | -30 | 5 | Yes | °C
31013 | HKW | 262 | 1 | 1 | 3012 | Valore rif temp est.na curva caratt risc | 1 | S8 | 0 | Circ. di riscaldam. | Circ. di riscaldam. 2 | 1 | -30 | 5 | Yes | °C
31014 | HKW | 262 | 1 | 2 | 3012 | Valore rif temp est.na curva caratt risc | 1 | S8 | 0 | Circ. di riscaldam. | Circ. di riscaldam. 3 | 1 | -30 | 5 | Yes | °C
31015 | HKW | 262 | 1 | 0 | 3013 | Valore rif. temp. MA curva carat. calore | 1 | S16 | 1 | Circ. di riscaldam. | Circ. di riscaldam. 1 | 5 | 100 | 1100 | Yes | °C
31016 | HKW | 262 | 1 | 1 | 3013 | Valore rif. temp. MA curva carat. calore | 1 | S16 | 1 | Circ. di riscaldam. | Circ. di riscaldam. 2 | 5 | 100 | 1100 | Yes | °C
31017 | HKW | 262 | 1 | 2 | 3013 | Valore rif. temp. MA curva carat. calore | 1 | S16 | 1 | Circ. di riscaldam. | Circ. di riscaldam. 3 | 5 | 100 | 1100 | Yes | °C
31018 | HKW | 262 | 1 | 0 | 3021 | Limite di riscaldamento temp esterna | 1 | S16 | 1 | Circ. di riscaldam. | Circ. di riscaldam. 1 | 5 | 0 | 500 | Yes | °C
31019 | HKW | 262 | 1 | 1 | 3021 | Limite di riscaldamento temp esterna | 1 | S16 | 1 | Circ. di riscaldam. | Circ. di riscaldam. 2 | 5 | 0 | 500 | Yes | °C
31020 | HKW | 262 | 1 | 2 | 3021 | Limite di riscaldamento temp esterna | 1 | S16 | 1 | Circ. di riscaldam. | Circ. di riscaldam. 3 | 5 | 0 | 500 | Yes | °C
31021 | HKW | 263 | 1 | 0 | 3001 | Piede temp MA curva caratteristica risc | 1 | S16 | 1 | Circ. di riscaldam. | Circ. di riscaldam. 1 | 5 | 0 | 800 | Yes | °C
31022 | HKW | 263 | 1 | 1 | 3001 | Piede temp MA curva caratteristica risc | 1 | S16 | 1 | Circ. di riscaldam. | Circ. di riscaldam. 2 | 5 | 0 | 800 | Yes | °C
31023 | HKW | 263 | 1 | 2 | 3001 | Piede temp MA curva caratteristica risc | 1 | S16 | 1 | Circ. di riscaldam. | Circ. di riscaldam. 3 | 5 | 0 | 800 | Yes | °C
31024 | HKW | 263 | 1 | 0 | 3011 | Piede temp est curva caratt.ca risc/raff | 1 | S16 | 1 | Circ. di riscaldam. | Circ. di riscaldam. 1 | 10 | -100 | 300 | Yes | °C
31025 | HKW | 263 | 1 | 1 | 3011 | Piede temp est curva caratt.ca risc/raff | 1 | S16 | 1 | Circ. di riscaldam. | Circ. di riscaldam. 2 | 10 | -100 | 300 | Yes | °C
31026 | HKW | 263 | 1 | 2 | 3011 | Piede temp est curva caratt.ca risc/raff | 1 | S16 | 1 | Circ. di riscaldam. | Circ. di riscaldam. 3 | 10 | -100 | 300 | Yes | °C
31027 | HKW | 263 | 1 | 0 | 3012 | Valore rif temp est.na curva caratt risc | 1 | S8 | 0 | Circ. di riscaldam. | Circ. di riscaldam. 1 | 1 | -30 | 5 | Yes | °C
31028 | HKW | 263 | 1 | 1 | 3012 | Valore rif temp est.na curva caratt risc | 1 | S8 | 0 | Circ. di riscaldam. | Circ. di riscaldam. 2 | 1 | -30 | 5 | Yes | °C
31029 | HKW | 263 | 1 | 2 | 3012 | Valore rif temp est.na curva caratt risc | 1 | S8 | 0 | Circ. di riscaldam. | Circ. di riscaldam. 3 | 1 | -30 | 5 | Yes | °C
31030 | HKW | 263 | 1 | 0 | 3013 | Valore rif. temp. MA curva carat. calore | 1 | S16 | 1 | Circ. di riscaldam. | Circ. di riscaldam. 1 | 5 | 100 | 1100 | Yes | °C
31031 | HKW | 263 | 1 | 1 | 3013 | Valore rif. temp. MA curva carat. calore | 1 | S16 | 1 | Circ. di riscaldam. | Circ. di riscaldam. 2 | 5 | 100 | 1100 | Yes | °C
31032 | HKW | 263 | 1 | 2 | 3013 | Valore rif. temp. MA curva carat. calore | 1 | S16 | 1 | Circ. di riscaldam. | Circ. di riscaldam. 3 | 5 | 100 | 1100 | Yes | °C
31033 | HKW | 263 | 1 | 0 | 3021 | Limite di riscaldamento temp esterna | 1 | S16 | 1 | Circ. di riscaldam. | Circ. di riscaldam. 1 | 5 | 0 | 500 | Yes | °C
31034 | HKW | 263 | 1 | 1 | 3021 | Limite di riscaldamento temp esterna | 1 | S16 | 1 | Circ. di riscaldam. | Circ. di riscaldam. 2 | 5 | 0 | 500 | Yes | °C
31035 | HKW | 263 | 1 | 2 | 3021 | Limite di riscaldamento temp esterna | 1 | S16 | 1 | Circ. di riscaldam. | Circ. di riscaldam. 3 | 5 | 0 | 500 | Yes | °C
31036 | HKW | 264 | 1 | 0 | 3001 | Piede temp MA curva caratteristica risc | 1 | S16 | 1 | Circ. di riscaldam. | Circ. di riscaldam. 1 | 5 | 0 | 800 | Yes | °C
31037 | HKW | 264 | 1 | 1 | 3001 | Piede temp MA curva caratteristica risc | 1 | S16 | 1 | Circ. di riscaldam. | Circ. di riscaldam. 2 | 5 | 0 | 800 | Yes | °C
31038 | HKW | 264 | 1 | 2 | 3001 | Piede temp MA curva caratteristica risc | 1 | S16 | 1 | Circ. di riscaldam. | Circ. di riscaldam. 3 | 5 | 0 | 800 | Yes | °C
31039 | HKW | 264 | 1 | 0 | 3011 | Piede temp est curva caratt.ca risc/raff | 1 | S16 | 1 | Circ. di riscaldam. | Circ. di riscaldam. 1 | 10 | -100 | 300 | Yes | °C
31040 | HKW | 264 | 1 | 1 | 3011 | Piede temp est curva caratt.ca risc/raff | 1 | S16 | 1 | Circ. di riscaldam. | Circ. di riscaldam. 2 | 10 | -100 | 300 | Yes | °C
31041 | HKW | 264 | 1 | 2 | 3011 | Piede temp est curva caratt.ca risc/raff | 1 | S16 | 1 | Circ. di riscaldam. | Circ. di riscaldam. 3 | 10 | -100 | 300 | Yes | °C
31042 | HKW | 264 | 1 | 0 | 3012 | Valore rif temp est.na curva caratt risc | 1 | S8 | 0 | Circ. di riscaldam. | Circ. di riscaldam. 1 | 1 | -30 | 5 | Yes | °C
31043 | HKW | 264 | 1 | 1 | 3012 | Valore rif temp est.na curva caratt risc | 1 | S8 | 0 | Circ. di riscaldam. | Circ. di riscaldam. 2 | 1 | -30 | 5 | Yes | °C
31044 | HKW | 264 | 1 | 2 | 3012 | Valore rif temp est.na curva caratt risc | 1 | S8 | 0 | Circ. di riscaldam. | Circ. di riscaldam. 3 | 1 | -30 | 5 | Yes | °C
31045 | HKW | 264 | 1 | 0 | 3013 | Valore rif. temp. MA curva carat. calore | 1 | S16 | 1 | Circ. di riscaldam. | Circ. di riscaldam. 1 | 5 | 100 | 1100 | Yes | °C
31046 | HKW | 264 | 1 | 1 | 3013 | Valore rif. temp. MA curva carat. calore | 1 | S16 | 1 | Circ. di riscaldam. | Circ. di riscaldam. 2 | 5 | 100 | 1100 | Yes | °C
31047 | HKW | 264 | 1 | 2 | 3013 | Valore rif. temp. MA curva carat. calore | 1 | S16 | 1 | Circ. di riscaldam. | Circ. di riscaldam. 3 | 5 | 100 | 1100 | Yes | °C
31048 | HKW | 264 | 1 | 0 | 3021 | Limite di riscaldamento temp esterna | 1 | S16 | 1 | Circ. di riscaldam. | Circ. di riscaldam. 1 | 5 | 0 | 500 | Yes | °C
31049 | HKW | 264 | 1 | 1 | 3021 | Limite di riscaldamento temp esterna | 1 | S16 | 1 | Circ. di riscaldam. | Circ. di riscaldam. 2 | 5 | 0 | 500 | Yes | °C
31050 | HKW | 264 | 1 | 2 | 3021 | Limite di riscaldamento temp esterna | 1 | S16 | 1 | Circ. di riscaldam. | Circ. di riscaldam. 3 | 5 | 0 | 500 | Yes | °C
31051 | HKW | 265 | 1 | 0 | 3001 | Piede temp MA curva caratteristica risc | 1 | S16 | 1 | Circ. di riscaldam. | Circ. di riscaldam. 1 | 5 | 0 | 800 | Yes | °C
31052 | HKW | 265 | 1 | 1 | 3001 | Piede temp MA curva caratteristica risc | 1 | S16 | 1 | Circ. di riscaldam. | Circ. di riscaldam. 2 | 5 | 0 | 800 | Yes | °C
31053 | HKW | 265 | 1 | 2 | 3001 | Piede temp MA curva caratteristica risc | 1 | S16 | 1 | Circ. di riscaldam. | Circ. di riscaldam. 3 | 5 | 0 | 800 | Yes | °C
31054 | HKW | 265 | 1 | 0 | 3011 | Piede temp est curva caratt.ca risc/raff | 1 | S16 | 1 | Circ. di riscaldam. | Circ. di riscaldam. 1 | 10 | -100 | 300 | Yes | °C
31055 | HKW | 265 | 1 | 1 | 3011 | Piede temp est curva caratt.ca risc/raff | 1 | S16 | 1 | Circ. di riscaldam. | Circ. di riscaldam. 2 | 10 | -100 | 300 | Yes | °C
31056 | HKW | 265 | 1 | 2 | 3011 | Piede temp est curva caratt.ca risc/raff | 1 | S16 | 1 | Circ. di riscaldam. | Circ. di riscaldam. 3 | 10 | -100 | 300 | Yes | °C
31057 | HKW | 265 | 1 | 0 | 3012 | Valore rif temp est.na curva caratt risc | 1 | S8 | 0 | Circ. di riscaldam. | Circ. di riscaldam. 1 | 1 | -30 | 5 | Yes | °C
31058 | HKW | 265 | 1 | 1 | 3012 | Valore rif temp est.na curva caratt risc | 1 | S8 | 0 | Circ. di riscaldam. | Circ. di riscaldam. 2 | 1 | -30 | 5 | Yes | °C
31059 | HKW | 265 | 1 | 2 | 3012 | Valore rif temp est.na curva caratt risc | 1 | S8 | 0 | Circ. di riscaldam. | Circ. di riscaldam. 3 | 1 | -30 | 5 | Yes | °C
31060 | HKW | 265 | 1 | 0 | 3013 | Valore rif. temp. MA curva carat. calore | 1 | S16 | 1 | Circ. di riscaldam. | Circ. di riscaldam. 1 | 5 | 100 | 1100 | Yes | °C
31061 | HKW | 265 | 1 | 1 | 3013 | Valore rif. temp. MA curva carat. calore | 1 | S16 | 1 | Circ. di riscaldam. | Circ. di riscaldam. 2 | 5 | 100 | 1100 | Yes | °C
31062 | HKW | 265 | 1 | 2 | 3013 | Valore rif. temp. MA curva carat. calore | 1 | S16 | 1 | Circ. di riscaldam. | Circ. di riscaldam. 3 | 5 | 100 | 1100 | Yes | °C
31063 | HKW | 265 | 1 | 0 | 3021 | Limite di riscaldamento temp esterna | 1 | S16 | 1 | Circ. di riscaldam. | Circ. di riscaldam. 1 | 5 | 0 | 500 | Yes | °C
31064 | HKW | 265 | 1 | 1 | 3021 | Limite di riscaldamento temp esterna | 1 | S16 | 1 | Circ. di riscaldam. | Circ. di riscaldam. 2 | 5 | 0 | 500 | Yes | °C
31065 | HKW | 265 | 1 | 2 | 3021 | Limite di riscaldamento temp esterna | 1 | S16 | 1 | Circ. di riscaldam. | Circ. di riscaldam. 3 | 5 | 0 | 500 | Yes | °C
31066 | HKW | 266 | 1 | 0 | 3001 | Piede temp MA curva caratteristica risc | 1 | S16 | 1 | Circ. di riscaldam. | Circ. di riscaldam. 1 | 5 | 0 | 800 | Yes | °C
31067 | HKW | 266 | 1 | 1 | 3001 | Piede temp MA curva caratteristica risc | 1 | S16 | 1 | Circ. di riscaldam. | Circ. di riscaldam. 2 | 5 | 0 | 800 | Yes | °C
31068 | HKW | 266 | 1 | 2 | 3001 | Piede temp MA curva caratteristica risc | 1 | S16 | 1 | Circ. di riscaldam. | Circ. di riscaldam. 3 | 5 | 0 | 800 | Yes | °C
31069 | HKW | 266 | 1 | 0 | 3011 | Piede temp est curva caratt.ca risc/raff | 1 | S16 | 1 | Circ. di riscaldam. | Circ. di riscaldam. 1 | 10 | -100 | 300 | Yes | °C
31070 | HKW | 266 | 1 | 1 | 3011 | Piede temp est curva caratt.ca risc/raff | 1 | S16 | 1 | Circ. di riscaldam. | Circ. di riscaldam. 2 | 10 | -100 | 300 | Yes | °C
31071 | HKW | 266 | 1 | 2 | 3011 | Piede temp est curva caratt.ca risc/raff | 1 | S16 | 1 | Circ. di riscaldam. | Circ. di riscaldam. 3 | 10 | -100 | 300 | Yes | °C
31072 | HKW | 266 | 1 | 0 | 3012 | Valore rif temp est.na curva caratt risc | 1 | S8 | 0 | Circ. di riscaldam. | Circ. di riscaldam. 1 | 1 | -30 | 5 | Yes | °C
31073 | HKW | 266 | 1 | 1 | 3012 | Valore rif temp est.na curva caratt risc | 1 | S8 | 0 | Circ. di riscaldam. | Circ. di riscaldam. 2 | 1 | -30 | 5 | Yes | °C
31074 | HKW | 266 | 1 | 2 | 3012 | Valore rif temp est.na curva caratt risc | 1 | S8 | 0 | Circ. di riscaldam. | Circ. di riscaldam. 3 | 1 | -30 | 5 | Yes | °C
31075 | HKW | 266 | 1 | 0 | 3013 | Valore rif. temp. MA curva carat. calore | 1 | S16 | 1 | Circ. di riscaldam. | Circ. di riscaldam. 1 | 5 | 100 | 1100 | Yes | °C
31076 | HKW | 266 | 1 | 1 | 3013 | Valore rif. temp. MA curva carat. calore | 1 | S16 | 1 | Circ. di riscaldam. | Circ. di riscaldam. 2 | 5 | 100 | 1100 | Yes | °C
31077 | HKW | 266 | 1 | 2 | 3013 | Valore rif. temp. MA curva carat. calore | 1 | S16 | 1 | Circ. di riscaldam. | Circ. di riscaldam. 3 | 5 | 100 | 1100 | Yes | °C
31078 | HKW | 266 | 1 | 0 | 3021 | Limite di riscaldamento temp esterna | 1 | S16 | 1 | Circ. di riscaldam. | Circ. di riscaldam. 1 | 5 | 0 | 500 | Yes | °C
31079 | HKW | 266 | 1 | 1 | 3021 | Limite di riscaldamento temp esterna | 1 | S16 | 1 | Circ. di riscaldam. | Circ. di riscaldam. 2 | 5 | 0 | 500 | Yes | °C
31080 | HKW | 266 | 1 | 2 | 3021 | Limite di riscaldamento temp esterna | 1 | S16 | 1 | Circ. di riscaldam. | Circ. di riscaldam. 3 | 5 | 0 | 500 | Yes | °C
31081 | HKW | 267 | 1 | 0 | 3001 | Piede temp MA curva caratteristica risc | 1 | S16 | 1 | Circ. di riscaldam. | Circ. di riscaldam. 1 | 5 | 0 | 800 | Yes | °C
31082 | HKW | 267 | 1 | 1 | 3001 | Piede temp MA curva caratteristica risc | 1 | S16 | 1 | Circ. di riscaldam. | Circ. di riscaldam. 2 | 5 | 0 | 800 | Yes | °C
31083 | HKW | 267 | 1 | 2 | 3001 | Piede temp MA curva caratteristica risc | 1 | S16 | 1 | Circ. di riscaldam. | Circ. di riscaldam. 3 | 5 | 0 | 800 | Yes | °C
31084 | HKW | 267 | 1 | 0 | 3011 | Piede temp est curva caratt.ca risc/raff | 1 | S16 | 1 | Circ. di riscaldam. | Circ. di riscaldam. 1 | 10 | -100 | 300 | Yes | °C
31085 | HKW | 267 | 1 | 1 | 3011 | Piede temp est curva caratt.ca risc/raff | 1 | S16 | 1 | Circ. di riscaldam. | Circ. di riscaldam. 2 | 10 | -100 | 300 | Yes | °C
31086 | HKW | 267 | 1 | 2 | 3011 | Piede temp est curva caratt.ca risc/raff | 1 | S16 | 1 | Circ. di riscaldam. | Circ. di riscaldam. 3 | 10 | -100 | 300 | Yes | °C
31087 | HKW | 267 | 1 | 0 | 3012 | Valore rif temp est.na curva caratt risc | 1 | S8 | 0 | Circ. di riscaldam. | Circ. di riscaldam. 1 | 1 | -30 | 5 | Yes | °C
31088 | HKW | 267 | 1 | 1 | 3012 | Valore rif temp est.na curva caratt risc | 1 | S8 | 0 | Circ. di riscaldam. | Circ. di riscaldam. 2 | 1 | -30 | 5 | Yes | °C
31089 | HKW | 267 | 1 | 2 | 3012 | Valore rif temp est.na curva caratt risc | 1 | S8 | 0 | Circ. di riscaldam. | Circ. di riscaldam. 3 | 1 | -30 | 5 | Yes | °C
31090 | HKW | 267 | 1 | 0 | 3013 | Valore rif. temp. MA curva carat. calore | 1 | S16 | 1 | Circ. di riscaldam. | Circ. di riscaldam. 1 | 5 | 100 | 1100 | Yes | °C
31091 | HKW | 267 | 1 | 1 | 3013 | Valore rif. temp. MA curva carat. calore | 1 | S16 | 1 | Circ. di riscaldam. | Circ. di riscaldam. 2 | 5 | 100 | 1100 | Yes | °C
31092 | HKW | 267 | 1 | 2 | 3013 | Valore rif. temp. MA curva carat. calore | 1 | S16 | 1 | Circ. di riscaldam. | Circ. di riscaldam. 3 | 5 | 100 | 1100 | Yes | °C
31093 | HKW | 267 | 1 | 0 | 3021 | Limite di riscaldamento temp esterna | 1 | S16 | 1 | Circ. di riscaldam. | Circ. di riscaldam. 1 | 5 | 0 | 500 | Yes | °C
31094 | HKW | 267 | 1 | 1 | 3021 | Limite di riscaldamento temp esterna | 1 | S16 | 1 | Circ. di riscaldam. | Circ. di riscaldam. 2 | 5 | 0 | 500 | Yes | °C
31095 | HKW | 267 | 1 | 2 | 3021 | Limite di riscaldamento temp esterna | 1 | S16 | 1 | Circ. di riscaldam. | Circ. di riscaldam. 3 | 5 | 0 | 500 | Yes | °C
31096 | HKW | 268 | 1 | 0 | 3001 | Piede temp MA curva caratteristica risc | 1 | S16 | 1 | Circ. di riscaldam. | Circ. di riscaldam. 1 | 5 | 0 | 800 | Yes | °C
31097 | HKW | 268 | 1 | 1 | 3001 | Piede temp MA curva caratteristica risc | 1 | S16 | 1 | Circ. di riscaldam. | Circ. di riscaldam. 2 | 5 | 0 | 800 | Yes | °C
31098 | HKW | 268 | 1 | 2 | 3001 | Piede temp MA curva caratteristica risc | 1 | S16 | 1 | Circ. di riscaldam. | Circ. di riscaldam. 3 | 5 | 0 | 800 | Yes | °C
31099 | HKW | 268 | 1 | 0 | 3011 | Piede temp est curva caratt.ca risc/raff | 1 | S16 | 1 | Circ. di riscaldam. | Circ. di riscaldam. 1 | 10 | -100 | 300 | Yes | °C
31100 | HKW | 268 | 1 | 1 | 3011 | Piede temp est curva caratt.ca risc/raff | 1 | S16 | 1 | Circ. di riscaldam. | Circ. di riscaldam. 2 | 10 | -100 | 300 | Yes | °C
31101 | HKW | 268 | 1 | 2 | 3011 | Piede temp est curva caratt.ca risc/raff | 1 | S16 | 1 | Circ. di riscaldam. | Circ. di riscaldam. 3 | 10 | -100 | 300 | Yes | °C
31102 | HKW | 268 | 1 | 0 | 3012 | Valore rif temp est.na curva caratt risc | 1 | S8 | 0 | Circ. di riscaldam. | Circ. di riscaldam. 1 | 1 | -30 | 5 | Yes | °C
31103 | HKW | 268 | 1 | 1 | 3012 | Valore rif temp est.na curva caratt risc | 1 | S8 | 0 | Circ. di riscaldam. | Circ. di riscaldam. 2 | 1 | -30 | 5 | Yes | °C
31104 | HKW | 268 | 1 | 2 | 3012 | Valore rif temp est.na curva caratt risc | 1 | S8 | 0 | Circ. di riscaldam. | Circ. di riscaldam. 3 | 1 | -30 | 5 | Yes | °C
31105 | HKW | 268 | 1 | 0 | 3013 | Valore rif. temp. MA curva carat. calore | 1 | S16 | 1 | Circ. di riscaldam. | Circ. di riscaldam. 1 | 5 | 100 | 1100 | Yes | °C
31106 | HKW | 268 | 1 | 1 | 3013 | Valore rif. temp. MA curva carat. calore | 1 | S16 | 1 | Circ. di riscaldam. | Circ. di riscaldam. 2 | 5 | 100 | 1100 | Yes | °C
31107 | HKW | 268 | 1 | 2 | 3013 | Valore rif. temp. MA curva carat. calore | 1 | S16 | 1 | Circ. di riscaldam. | Circ. di riscaldam. 3 | 5 | 100 | 1100 | Yes | °C
31108 | HKW | 268 | 1 | 0 | 3021 | Limite di riscaldamento temp esterna | 1 | S16 | 1 | Circ. di riscaldam. | Circ. di riscaldam. 1 | 5 | 0 | 500 | Yes | °C
31109 | HKW | 268 | 1 | 1 | 3021 | Limite di riscaldamento temp esterna | 1 | S16 | 1 | Circ. di riscaldam. | Circ. di riscaldam. 2 | 5 | 0 | 500 | Yes | °C
31110 | HKW | 268 | 1 | 2 | 3021 | Limite di riscaldamento temp esterna | 1 | S16 | 1 | Circ. di riscaldam. | Circ. di riscaldam. 3 | 5 | 0 | 500 | Yes | °C
31111 | HKW | 269 | 1 | 0 | 3001 | Piede temp MA curva caratteristica risc | 1 | S16 | 1 | Circ. di riscaldam. | Circ. di riscaldam. 1 | 5 | 0 | 800 | Yes | °C
31112 | HKW | 269 | 1 | 1 | 3001 | Piede temp MA curva caratteristica risc | 1 | S16 | 1 | Circ. di riscaldam. | Circ. di riscaldam. 2 | 5 | 0 | 800 | Yes | °C
31113 | HKW | 269 | 1 | 2 | 3001 | Piede temp MA curva caratteristica risc | 1 | S16 | 1 | Circ. di riscaldam. | Circ. di riscaldam. 3 | 5 | 0 | 800 | Yes | °C
31114 | HKW | 269 | 1 | 0 | 3011 | Piede temp est curva caratt.ca risc/raff | 1 | S16 | 1 | Circ. di riscaldam. | Circ. di riscaldam. 1 | 10 | -100 | 300 | Yes | °C
31115 | HKW | 269 | 1 | 1 | 3011 | Piede temp est curva caratt.ca risc/raff | 1 | S16 | 1 | Circ. di riscaldam. | Circ. di riscaldam. 2 | 10 | -100 | 300 | Yes | °C
31116 | HKW | 269 | 1 | 2 | 3011 | Piede temp est curva caratt.ca risc/raff | 1 | S16 | 1 | Circ. di riscaldam. | Circ. di riscaldam. 3 | 10 | -100 | 300 | Yes | °C
31117 | HKW | 269 | 1 | 0 | 3012 | Valore rif temp est.na curva caratt risc | 1 | S8 | 0 | Circ. di riscaldam. | Circ. di riscaldam. 1 | 1 | -30 | 5 | Yes | °C
31118 | HKW | 269 | 1 | 1 | 3012 | Valore rif temp est.na curva caratt risc | 1 | S8 | 0 | Circ. di riscaldam. | Circ. di riscaldam. 2 | 1 | -30 | 5 | Yes | °C
31119 | HKW | 269 | 1 | 2 | 3012 | Valore rif temp est.na curva caratt risc | 1 | S8 | 0 | Circ. di riscaldam. | Circ. di riscaldam. 3 | 1 | -30 | 5 | Yes | °C
31120 | HKW | 269 | 1 | 0 | 3013 | Valore rif. temp. MA curva carat. calore | 1 | S16 | 1 | Circ. di riscaldam. | Circ. di riscaldam. 1 | 5 | 100 | 1100 | Yes | °C
31121 | HKW | 269 | 1 | 1 | 3013 | Valore rif. temp. MA curva carat. calore | 1 | S16 | 1 | Circ. di riscaldam. | Circ. di riscaldam. 2 | 5 | 100 | 1100 | Yes | °C
31122 | HKW | 269 | 1 | 2 | 3013 | Valore rif. temp. MA curva carat. calore | 1 | S16 | 1 | Circ. di riscaldam. | Circ. di riscaldam. 3 | 5 | 100 | 1100 | Yes | °C
31123 | HKW | 269 | 1 | 0 | 3021 | Limite di riscaldamento temp esterna | 1 | S16 | 1 | Circ. di riscaldam. | Circ. di riscaldam. 1 | 5 | 0 | 500 | Yes | °C
31124 | HKW | 269 | 1 | 1 | 3021 | Limite di riscaldamento temp esterna | 1 | S16 | 1 | Circ. di riscaldam. | Circ. di riscaldam. 2 | 5 | 0 | 500 | Yes | °C
31125 | HKW | 269 | 1 | 2 | 3021 | Limite di riscaldamento temp esterna | 1 | S16 | 1 | Circ. di riscaldam. | Circ. di riscaldam. 3 | 5 | 0 | 500 | Yes | °C
31126 | HKW | 270 | 1 | 0 | 3001 | Piede temp MA curva caratteristica risc | 1 | S16 | 1 | Circ. di riscaldam. | Circ. di riscaldam. 1 | 5 | 0 | 800 | Yes | °C
31127 | HKW | 270 | 1 | 1 | 3001 | Piede temp MA curva caratteristica risc | 1 | S16 | 1 | Circ. di riscaldam. | Circ. di riscaldam. 2 | 5 | 0 | 800 | Yes | °C
31128 | HKW | 270 | 1 | 2 | 3001 | Piede temp MA curva caratteristica risc | 1 | S16 | 1 | Circ. di riscaldam. | Circ. di riscaldam. 3 | 5 | 0 | 800 | Yes | °C
31129 | HKW | 270 | 1 | 0 | 3011 | Piede temp est curva caratt.ca risc/raff | 1 | S16 | 1 | Circ. di riscaldam. | Circ. di riscaldam. 1 | 10 | -100 | 300 | Yes | °C
31130 | HKW | 270 | 1 | 1 | 3011 | Piede temp est curva caratt.ca risc/raff | 1 | S16 | 1 | Circ. di riscaldam. | Circ. di riscaldam. 2 | 10 | -100 | 300 | Yes | °C
31131 | HKW | 270 | 1 | 2 | 3011 | Piede temp est curva caratt.ca risc/raff | 1 | S16 | 1 | Circ. di riscaldam. | Circ. di riscaldam. 3 | 10 | -100 | 300 | Yes | °C
31132 | HKW | 270 | 1 | 0 | 3012 | Valore rif temp est.na curva caratt risc | 1 | S8 | 0 | Circ. di riscaldam. | Circ. di riscaldam. 1 | 1 | -30 | 5 | Yes | °C
31133 | HKW | 270 | 1 | 1 | 3012 | Valore rif temp est.na curva caratt risc | 1 | S8 | 0 | Circ. di riscaldam. | Circ. di riscaldam. 2 | 1 | -30 | 5 | Yes | °C
31134 | HKW | 270 | 1 | 2 | 3012 | Valore rif temp est.na curva caratt risc | 1 | S8 | 0 | Circ. di riscaldam. | Circ. di riscaldam. 3 | 1 | -30 | 5 | Yes | °C
31135 | HKW | 270 | 1 | 0 | 3013 | Valore rif. temp. MA curva carat. calore | 1 | S16 | 1 | Circ. di riscaldam. | Circ. di riscaldam. 1 | 5 | 100 | 1100 | Yes | °C
31136 | HKW | 270 | 1 | 1 | 3013 | Valore rif. temp. MA curva carat. calore | 1 | S16 | 1 | Circ. di riscaldam. | Circ. di riscaldam. 2 | 5 | 100 | 1100 | Yes | °C
31137 | HKW | 270 | 1 | 2 | 3013 | Valore rif. temp. MA curva carat. calore | 1 | S16 | 1 | Circ. di riscaldam. | Circ. di riscaldam. 3 | 5 | 100 | 1100 | Yes | °C
31138 | HKW | 270 | 1 | 0 | 3021 | Limite di riscaldamento temp esterna | 1 | S16 | 1 | Circ. di riscaldam. | Circ. di riscaldam. 1 | 5 | 0 | 500 | Yes | °C
31139 | HKW | 270 | 1 | 1 | 3021 | Limite di riscaldamento temp esterna | 1 | S16 | 1 | Circ. di riscaldam. | Circ. di riscaldam. 2 | 5 | 0 | 500 | Yes | °C
31140 | HKW | 270 | 1 | 2 | 3021 | Limite di riscaldamento temp esterna | 1 | S16 | 1 | Circ. di riscaldam. | Circ. di riscaldam. 3 | 5 | 0 | 500 | Yes | °C
31141 | HKW | 271 | 1 | 0 | 3001 | Piede temp MA curva caratteristica risc | 1 | S16 | 1 | Circ. di riscaldam. | Circ. di riscaldam. 1 | 5 | 0 | 800 | Yes | °C
31142 | HKW | 271 | 1 | 1 | 3001 | Piede temp MA curva caratteristica risc | 1 | S16 | 1 | Circ. di riscaldam. | Circ. di riscaldam. 2 | 5 | 0 | 800 | Yes | °C
31143 | HKW | 271 | 1 | 2 | 3001 | Piede temp MA curva caratteristica risc | 1 | S16 | 1 | Circ. di riscaldam. | Circ. di riscaldam. 3 | 5 | 0 | 800 | Yes | °C
31144 | HKW | 271 | 1 | 0 | 3011 | Piede temp est curva caratt.ca risc/raff | 1 | S16 | 1 | Circ. di riscaldam. | Circ. di riscaldam. 1 | 10 | -100 | 300 | Yes | °C
31145 | HKW | 271 | 1 | 1 | 3011 | Piede temp est curva caratt.ca risc/raff | 1 | S16 | 1 | Circ. di riscaldam. | Circ. di riscaldam. 2 | 10 | -100 | 300 | Yes | °C
31146 | HKW | 271 | 1 | 2 | 3011 | Piede temp est curva caratt.ca risc/raff | 1 | S16 | 1 | Circ. di riscaldam. | Circ. di riscaldam. 3 | 10 | -100 | 300 | Yes | °C
31147 | HKW | 271 | 1 | 0 | 3012 | Valore rif temp est.na curva caratt risc | 1 | S8 | 0 | Circ. di riscaldam. | Circ. di riscaldam. 1 | 1 | -30 | 5 | Yes | °C
31148 | HKW | 271 | 1 | 1 | 3012 | Valore rif temp est.na curva caratt risc | 1 | S8 | 0 | Circ. di riscaldam. | Circ. di riscaldam. 2 | 1 | -30 | 5 | Yes | °C
31149 | HKW | 271 | 1 | 2 | 3012 | Valore rif temp est.na curva caratt risc | 1 | S8 | 0 | Circ. di riscaldam. | Circ. di riscaldam. 3 | 1 | -30 | 5 | Yes | °C
31150 | HKW | 271 | 1 | 0 | 3013 | Valore rif. temp. MA curva carat. calore | 1 | S16 | 1 | Circ. di riscaldam. | Circ. di riscaldam. 1 | 5 | 100 | 1100 | Yes | °C
31151 | HKW | 271 | 1 | 1 | 3013 | Valore rif. temp. MA curva carat. calore | 1 | S16 | 1 | Circ. di riscaldam. | Circ. di riscaldam. 2 | 5 | 100 | 1100 | Yes | °C
31152 | HKW | 271 | 1 | 2 | 3013 | Valore rif. temp. MA curva carat. calore | 1 | S16 | 1 | Circ. di riscaldam. | Circ. di riscaldam. 3 | 5 | 100 | 1100 | Yes | °C
31153 | HKW | 271 | 1 | 0 | 3021 | Limite di riscaldamento temp esterna | 1 | S16 | 1 | Circ. di riscaldam. | Circ. di riscaldam. 1 | 5 | 0 | 500 | Yes | °C
31154 | HKW | 271 | 1 | 1 | 3021 | Limite di riscaldamento temp esterna | 1 | S16 | 1 | Circ. di riscaldam. | Circ. di riscaldam. 2 | 5 | 0 | 500 | Yes | °C
31155 | HKW | 271 | 1 | 2 | 3021 | Limite di riscaldamento temp esterna | 1 | S16 | 1 | Circ. di riscaldam. | Circ. di riscaldam. 3 | 5 | 0 | 500 | Yes | °C
31156 | HKW | 272 | 1 | 0 | 3001 | Piede temp MA curva caratteristica risc | 1 | S16 | 1 | Circ. di riscaldam. | Circ. di riscaldam. 1 | 5 | 0 | 800 | Yes | °C
31157 | HKW | 272 | 1 | 1 | 3001 | Piede temp MA curva caratteristica risc | 1 | S16 | 1 | Circ. di riscaldam. | Circ. di riscaldam. 2 | 5 | 0 | 800 | Yes | °C
31158 | HKW | 272 | 1 | 2 | 3001 | Piede temp MA curva caratteristica risc | 1 | S16 | 1 | Circ. di riscaldam. | Circ. di riscaldam. 3 | 5 | 0 | 800 | Yes | °C
31159 | HKW | 272 | 1 | 0 | 3011 | Piede temp est curva caratt.ca risc/raff | 1 | S16 | 1 | Circ. di riscaldam. | Circ. di riscaldam. 1 | 10 | -100 | 300 | Yes | °C
31160 | HKW | 272 | 1 | 1 | 3011 | Piede temp est curva caratt.ca risc/raff | 1 | S16 | 1 | Circ. di riscaldam. | Circ. di riscaldam. 2 | 10 | -100 | 300 | Yes | °C
31161 | HKW | 272 | 1 | 2 | 3011 | Piede temp est curva caratt.ca risc/raff | 1 | S16 | 1 | Circ. di riscaldam. | Circ. di riscaldam. 3 | 10 | -100 | 300 | Yes | °C
31162 | HKW | 272 | 1 | 0 | 3012 | Valore rif temp est.na curva caratt risc | 1 | S8 | 0 | Circ. di riscaldam. | Circ. di riscaldam. 1 | 1 | -30 | 5 | Yes | °C
31163 | HKW | 272 | 1 | 1 | 3012 | Valore rif temp est.na curva caratt risc | 1 | S8 | 0 | Circ. di riscaldam. | Circ. di riscaldam. 2 | 1 | -30 | 5 | Yes | °C
31164 | HKW | 272 | 1 | 2 | 3012 | Valore rif temp est.na curva caratt risc | 1 | S8 | 0 | Circ. di riscaldam. | Circ. di riscaldam. 3 | 1 | -30 | 5 | Yes | °C
31165 | HKW | 272 | 1 | 0 | 3013 | Valore rif. temp. MA curva carat. calore | 1 | S16 | 1 | Circ. di riscaldam. | Circ. di riscaldam. 1 | 5 | 100 | 1100 | Yes | °C
31166 | HKW | 272 | 1 | 1 | 3013 | Valore rif. temp. MA curva carat. calore | 1 | S16 | 1 | Circ. di riscaldam. | Circ. di riscaldam. 2 | 5 | 100 | 1100 | Yes | °C
31167 | HKW | 272 | 1 | 2 | 3013 | Valore rif. temp. MA curva carat. calore | 1 | S16 | 1 | Circ. di riscaldam. | Circ. di riscaldam. 3 | 5 | 100 | 1100 | Yes | °C
31168 | HKW | 272 | 1 | 0 | 3021 | Limite di riscaldamento temp esterna | 1 | S16 | 1 | Circ. di riscaldam. | Circ. di riscaldam. 1 | 5 | 0 | 500 | Yes | °C
31169 | HKW | 272 | 1 | 1 | 3021 | Limite di riscaldamento temp esterna | 1 | S16 | 1 | Circ. di riscaldam. | Circ. di riscaldam. 2 | 5 | 0 | 500 | Yes | °C
31170 | HKW | 272 | 1 | 2 | 3021 | Limite di riscaldamento temp esterna | 1 | S16 | 1 | Circ. di riscaldam. | Circ. di riscaldam. 3 | 5 | 0 | 500 | Yes | °C
31171 | HKW | 257 | 2 | 0 | 5000 | Diff di accensione preparazione ACS | 1 | S16 | 1 | Acqua calda | Acqua calda 1 | 5 | 5 | 500 | Yes | K
31172 | HKW | 257 | 2 | 0 | 5001 | Sovraumento valore nominale caricamento | 1 | S16 | 1 | Acqua calda | Acqua calda 1 | 5 | -1000 | 300 | Yes | K
31173 | HKW | 257 | 2 | 0 | 5002 | Priorità di caricamento acqua calda | 1 | S16 | 1 | Acqua calda | Acqua calda 1 | 1 | 0 | 100 | Yes | h
31174 | HKW | 257 | 2 | 0 | 5003 | Post-funzionamento pompa | 1 | U8 | 1 | Acqua calda | Acqua calda 1 | 5 | 0 | 240 | Yes | min
31175 | HKW | 257 | 2 | 0 | 5005 | AC-prot.ne scaric.to/interr.ne caric.to | 1 | U8 | 0 | Acqua calda | Acqua calda 1 | 1 | 0 | 3 | Yes | 0
31176 | HKW | 257 | 2 | 0 | 5081 | Durata max caricamento acqua calda | 1 | U16 | 1 | Acqua calda | Acqua calda 1 | 5 | 0 | 100 | Yes | h
31177 | HKW | 258 | 2 | 0 | 5000 | Diff di accensione preparazione ACS | 1 | S16 | 1 | Acqua calda | Acqua calda 1 | 5 | 5 | 500 | Yes | K
31178 | HKW | 258 | 2 | 0 | 5001 | Sovraumento valore nominale caricamento | 1 | S16 | 1 | Acqua calda | Acqua calda 1 | 5 | -1000 | 300 | Yes | K
31179 | HKW | 258 | 2 | 0 | 5002 | Priorità di caricamento acqua calda | 1 | S16 | 1 | Acqua calda | Acqua calda 1 | 1 | 0 | 100 | Yes | h
31180 | HKW | 258 | 2 | 0 | 5003 | Post-funzionamento pompa | 1 | U8 | 1 | Acqua calda | Acqua calda 1 | 5 | 0 | 240 | Yes | min
31181 | HKW | 258 | 2 | 0 | 5005 | AC-prot.ne scaric.to/interr.ne caric.to | 1 | U8 | 0 | Acqua calda | Acqua calda 1 | 1 | 0 | 3 | Yes | 0
31182 | HKW | 258 | 2 | 0 | 5081 | Durata max caricamento acqua calda | 1 | U16 | 1 | Acqua calda | Acqua calda 1 | 5 | 0 | 100 | Yes | h
31183 | HKW | 259 | 2 | 0 | 5000 | Diff di accensione preparazione ACS | 1 | S16 | 1 | Acqua calda | Acqua calda 1 | 5 | 5 | 500 | Yes | K
31184 | HKW | 259 | 2 | 0 | 5001 | Sovraumento valore nominale caricamento | 1 | S16 | 1 | Acqua calda | Acqua calda 1 | 5 | -1000 | 300 | Yes | K
31185 | HKW | 259 | 2 | 0 | 5002 | Priorità di caricamento acqua calda | 1 | S16 | 1 | Acqua calda | Acqua calda 1 | 1 | 0 | 100 | Yes | h
31186 | HKW | 259 | 2 | 0 | 5003 | Post-funzionamento pompa | 1 | U8 | 1 | Acqua calda | Acqua calda 1 | 5 | 0 | 240 | Yes | min
31187 | HKW | 259 | 2 | 0 | 5005 | AC-prot.ne scaric.to/interr.ne caric.to | 1 | U8 | 0 | Acqua calda | Acqua calda 1 | 1 | 0 | 3 | Yes | 0
31188 | HKW | 259 | 2 | 0 | 5081 | Durata max caricamento acqua calda | 1 | U16 | 1 | Acqua calda | Acqua calda 1 | 5 | 0 | 100 | Yes | h
31189 | HKW | 260 | 2 | 0 | 5000 | Diff di accensione preparazione ACS | 1 | S16 | 1 | Acqua calda | Acqua calda 1 | 5 | 5 | 500 | Yes | K
31190 | HKW | 260 | 2 | 0 | 5001 | Sovraumento valore nominale caricamento | 1 | S16 | 1 | Acqua calda | Acqua calda 1 | 5 | -1000 | 300 | Yes | K
31191 | HKW | 260 | 2 | 0 | 5002 | Priorità di caricamento acqua calda | 1 | S16 | 1 | Acqua calda | Acqua calda 1 | 1 | 0 | 100 | Yes | h
31192 | HKW | 260 | 2 | 0 | 5003 | Post-funzionamento pompa | 1 | U8 | 1 | Acqua calda | Acqua calda 1 | 5 | 0 | 240 | Yes | min
31193 | HKW | 260 | 2 | 0 | 5005 | AC-prot.ne scaric.to/interr.ne caric.to | 1 | U8 | 0 | Acqua calda | Acqua calda 1 | 1 | 0 | 3 | Yes | 0
31194 | HKW | 260 | 2 | 0 | 5081 | Durata max caricamento acqua calda | 1 | U16 | 1 | Acqua calda | Acqua calda 1 | 5 | 0 | 100 | Yes | h
31195 | HKW | 261 | 2 | 0 | 5000 | Diff di accensione preparazione ACS | 1 | S16 | 1 | Acqua calda | Acqua calda 1 | 5 | 5 | 500 | Yes | K
31196 | HKW | 261 | 2 | 0 | 5001 | Sovraumento valore nominale caricamento | 1 | S16 | 1 | Acqua calda | Acqua calda 1 | 5 | -1000 | 300 | Yes | K
31197 | HKW | 261 | 2 | 0 | 5002 | Priorità di caricamento acqua calda | 1 | S16 | 1 | Acqua calda | Acqua calda 1 | 1 | 0 | 100 | Yes | h
31198 | HKW | 261 | 2 | 0 | 5003 | Post-funzionamento pompa | 1 | U8 | 1 | Acqua calda | Acqua calda 1 | 5 | 0 | 240 | Yes | min
31199 | HKW | 261 | 2 | 0 | 5005 | AC-prot.ne scaric.to/interr.ne caric.to | 1 | U8 | 0 | Acqua calda | Acqua calda 1 | 1 | 0 | 3 | Yes | 0
31200 | HKW | 261 | 2 | 0 | 5081 | Durata max caricamento acqua calda | 1 | U16 | 1 | Acqua calda | Acqua calda 1 | 5 | 0 | 100 | Yes | h
31201 | HKW | 262 | 2 | 0 | 5000 | Diff di accensione preparazione ACS | 1 | S16 | 1 | Acqua calda | Acqua calda 1 | 5 | 5 | 500 | Yes | K
31202 | HKW | 262 | 2 | 0 | 5001 | Sovraumento valore nominale caricamento | 1 | S16 | 1 | Acqua calda | Acqua calda 1 | 5 | -1000 | 300 | Yes | K
31203 | HKW | 262 | 2 | 0 | 5002 | Priorità di caricamento acqua calda | 1 | S16 | 1 | Acqua calda | Acqua calda 1 | 1 | 0 | 100 | Yes | h
31204 | HKW | 262 | 2 | 0 | 5003 | Post-funzionamento pompa | 1 | U8 | 1 | Acqua calda | Acqua calda 1 | 5 | 0 | 240 | Yes | min
31205 | HKW | 262 | 2 | 0 | 5005 | AC-prot.ne scaric.to/interr.ne caric.to | 1 | U8 | 0 | Acqua calda | Acqua calda 1 | 1 | 0 | 3 | Yes | 0
31206 | HKW | 262 | 2 | 0 | 5081 | Durata max caricamento acqua calda | 1 | U16 | 1 | Acqua calda | Acqua calda 1 | 5 | 0 | 100 | Yes | h
31207 | HKW | 263 | 2 | 0 | 5000 | Diff di accensione preparazione ACS | 1 | S16 | 1 | Acqua calda | Acqua calda 1 | 5 | 5 | 500 | Yes | K
31208 | HKW | 263 | 2 | 0 | 5001 | Sovraumento valore nominale caricamento | 1 | S16 | 1 | Acqua calda | Acqua calda 1 | 5 | -1000 | 300 | Yes | K
31209 | HKW | 263 | 2 | 0 | 5002 | Priorità di caricamento acqua calda | 1 | S16 | 1 | Acqua calda | Acqua calda 1 | 1 | 0 | 100 | Yes | h
31210 | HKW | 263 | 2 | 0 | 5003 | Post-funzionamento pompa | 1 | U8 | 1 | Acqua calda | Acqua calda 1 | 5 | 0 | 240 | Yes | min
31211 | HKW | 263 | 2 | 0 | 5005 | AC-prot.ne scaric.to/interr.ne caric.to | 1 | U8 | 0 | Acqua calda | Acqua calda 1 | 1 | 0 | 3 | Yes | 0
31212 | HKW | 263 | 2 | 0 | 5081 | Durata max caricamento acqua calda | 1 | U16 | 1 | Acqua calda | Acqua calda 1 | 5 | 0 | 100 | Yes | h
31213 | HKW | 264 | 2 | 0 | 5000 | Diff di accensione preparazione ACS | 1 | S16 | 1 | Acqua calda | Acqua calda 1 | 5 | 5 | 500 | Yes | K
31214 | HKW | 264 | 2 | 0 | 5001 | Sovraumento valore nominale caricamento | 1 | S16 | 1 | Acqua calda | Acqua calda 1 | 5 | -1000 | 300 | Yes | K
31215 | HKW | 264 | 2 | 0 | 5002 | Priorità di caricamento acqua calda | 1 | S16 | 1 | Acqua calda | Acqua calda 1 | 1 | 0 | 100 | Yes | h
31216 | HKW | 264 | 2 | 0 | 5003 | Post-funzionamento pompa | 1 | U8 | 1 | Acqua calda | Acqua calda 1 | 5 | 0 | 240 | Yes | min
31217 | HKW | 264 | 2 | 0 | 5005 | AC-prot.ne scaric.to/interr.ne caric.to | 1 | U8 | 0 | Acqua calda | Acqua calda 1 | 1 | 0 | 3 | Yes | 0
31218 | HKW | 264 | 2 | 0 | 5081 | Durata max caricamento acqua calda | 1 | U16 | 1 | Acqua calda | Acqua calda 1 | 5 | 0 | 100 | Yes | h
31219 | HKW | 265 | 2 | 0 | 5000 | Diff di accensione preparazione ACS | 1 | S16 | 1 | Acqua calda | Acqua calda 1 | 5 | 5 | 500 | Yes | K
31220 | HKW | 265 | 2 | 0 | 5001 | Sovraumento valore nominale caricamento | 1 | S16 | 1 | Acqua calda | Acqua calda 1 | 5 | -1000 | 300 | Yes | K
31221 | HKW | 265 | 2 | 0 | 5002 | Priorità di caricamento acqua calda | 1 | S16 | 1 | Acqua calda | Acqua calda 1 | 1 | 0 | 100 | Yes | h
31222 | HKW | 265 | 2 | 0 | 5003 | Post-funzionamento pompa | 1 | U8 | 1 | Acqua calda | Acqua calda 1 | 5 | 0 | 240 | Yes | min
31223 | HKW | 265 | 2 | 0 | 5005 | AC-prot.ne scaric.to/interr.ne caric.to | 1 | U8 | 0 | Acqua calda | Acqua calda 1 | 1 | 0 | 3 | Yes | 0
31224 | HKW | 265 | 2 | 0 | 5081 | Durata max caricamento acqua calda | 1 | U16 | 1 | Acqua calda | Acqua calda 1 | 5 | 0 | 100 | Yes | h
31225 | HKW | 266 | 2 | 0 | 5000 | Diff di accensione preparazione ACS | 1 | S16 | 1 | Acqua calda | Acqua calda 1 | 5 | 5 | 500 | Yes | K
31226 | HKW | 266 | 2 | 0 | 5001 | Sovraumento valore nominale caricamento | 1 | S16 | 1 | Acqua calda | Acqua calda 1 | 5 | -1000 | 300 | Yes | K
31227 | HKW | 266 | 2 | 0 | 5002 | Priorità di caricamento acqua calda | 1 | S16 | 1 | Acqua calda | Acqua calda 1 | 1 | 0 | 100 | Yes | h
31228 | HKW | 266 | 2 | 0 | 5003 | Post-funzionamento pompa | 1 | U8 | 1 | Acqua calda | Acqua calda 1 | 5 | 0 | 240 | Yes | min
31229 | HKW | 266 | 2 | 0 | 5005 | AC-prot.ne scaric.to/interr.ne caric.to | 1 | U8 | 0 | Acqua calda | Acqua calda 1 | 1 | 0 | 3 | Yes | 0
31230 | HKW | 266 | 2 | 0 | 5081 | Durata max caricamento acqua calda | 1 | U16 | 1 | Acqua calda | Acqua calda 1 | 5 | 0 | 100 | Yes | h
31231 | HKW | 267 | 2 | 0 | 5000 | Diff di accensione preparazione ACS | 1 | S16 | 1 | Acqua calda | Acqua calda 1 | 5 | 5 | 500 | Yes | K
31232 | HKW | 267 | 2 | 0 | 5001 | Sovraumento valore nominale caricamento | 1 | S16 | 1 | Acqua calda | Acqua calda 1 | 5 | -1000 | 300 | Yes | K
31233 | HKW | 267 | 2 | 0 | 5002 | Priorità di caricamento acqua calda | 1 | S16 | 1 | Acqua calda | Acqua calda 1 | 1 | 0 | 100 | Yes | h
31234 | HKW | 267 | 2 | 0 | 5003 | Post-funzionamento pompa | 1 | U8 | 1 | Acqua calda | Acqua calda 1 | 5 | 0 | 240 | Yes | min
31235 | HKW | 267 | 2 | 0 | 5005 | AC-prot.ne scaric.to/interr.ne caric.to | 1 | U8 | 0 | Acqua calda | Acqua calda 1 | 1 | 0 | 3 | Yes | 0
31236 | HKW | 267 | 2 | 0 | 5081 | Durata max caricamento acqua calda | 1 | U16 | 1 | Acqua calda | Acqua calda 1 | 5 | 0 | 100 | Yes | h
31237 | HKW | 268 | 2 | 0 | 5000 | Diff di accensione preparazione ACS | 1 | S16 | 1 | Acqua calda | Acqua calda 1 | 5 | 5 | 500 | Yes | K
31238 | HKW | 268 | 2 | 0 | 5001 | Sovraumento valore nominale caricamento | 1 | S16 | 1 | Acqua calda | Acqua calda 1 | 5 | -1000 | 300 | Yes | K
31239 | HKW | 268 | 2 | 0 | 5002 | Priorità di caricamento acqua calda | 1 | S16 | 1 | Acqua calda | Acqua calda 1 | 1 | 0 | 100 | Yes | h
31240 | HKW | 268 | 2 | 0 | 5003 | Post-funzionamento pompa | 1 | U8 | 1 | Acqua calda | Acqua calda 1 | 5 | 0 | 240 | Yes | min
31241 | HKW | 268 | 2 | 0 | 5005 | AC-prot.ne scaric.to/interr.ne caric.to | 1 | U8 | 0 | Acqua calda | Acqua calda 1 | 1 | 0 | 3 | Yes | 0
31242 | HKW | 268 | 2 | 0 | 5081 | Durata max caricamento acqua calda | 1 | U16 | 1 | Acqua calda | Acqua calda 1 | 5 | 0 | 100 | Yes | h
31243 | HKW | 269 | 2 | 0 | 5000 | Diff di accensione preparazione ACS | 1 | S16 | 1 | Acqua calda | Acqua calda 1 | 5 | 5 | 500 | Yes | K
31244 | HKW | 269 | 2 | 0 | 5001 | Sovraumento valore nominale caricamento | 1 | S16 | 1 | Acqua calda | Acqua calda 1 | 5 | -1000 | 300 | Yes | K
31245 | HKW | 269 | 2 | 0 | 5002 | Priorità di caricamento acqua calda | 1 | S16 | 1 | Acqua calda | Acqua calda 1 | 1 | 0 | 100 | Yes | h
31246 | HKW | 269 | 2 | 0 | 5003 | Post-funzionamento pompa | 1 | U8 | 1 | Acqua calda | Acqua calda 1 | 5 | 0 | 240 | Yes | min
31247 | HKW | 269 | 2 | 0 | 5005 | AC-prot.ne scaric.to/interr.ne caric.to | 1 | U8 | 0 | Acqua calda | Acqua calda 1 | 1 | 0 | 3 | Yes | 0
31248 | HKW | 269 | 2 | 0 | 5081 | Durata max caricamento acqua calda | 1 | U16 | 1 | Acqua calda | Acqua calda 1 | 5 | 0 | 100 | Yes | h
31249 | HKW | 270 | 2 | 0 | 5000 | Diff di accensione preparazione ACS | 1 | S16 | 1 | Acqua calda | Acqua calda 1 | 5 | 5 | 500 | Yes | K
31250 | HKW | 270 | 2 | 0 | 5001 | Sovraumento valore nominale caricamento | 1 | S16 | 1 | Acqua calda | Acqua calda 1 | 5 | -1000 | 300 | Yes | K
31251 | HKW | 270 | 2 | 0 | 5002 | Priorità di caricamento acqua calda | 1 | S16 | 1 | Acqua calda | Acqua calda 1 | 1 | 0 | 100 | Yes | h
31252 | HKW | 270 | 2 | 0 | 5003 | Post-funzionamento pompa | 1 | U8 | 1 | Acqua calda | Acqua calda 1 | 5 | 0 | 240 | Yes | min
31253 | HKW | 270 | 2 | 0 | 5005 | AC-prot.ne scaric.to/interr.ne caric.to | 1 | U8 | 0 | Acqua calda | Acqua calda 1 | 1 | 0 | 3 | Yes | 0
31254 | HKW | 270 | 2 | 0 | 5081 | Durata max caricamento acqua calda | 1 | U16 | 1 | Acqua calda | Acqua calda 1 | 5 | 0 | 100 | Yes | h
31255 | HKW | 271 | 2 | 0 | 5000 | Diff di accensione preparazione ACS | 1 | S16 | 1 | Acqua calda | Acqua calda 1 | 5 | 5 | 500 | Yes | K
31256 | HKW | 271 | 2 | 0 | 5001 | Sovraumento valore nominale caricamento | 1 | S16 | 1 | Acqua calda | Acqua calda 1 | 5 | -1000 | 300 | Yes | K
31257 | HKW | 271 | 2 | 0 | 5002 | Priorità di caricamento acqua calda | 1 | S16 | 1 | Acqua calda | Acqua calda 1 | 1 | 0 | 100 | Yes | h
31258 | HKW | 271 | 2 | 0 | 5003 | Post-funzionamento pompa | 1 | U8 | 1 | Acqua calda | Acqua calda 1 | 5 | 0 | 240 | Yes | min
31259 | HKW | 271 | 2 | 0 | 5005 | AC-prot.ne scaric.to/interr.ne caric.to | 1 | U8 | 0 | Acqua calda | Acqua calda 1 | 1 | 0 | 3 | Yes | 0
31260 | HKW | 271 | 2 | 0 | 5081 | Durata max caricamento acqua calda | 1 | U16 | 1 | Acqua calda | Acqua calda 1 | 5 | 0 | 100 | Yes | h
31261 | HKW | 272 | 2 | 0 | 5000 | Diff di accensione preparazione ACS | 1 | S16 | 1 | Acqua calda | Acqua calda 1 | 5 | 5 | 500 | Yes | K
31262 | HKW | 272 | 2 | 0 | 5001 | Sovraumento valore nominale caricamento | 1 | S16 | 1 | Acqua calda | Acqua calda 1 | 5 | -1000 | 300 | Yes | K
31263 | HKW | 272 | 2 | 0 | 5002 | Priorità di caricamento acqua calda | 1 | S16 | 1 | Acqua calda | Acqua calda 1 | 1 | 0 | 100 | Yes | h
31264 | HKW | 272 | 2 | 0 | 5003 | Post-funzionamento pompa | 1 | U8 | 1 | Acqua calda | Acqua calda 1 | 5 | 0 | 240 | Yes | min
31265 | HKW | 272 | 2 | 0 | 5005 | AC-prot.ne scaric.to/interr.ne caric.to | 1 | U8 | 0 | Acqua calda | Acqua calda 1 | 1 | 0 | 3 | Yes | 0
31266 | HKW | 272 | 2 | 0 | 5081 | Durata max caricamento acqua calda | 1 | U16 | 1 | Acqua calda | Acqua calda 1 | 5 | 0 | 100 | Yes | h
31267 | HKW | 257 | 1 | 0 | 7001 | Gen calore sovraum/riduz val nom MA | 1 | S16 | 1 | Circ. di riscaldam. | Circ. di riscaldam. 1 | 10 | -1000 | 300 | Yes | K
31268 | HKW | 257 | 1 | 1 | 7001 | Gen calore sovraum/riduz val nom MA | 1 | S16 | 1 | Circ. di riscaldam. | Circ. di riscaldam. 2 | 10 | -1000 | 300 | Yes | K
31269 | HKW | 257 | 1 | 2 | 7001 | Gen calore sovraum/riduz val nom MA | 1 | S16 | 1 | Circ. di riscaldam. | Circ. di riscaldam. 3 | 10 | -1000 | 300 | Yes | K
31270 | HKW | 257 | 1 | 0 | 7002 | Temperatura minima mandata | 1 | S16 | 1 | Circ. di riscaldam. | Circ. di riscaldam. 1 | 10 | 0 | 800 | Yes | °C
31271 | HKW | 257 | 1 | 1 | 7002 | Temperatura minima mandata | 1 | S16 | 1 | Circ. di riscaldam. | Circ. di riscaldam. 2 | 10 | 0 | 800 | Yes | °C
31272 | HKW | 257 | 1 | 2 | 7002 | Temperatura minima mandata | 1 | S16 | 1 | Circ. di riscaldam. | Circ. di riscaldam. 3 | 10 | 0 | 800 | Yes | °C
31273 | HKW | 257 | 1 | 0 | 7008 | Temperatura massima mandata | 1 | S16 | 1 | Circ. di riscaldam. | Circ. di riscaldam. 1 | 10 | 100 | 1100 | Yes | °C
31274 | HKW | 257 | 1 | 1 | 7008 | Temperatura massima mandata | 1 | S16 | 1 | Circ. di riscaldam. | Circ. di riscaldam. 2 | 10 | 100 | 1100 | Yes | °C
31275 | HKW | 257 | 1 | 2 | 7008 | Temperatura massima mandata | 1 | S16 | 1 | Circ. di riscaldam. | Circ. di riscaldam. 3 | 10 | 100 | 1100 | Yes | °C
31276 | HKW | 258 | 1 | 0 | 7001 | Gen calore sovraum/riduz val nom MA | 1 | S16 | 1 | Circ. di riscaldam. | Circ. di riscaldam. 1 | 10 | -1000 | 300 | Yes | K
31277 | HKW | 258 | 1 | 1 | 7001 | Gen calore sovraum/riduz val nom MA | 1 | S16 | 1 | Circ. di riscaldam. | Circ. di riscaldam. 2 | 10 | -1000 | 300 | Yes | K
31278 | HKW | 258 | 1 | 2 | 7001 | Gen calore sovraum/riduz val nom MA | 1 | S16 | 1 | Circ. di riscaldam. | Circ. di riscaldam. 3 | 10 | -1000 | 300 | Yes | K
31279 | HKW | 258 | 1 | 0 | 7002 | Temperatura minima mandata | 1 | S16 | 1 | Circ. di riscaldam. | Circ. di riscaldam. 1 | 10 | 0 | 800 | Yes | °C
31280 | HKW | 258 | 1 | 1 | 7002 | Temperatura minima mandata | 1 | S16 | 1 | Circ. di riscaldam. | Circ. di riscaldam. 2 | 10 | 0 | 800 | Yes | °C
31281 | HKW | 258 | 1 | 2 | 7002 | Temperatura minima mandata | 1 | S16 | 1 | Circ. di riscaldam. | Circ. di riscaldam. 3 | 10 | 0 | 800 | Yes | °C
31282 | HKW | 258 | 1 | 0 | 7008 | Temperatura massima mandata | 1 | S16 | 1 | Circ. di riscaldam. | Circ. di riscaldam. 1 | 10 | 100 | 1100 | Yes | °C
31283 | HKW | 258 | 1 | 1 | 7008 | Temperatura massima mandata | 1 | S16 | 1 | Circ. di riscaldam. | Circ. di riscaldam. 2 | 10 | 100 | 1100 | Yes | °C
31284 | HKW | 258 | 1 | 2 | 7008 | Temperatura massima mandata | 1 | S16 | 1 | Circ. di riscaldam. | Circ. di riscaldam. 3 | 10 | 100 | 1100 | Yes | °C
31285 | HKW | 259 | 1 | 0 | 7001 | Gen calore sovraum/riduz val nom MA | 1 | S16 | 1 | Circ. di riscaldam. | Circ. di riscaldam. 1 | 10 | -1000 | 300 | Yes | K
31286 | HKW | 259 | 1 | 1 | 7001 | Gen calore sovraum/riduz val nom MA | 1 | S16 | 1 | Circ. di riscaldam. | Circ. di riscaldam. 2 | 10 | -1000 | 300 | Yes | K
31287 | HKW | 259 | 1 | 2 | 7001 | Gen calore sovraum/riduz val nom MA | 1 | S16 | 1 | Circ. di riscaldam. | Circ. di riscaldam. 3 | 10 | -1000 | 300 | Yes | K
31288 | HKW | 259 | 1 | 0 | 7002 | Temperatura minima mandata | 1 | S16 | 1 | Circ. di riscaldam. | Circ. di riscaldam. 1 | 10 | 0 | 800 | Yes | °C
31289 | HKW | 259 | 1 | 1 | 7002 | Temperatura minima mandata | 1 | S16 | 1 | Circ. di riscaldam. | Circ. di riscaldam. 2 | 10 | 0 | 800 | Yes | °C
31290 | HKW | 259 | 1 | 2 | 7002 | Temperatura minima mandata | 1 | S16 | 1 | Circ. di riscaldam. | Circ. di riscaldam. 3 | 10 | 0 | 800 | Yes | °C
31291 | HKW | 259 | 1 | 0 | 7008 | Temperatura massima mandata | 1 | S16 | 1 | Circ. di riscaldam. | Circ. di riscaldam. 1 | 10 | 100 | 1100 | Yes | °C
31292 | HKW | 259 | 1 | 1 | 7008 | Temperatura massima mandata | 1 | S16 | 1 | Circ. di riscaldam. | Circ. di riscaldam. 2 | 10 | 100 | 1100 | Yes | °C
31293 | HKW | 259 | 1 | 2 | 7008 | Temperatura massima mandata | 1 | S16 | 1 | Circ. di riscaldam. | Circ. di riscaldam. 3 | 10 | 100 | 1100 | Yes | °C
31294 | HKW | 260 | 1 | 0 | 7001 | Gen calore sovraum/riduz val nom MA | 1 | S16 | 1 | Circ. di riscaldam. | Circ. di riscaldam. 1 | 10 | -1000 | 300 | Yes | K
31295 | HKW | 260 | 1 | 1 | 7001 | Gen calore sovraum/riduz val nom MA | 1 | S16 | 1 | Circ. di riscaldam. | Circ. di riscaldam. 2 | 10 | -1000 | 300 | Yes | K
31296 | HKW | 260 | 1 | 2 | 7001 | Gen calore sovraum/riduz val nom MA | 1 | S16 | 1 | Circ. di riscaldam. | Circ. di riscaldam. 3 | 10 | -1000 | 300 | Yes | K
31297 | HKW | 260 | 1 | 0 | 7002 | Temperatura minima mandata | 1 | S16 | 1 | Circ. di riscaldam. | Circ. di riscaldam. 1 | 10 | 0 | 800 | Yes | °C
31298 | HKW | 260 | 1 | 1 | 7002 | Temperatura minima mandata | 1 | S16 | 1 | Circ. di riscaldam. | Circ. di riscaldam. 2 | 10 | 0 | 800 | Yes | °C
31299 | HKW | 260 | 1 | 2 | 7002 | Temperatura minima mandata | 1 | S16 | 1 | Circ. di riscaldam. | Circ. di riscaldam. 3 | 10 | 0 | 800 | Yes | °C
31300 | HKW | 260 | 1 | 0 | 7008 | Temperatura massima mandata | 1 | S16 | 1 | Circ. di riscaldam. | Circ. di riscaldam. 1 | 10 | 100 | 1100 | Yes | °C
31301 | HKW | 260 | 1 | 1 | 7008 | Temperatura massima mandata | 1 | S16 | 1 | Circ. di riscaldam. | Circ. di riscaldam. 2 | 10 | 100 | 1100 | Yes | °C
31302 | HKW | 260 | 1 | 2 | 7008 | Temperatura massima mandata | 1 | S16 | 1 | Circ. di riscaldam. | Circ. di riscaldam. 3 | 10 | 100 | 1100 | Yes | °C
31303 | HKW | 261 | 1 | 0 | 7001 | Gen calore sovraum/riduz val nom MA | 1 | S16 | 1 | Circ. di riscaldam. | Circ. di riscaldam. 1 | 10 | -1000 | 300 | Yes | K
31304 | HKW | 261 | 1 | 1 | 7001 | Gen calore sovraum/riduz val nom MA | 1 | S16 | 1 | Circ. di riscaldam. | Circ. di riscaldam. 2 | 10 | -1000 | 300 | Yes | K
31305 | HKW | 261 | 1 | 2 | 7001 | Gen calore sovraum/riduz val nom MA | 1 | S16 | 1 | Circ. di riscaldam. | Circ. di riscaldam. 3 | 10 | -1000 | 300 | Yes | K
31306 | HKW | 261 | 1 | 0 | 7002 | Temperatura minima mandata | 1 | S16 | 1 | Circ. di riscaldam. | Circ. di riscaldam. 1 | 10 | 0 | 800 | Yes | °C
31307 | HKW | 261 | 1 | 1 | 7002 | Temperatura minima mandata | 1 | S16 | 1 | Circ. di riscaldam. | Circ. di riscaldam. 2 | 10 | 0 | 800 | Yes | °C
31308 | HKW | 261 | 1 | 2 | 7002 | Temperatura minima mandata | 1 | S16 | 1 | Circ. di riscaldam. | Circ. di riscaldam. 3 | 10 | 0 | 800 | Yes | °C
31309 | HKW | 261 | 1 | 0 | 7008 | Temperatura massima mandata | 1 | S16 | 1 | Circ. di riscaldam. | Circ. di riscaldam. 1 | 10 | 100 | 1100 | Yes | °C
31310 | HKW | 261 | 1 | 1 | 7008 | Temperatura massima mandata | 1 | S16 | 1 | Circ. di riscaldam. | Circ. di riscaldam. 2 | 10 | 100 | 1100 | Yes | °C
31311 | HKW | 261 | 1 | 2 | 7008 | Temperatura massima mandata | 1 | S16 | 1 | Circ. di riscaldam. | Circ. di riscaldam. 3 | 10 | 100 | 1100 | Yes | °C
31312 | HKW | 262 | 1 | 0 | 7001 | Gen calore sovraum/riduz val nom MA | 1 | S16 | 1 | Circ. di riscaldam. | Circ. di riscaldam. 1 | 10 | -1000 | 300 | Yes | K
31313 | HKW | 262 | 1 | 1 | 7001 | Gen calore sovraum/riduz val nom MA | 1 | S16 | 1 | Circ. di riscaldam. | Circ. di riscaldam. 2 | 10 | -1000 | 300 | Yes | K
31314 | HKW | 262 | 1 | 2 | 7001 | Gen calore sovraum/riduz val nom MA | 1 | S16 | 1 | Circ. di riscaldam. | Circ. di riscaldam. 3 | 10 | -1000 | 300 | Yes | K
31315 | HKW | 262 | 1 | 0 | 7002 | Temperatura minima mandata | 1 | S16 | 1 | Circ. di riscaldam. | Circ. di riscaldam. 1 | 10 | 0 | 800 | Yes | °C
31316 | HKW | 262 | 1 | 1 | 7002 | Temperatura minima mandata | 1 | S16 | 1 | Circ. di riscaldam. | Circ. di riscaldam. 2 | 10 | 0 | 800 | Yes | °C
31317 | HKW | 262 | 1 | 2 | 7002 | Temperatura minima mandata | 1 | S16 | 1 | Circ. di riscaldam. | Circ. di riscaldam. 3 | 10 | 0 | 800 | Yes | °C
31318 | HKW | 262 | 1 | 0 | 7008 | Temperatura massima mandata | 1 | S16 | 1 | Circ. di riscaldam. | Circ. di riscaldam. 1 | 10 | 100 | 1100 | Yes | °C
31319 | HKW | 262 | 1 | 1 | 7008 | Temperatura massima mandata | 1 | S16 | 1 | Circ. di riscaldam. | Circ. di riscaldam. 2 | 10 | 100 | 1100 | Yes | °C
31320 | HKW | 262 | 1 | 2 | 7008 | Temperatura massima mandata | 1 | S16 | 1 | Circ. di riscaldam. | Circ. di riscaldam. 3 | 10 | 100 | 1100 | Yes | °C
31321 | HKW | 263 | 1 | 0 | 7001 | Gen calore sovraum/riduz val nom MA | 1 | S16 | 1 | Circ. di riscaldam. | Circ. di riscaldam. 1 | 10 | -1000 | 300 | Yes | K
31322 | HKW | 263 | 1 | 1 | 7001 | Gen calore sovraum/riduz val nom MA | 1 | S16 | 1 | Circ. di riscaldam. | Circ. di riscaldam. 2 | 10 | -1000 | 300 | Yes | K
31323 | HKW | 263 | 1 | 2 | 7001 | Gen calore sovraum/riduz val nom MA | 1 | S16 | 1 | Circ. di riscaldam. | Circ. di riscaldam. 3 | 10 | -1000 | 300 | Yes | K
31324 | HKW | 263 | 1 | 0 | 7002 | Temperatura minima mandata | 1 | S16 | 1 | Circ. di riscaldam. | Circ. di riscaldam. 1 | 10 | 0 | 800 | Yes | °C
31325 | HKW | 263 | 1 | 1 | 7002 | Temperatura minima mandata | 1 | S16 | 1 | Circ. di riscaldam. | Circ. di riscaldam. 2 | 10 | 0 | 800 | Yes | °C
31326 | HKW | 263 | 1 | 2 | 7002 | Temperatura minima mandata | 1 | S16 | 1 | Circ. di riscaldam. | Circ. di riscaldam. 3 | 10 | 0 | 800 | Yes | °C
31327 | HKW | 263 | 1 | 0 | 7008 | Temperatura massima mandata | 1 | S16 | 1 | Circ. di riscaldam. | Circ. di riscaldam. 1 | 10 | 100 | 1100 | Yes | °C
31328 | HKW | 263 | 1 | 1 | 7008 | Temperatura massima mandata | 1 | S16 | 1 | Circ. di riscaldam. | Circ. di riscaldam. 2 | 10 | 100 | 1100 | Yes | °C
31329 | HKW | 263 | 1 | 2 | 7008 | Temperatura massima mandata | 1 | S16 | 1 | Circ. di riscaldam. | Circ. di riscaldam. 3 | 10 | 100 | 1100 | Yes | °C
31330 | HKW | 264 | 1 | 0 | 7001 | Gen calore sovraum/riduz val nom MA | 1 | S16 | 1 | Circ. di riscaldam. | Circ. di riscaldam. 1 | 10 | -1000 | 300 | Yes | K
31331 | HKW | 264 | 1 | 1 | 7001 | Gen calore sovraum/riduz val nom MA | 1 | S16 | 1 | Circ. di riscaldam. | Circ. di riscaldam. 2 | 10 | -1000 | 300 | Yes | K
31332 | HKW | 264 | 1 | 2 | 7001 | Gen calore sovraum/riduz val nom MA | 1 | S16 | 1 | Circ. di riscaldam. | Circ. di riscaldam. 3 | 10 | -1000 | 300 | Yes | K
31333 | HKW | 264 | 1 | 0 | 7002 | Temperatura minima mandata | 1 | S16 | 1 | Circ. di riscaldam. | Circ. di riscaldam. 1 | 10 | 0 | 800 | Yes | °C
31334 | HKW | 264 | 1 | 1 | 7002 | Temperatura minima mandata | 1 | S16 | 1 | Circ. di riscaldam. | Circ. di riscaldam. 2 | 10 | 0 | 800 | Yes | °C
31335 | HKW | 264 | 1 | 2 | 7002 | Temperatura minima mandata | 1 | S16 | 1 | Circ. di riscaldam. | Circ. di riscaldam. 3 | 10 | 0 | 800 | Yes | °C
31336 | HKW | 264 | 1 | 0 | 7008 | Temperatura massima mandata | 1 | S16 | 1 | Circ. di riscaldam. | Circ. di riscaldam. 1 | 10 | 100 | 1100 | Yes | °C
31337 | HKW | 264 | 1 | 1 | 7008 | Temperatura massima mandata | 1 | S16 | 1 | Circ. di riscaldam. | Circ. di riscaldam. 2 | 10 | 100 | 1100 | Yes | °C
31338 | HKW | 264 | 1 | 2 | 7008 | Temperatura massima mandata | 1 | S16 | 1 | Circ. di riscaldam. | Circ. di riscaldam. 3 | 10 | 100 | 1100 | Yes | °C
31339 | HKW | 265 | 1 | 0 | 7001 | Gen calore sovraum/riduz val nom MA | 1 | S16 | 1 | Circ. di riscaldam. | Circ. di riscaldam. 1 | 10 | -1000 | 300 | Yes | K
31340 | HKW | 265 | 1 | 1 | 7001 | Gen calore sovraum/riduz val nom MA | 1 | S16 | 1 | Circ. di riscaldam. | Circ. di riscaldam. 2 | 10 | -1000 | 300 | Yes | K
31341 | HKW | 265 | 1 | 2 | 7001 | Gen calore sovraum/riduz val nom MA | 1 | S16 | 1 | Circ. di riscaldam. | Circ. di riscaldam. 3 | 10 | -1000 | 300 | Yes | K
31342 | HKW | 265 | 1 | 0 | 7002 | Temperatura minima mandata | 1 | S16 | 1 | Circ. di riscaldam. | Circ. di riscaldam. 1 | 10 | 0 | 800 | Yes | °C
31343 | HKW | 265 | 1 | 1 | 7002 | Temperatura minima mandata | 1 | S16 | 1 | Circ. di riscaldam. | Circ. di riscaldam. 2 | 10 | 0 | 800 | Yes | °C
31344 | HKW | 265 | 1 | 2 | 7002 | Temperatura minima mandata | 1 | S16 | 1 | Circ. di riscaldam. | Circ. di riscaldam. 3 | 10 | 0 | 800 | Yes | °C
31345 | HKW | 265 | 1 | 0 | 7008 | Temperatura massima mandata | 1 | S16 | 1 | Circ. di riscaldam. | Circ. di riscaldam. 1 | 10 | 100 | 1100 | Yes | °C
31346 | HKW | 265 | 1 | 1 | 7008 | Temperatura massima mandata | 1 | S16 | 1 | Circ. di riscaldam. | Circ. di riscaldam. 2 | 10 | 100 | 1100 | Yes | °C
31347 | HKW | 265 | 1 | 2 | 7008 | Temperatura massima mandata | 1 | S16 | 1 | Circ. di riscaldam. | Circ. di riscaldam. 3 | 10 | 100 | 1100 | Yes | °C
31348 | HKW | 266 | 1 | 0 | 7001 | Gen calore sovraum/riduz val nom MA | 1 | S16 | 1 | Circ. di riscaldam. | Circ. di riscaldam. 1 | 10 | -1000 | 300 | Yes | K
31349 | HKW | 266 | 1 | 1 | 7001 | Gen calore sovraum/riduz val nom MA | 1 | S16 | 1 | Circ. di riscaldam. | Circ. di riscaldam. 2 | 10 | -1000 | 300 | Yes | K
31350 | HKW | 266 | 1 | 2 | 7001 | Gen calore sovraum/riduz val nom MA | 1 | S16 | 1 | Circ. di riscaldam. | Circ. di riscaldam. 3 | 10 | -1000 | 300 | Yes | K
31351 | HKW | 266 | 1 | 0 | 7002 | Temperatura minima mandata | 1 | S16 | 1 | Circ. di riscaldam. | Circ. di riscaldam. 1 | 10 | 0 | 800 | Yes | °C
31352 | HKW | 266 | 1 | 1 | 7002 | Temperatura minima mandata | 1 | S16 | 1 | Circ. di riscaldam. | Circ. di riscaldam. 2 | 10 | 0 | 800 | Yes | °C
31353 | HKW | 266 | 1 | 2 | 7002 | Temperatura minima mandata | 1 | S16 | 1 | Circ. di riscaldam. | Circ. di riscaldam. 3 | 10 | 0 | 800 | Yes | °C
31354 | HKW | 266 | 1 | 0 | 7008 | Temperatura massima mandata | 1 | S16 | 1 | Circ. di riscaldam. | Circ. di riscaldam. 1 | 10 | 100 | 1100 | Yes | °C
31355 | HKW | 266 | 1 | 1 | 7008 | Temperatura massima mandata | 1 | S16 | 1 | Circ. di riscaldam. | Circ. di riscaldam. 2 | 10 | 100 | 1100 | Yes | °C
31356 | HKW | 266 | 1 | 2 | 7008 | Temperatura massima mandata | 1 | S16 | 1 | Circ. di riscaldam. | Circ. di riscaldam. 3 | 10 | 100 | 1100 | Yes | °C
31357 | HKW | 267 | 1 | 0 | 7001 | Gen calore sovraum/riduz val nom MA | 1 | S16 | 1 | Circ. di riscaldam. | Circ. di riscaldam. 1 | 10 | -1000 | 300 | Yes | K
31358 | HKW | 267 | 1 | 1 | 7001 | Gen calore sovraum/riduz val nom MA | 1 | S16 | 1 | Circ. di riscaldam. | Circ. di riscaldam. 2 | 10 | -1000 | 300 | Yes | K
31359 | HKW | 267 | 1 | 2 | 7001 | Gen calore sovraum/riduz val nom MA | 1 | S16 | 1 | Circ. di riscaldam. | Circ. di riscaldam. 3 | 10 | -1000 | 300 | Yes | K
31360 | HKW | 267 | 1 | 0 | 7002 | Temperatura minima mandata | 1 | S16 | 1 | Circ. di riscaldam. | Circ. di riscaldam. 1 | 10 | 0 | 800 | Yes | °C
31361 | HKW | 267 | 1 | 1 | 7002 | Temperatura minima mandata | 1 | S16 | 1 | Circ. di riscaldam. | Circ. di riscaldam. 2 | 10 | 0 | 800 | Yes | °C
31362 | HKW | 267 | 1 | 2 | 7002 | Temperatura minima mandata | 1 | S16 | 1 | Circ. di riscaldam. | Circ. di riscaldam. 3 | 10 | 0 | 800 | Yes | °C
31363 | HKW | 267 | 1 | 0 | 7008 | Temperatura massima mandata | 1 | S16 | 1 | Circ. di riscaldam. | Circ. di riscaldam. 1 | 10 | 100 | 1100 | Yes | °C
31364 | HKW | 267 | 1 | 1 | 7008 | Temperatura massima mandata | 1 | S16 | 1 | Circ. di riscaldam. | Circ. di riscaldam. 2 | 10 | 100 | 1100 | Yes | °C
31365 | HKW | 267 | 1 | 2 | 7008 | Temperatura massima mandata | 1 | S16 | 1 | Circ. di riscaldam. | Circ. di riscaldam. 3 | 10 | 100 | 1100 | Yes | °C
31366 | HKW | 268 | 1 | 0 | 7001 | Gen calore sovraum/riduz val nom MA | 1 | S16 | 1 | Circ. di riscaldam. | Circ. di riscaldam. 1 | 10 | -1000 | 300 | Yes | K
31367 | HKW | 268 | 1 | 1 | 7001 | Gen calore sovraum/riduz val nom MA | 1 | S16 | 1 | Circ. di riscaldam. | Circ. di riscaldam. 2 | 10 | -1000 | 300 | Yes | K
31368 | HKW | 268 | 1 | 2 | 7001 | Gen calore sovraum/riduz val nom MA | 1 | S16 | 1 | Circ. di riscaldam. | Circ. di riscaldam. 3 | 10 | -1000 | 300 | Yes | K
31369 | HKW | 268 | 1 | 0 | 7002 | Temperatura minima mandata | 1 | S16 | 1 | Circ. di riscaldam. | Circ. di riscaldam. 1 | 10 | 0 | 800 | Yes | °C
31370 | HKW | 268 | 1 | 1 | 7002 | Temperatura minima mandata | 1 | S16 | 1 | Circ. di riscaldam. | Circ. di riscaldam. 2 | 10 | 0 | 800 | Yes | °C
31371 | HKW | 268 | 1 | 2 | 7002 | Temperatura minima mandata | 1 | S16 | 1 | Circ. di riscaldam. | Circ. di riscaldam. 3 | 10 | 0 | 800 | Yes | °C
31372 | HKW | 268 | 1 | 0 | 7008 | Temperatura massima mandata | 1 | S16 | 1 | Circ. di riscaldam. | Circ. di riscaldam. 1 | 10 | 100 | 1100 | Yes | °C
31373 | HKW | 268 | 1 | 1 | 7008 | Temperatura massima mandata | 1 | S16 | 1 | Circ. di riscaldam. | Circ. di riscaldam. 2 | 10 | 100 | 1100 | Yes | °C
31374 | HKW | 268 | 1 | 2 | 7008 | Temperatura massima mandata | 1 | S16 | 1 | Circ. di riscaldam. | Circ. di riscaldam. 3 | 10 | 100 | 1100 | Yes | °C
31375 | HKW | 269 | 1 | 0 | 7001 | Gen calore sovraum/riduz val nom MA | 1 | S16 | 1 | Circ. di riscaldam. | Circ. di riscaldam. 1 | 10 | -1000 | 300 | Yes | K
31376 | HKW | 269 | 1 | 1 | 7001 | Gen calore sovraum/riduz val nom MA | 1 | S16 | 1 | Circ. di riscaldam. | Circ. di riscaldam. 2 | 10 | -1000 | 300 | Yes | K
31377 | HKW | 269 | 1 | 2 | 7001 | Gen calore sovraum/riduz val nom MA | 1 | S16 | 1 | Circ. di riscaldam. | Circ. di riscaldam. 3 | 10 | -1000 | 300 | Yes | K
31378 | HKW | 269 | 1 | 0 | 7002 | Temperatura minima mandata | 1 | S16 | 1 | Circ. di riscaldam. | Circ. di riscaldam. 1 | 10 | 0 | 800 | Yes | °C
31379 | HKW | 269 | 1 | 1 | 7002 | Temperatura minima mandata | 1 | S16 | 1 | Circ. di riscaldam. | Circ. di riscaldam. 2 | 10 | 0 | 800 | Yes | °C
31380 | HKW | 269 | 1 | 2 | 7002 | Temperatura minima mandata | 1 | S16 | 1 | Circ. di riscaldam. | Circ. di riscaldam. 3 | 10 | 0 | 800 | Yes | °C
31381 | HKW | 269 | 1 | 0 | 7008 | Temperatura massima mandata | 1 | S16 | 1 | Circ. di riscaldam. | Circ. di riscaldam. 1 | 10 | 100 | 1100 | Yes | °C
31382 | HKW | 269 | 1 | 1 | 7008 | Temperatura massima mandata | 1 | S16 | 1 | Circ. di riscaldam. | Circ. di riscaldam. 2 | 10 | 100 | 1100 | Yes | °C
31383 | HKW | 269 | 1 | 2 | 7008 | Temperatura massima mandata | 1 | S16 | 1 | Circ. di riscaldam. | Circ. di riscaldam. 3 | 10 | 100 | 1100 | Yes | °C
31384 | HKW | 270 | 1 | 0 | 7001 | Gen calore sovraum/riduz val nom MA | 1 | S16 | 1 | Circ. di riscaldam. | Circ. di riscaldam. 1 | 10 | -1000 | 300 | Yes | K
31385 | HKW | 270 | 1 | 1 | 7001 | Gen calore sovraum/riduz val nom MA | 1 | S16 | 1 | Circ. di riscaldam. | Circ. di riscaldam. 2 | 10 | -1000 | 300 | Yes | K
31386 | HKW | 270 | 1 | 2 | 7001 | Gen calore sovraum/riduz val nom MA | 1 | S16 | 1 | Circ. di riscaldam. | Circ. di riscaldam. 3 | 10 | -1000 | 300 | Yes | K
31387 | HKW | 270 | 1 | 0 | 7002 | Temperatura minima mandata | 1 | S16 | 1 | Circ. di riscaldam. | Circ. di riscaldam. 1 | 10 | 0 | 800 | Yes | °C
31388 | HKW | 270 | 1 | 1 | 7002 | Temperatura minima mandata | 1 | S16 | 1 | Circ. di riscaldam. | Circ. di riscaldam. 2 | 10 | 0 | 800 | Yes | °C
31389 | HKW | 270 | 1 | 2 | 7002 | Temperatura minima mandata | 1 | S16 | 1 | Circ. di riscaldam. | Circ. di riscaldam. 3 | 10 | 0 | 800 | Yes | °C
31390 | HKW | 270 | 1 | 0 | 7008 | Temperatura massima mandata | 1 | S16 | 1 | Circ. di riscaldam. | Circ. di riscaldam. 1 | 10 | 100 | 1100 | Yes | °C
31391 | HKW | 270 | 1 | 1 | 7008 | Temperatura massima mandata | 1 | S16 | 1 | Circ. di riscaldam. | Circ. di riscaldam. 2 | 10 | 100 | 1100 | Yes | °C
31392 | HKW | 270 | 1 | 2 | 7008 | Temperatura massima mandata | 1 | S16 | 1 | Circ. di riscaldam. | Circ. di riscaldam. 3 | 10 | 100 | 1100 | Yes | °C
31393 | HKW | 271 | 1 | 0 | 7001 | Gen calore sovraum/riduz val nom MA | 1 | S16 | 1 | Circ. di riscaldam. | Circ. di riscaldam. 1 | 10 | -1000 | 300 | Yes | K
31394 | HKW | 271 | 1 | 1 | 7001 | Gen calore sovraum/riduz val nom MA | 1 | S16 | 1 | Circ. di riscaldam. | Circ. di riscaldam. 2 | 10 | -1000 | 300 | Yes | K
31395 | HKW | 271 | 1 | 2 | 7001 | Gen calore sovraum/riduz val nom MA | 1 | S16 | 1 | Circ. di riscaldam. | Circ. di riscaldam. 3 | 10 | -1000 | 300 | Yes | K
31396 | HKW | 271 | 1 | 0 | 7002 | Temperatura minima mandata | 1 | S16 | 1 | Circ. di riscaldam. | Circ. di riscaldam. 1 | 10 | 0 | 800 | Yes | °C
31397 | HKW | 271 | 1 | 1 | 7002 | Temperatura minima mandata | 1 | S16 | 1 | Circ. di riscaldam. | Circ. di riscaldam. 2 | 10 | 0 | 800 | Yes | °C
31398 | HKW | 271 | 1 | 2 | 7002 | Temperatura minima mandata | 1 | S16 | 1 | Circ. di riscaldam. | Circ. di riscaldam. 3 | 10 | 0 | 800 | Yes | °C
31399 | HKW | 271 | 1 | 0 | 7008 | Temperatura massima mandata | 1 | S16 | 1 | Circ. di riscaldam. | Circ. di riscaldam. 1 | 10 | 100 | 1100 | Yes | °C
31400 | HKW | 271 | 1 | 1 | 7008 | Temperatura massima mandata | 1 | S16 | 1 | Circ. di riscaldam. | Circ. di riscaldam. 2 | 10 | 100 | 1100 | Yes | °C
31401 | HKW | 271 | 1 | 2 | 7008 | Temperatura massima mandata | 1 | S16 | 1 | Circ. di riscaldam. | Circ. di riscaldam. 3 | 10 | 100 | 1100 | Yes | °C
31402 | HKW | 272 | 1 | 0 | 7001 | Gen calore sovraum/riduz val nom MA | 1 | S16 | 1 | Circ. di riscaldam. | Circ. di riscaldam. 1 | 10 | -1000 | 300 | Yes | K
31403 | HKW | 272 | 1 | 1 | 7001 | Gen calore sovraum/riduz val nom MA | 1 | S16 | 1 | Circ. di riscaldam. | Circ. di riscaldam. 2 | 10 | -1000 | 300 | Yes | K
31404 | HKW | 272 | 1 | 2 | 7001 | Gen calore sovraum/riduz val nom MA | 1 | S16 | 1 | Circ. di riscaldam. | Circ. di riscaldam. 3 | 10 | -1000 | 300 | Yes | K
31405 | HKW | 272 | 1 | 0 | 7002 | Temperatura minima mandata | 1 | S16 | 1 | Circ. di riscaldam. | Circ. di riscaldam. 1 | 10 | 0 | 800 | Yes | °C
31406 | HKW | 272 | 1 | 1 | 7002 | Temperatura minima mandata | 1 | S16 | 1 | Circ. di riscaldam. | Circ. di riscaldam. 2 | 10 | 0 | 800 | Yes | °C
31407 | HKW | 272 | 1 | 2 | 7002 | Temperatura minima mandata | 1 | S16 | 1 | Circ. di riscaldam. | Circ. di riscaldam. 3 | 10 | 0 | 800 | Yes | °C
31408 | HKW | 272 | 1 | 0 | 7008 | Temperatura massima mandata | 1 | S16 | 1 | Circ. di riscaldam. | Circ. di riscaldam. 1 | 10 | 100 | 1100 | Yes | °C
31409 | HKW | 272 | 1 | 1 | 7008 | Temperatura massima mandata | 1 | S16 | 1 | Circ. di riscaldam. | Circ. di riscaldam. 2 | 10 | 100 | 1100 | Yes | °C
31410 | HKW | 272 | 1 | 2 | 7008 | Temperatura massima mandata | 1 | S16 | 1 | Circ. di riscaldam. | Circ. di riscaldam. 3 | 10 | 100 | 1100 | Yes | °C
31411 | HKW | 257 | 1 | 0 | 3043 | Piede temp MA curva caratteristica raff | 1 | S16 | 1 | Circ. di riscaldam. | Circ. di riscaldam. 1 | 5 | 100 | 300 | Yes | °C
31412 | HKW | 257 | 1 | 1 | 3043 | Piede temp MA curva caratteristica raff | 1 | S16 | 1 | Circ. di riscaldam. | Circ. di riscaldam. 2 | 5 | 100 | 300 | Yes | °C
31413 | HKW | 257 | 1 | 2 | 3043 | Piede temp MA curva caratteristica raff | 1 | S16 | 1 | Circ. di riscaldam. | Circ. di riscaldam. 3 | 5 | 100 | 300 | Yes | °C
31414 | HKW | 257 | 1 | 0 | 3044 | Punto d'intervento compensazione estiva | 1 | S16 | 1 | Circ. di riscaldam. | Circ. di riscaldam. 1 | 5 | 200 | 300 | Yes | °C
31415 | HKW | 257 | 1 | 1 | 3044 | Punto d'intervento compensazione estiva | 1 | S16 | 1 | Circ. di riscaldam. | Circ. di riscaldam. 2 | 5 | 200 | 300 | Yes | °C
31416 | HKW | 257 | 1 | 2 | 3044 | Punto d'intervento compensazione estiva | 1 | S16 | 1 | Circ. di riscaldam. | Circ. di riscaldam. 3 | 5 | 200 | 300 | Yes | °C
31417 | HKW | 257 | 1 | 0 | 3047 | Valore rif temp est.na curva caratt raff | 1 | S8 | 0 | Circ. di riscaldam. | Circ. di riscaldam. 1 | 1 | 20 | 40 | Yes | °C
31418 | HKW | 257 | 1 | 1 | 3047 | Valore rif temp est.na curva caratt raff | 1 | S8 | 0 | Circ. di riscaldam. | Circ. di riscaldam. 2 | 1 | 20 | 40 | Yes | °C
31419 | HKW | 257 | 1 | 2 | 3047 | Valore rif temp est.na curva caratt raff | 1 | S8 | 0 | Circ. di riscaldam. | Circ. di riscaldam. 3 | 1 | 20 | 40 | Yes | °C
31420 | HKW | 257 | 1 | 0 | 3048 | Valore rif temp est.na curva caratt raff | 1 | S16 | 1 | Circ. di riscaldam. | Circ. di riscaldam. 1 | 5 | 100 | 300 | Yes | °C
31421 | HKW | 257 | 1 | 1 | 3048 | Valore rif temp est.na curva caratt raff | 1 | S16 | 1 | Circ. di riscaldam. | Circ. di riscaldam. 2 | 5 | 100 | 300 | Yes | °C
31422 | HKW | 257 | 1 | 2 | 3048 | Valore rif temp est.na curva caratt raff | 1 | S16 | 1 | Circ. di riscaldam. | Circ. di riscaldam. 3 | 5 | 100 | 300 | Yes | °C
31423 | HKW | 257 | 1 | 0 | 7044 | Temperatura minima di mandata raff | 1 | S16 | 1 | Circ. di riscaldam. | Circ. di riscaldam. 1 | 1 | 60 | 300 | Yes | °C
31424 | HKW | 257 | 1 | 1 | 7044 | Temperatura minima di mandata raff | 1 | S16 | 1 | Circ. di riscaldam. | Circ. di riscaldam. 2 | 1 | 60 | 300 | Yes | °C
31425 | HKW | 257 | 1 | 2 | 7044 | Temperatura minima di mandata raff | 1 | S16 | 1 | Circ. di riscaldam. | Circ. di riscaldam. 3 | 1 | 60 | 300 | Yes | °C
31426 | HKW | 258 | 1 | 0 | 3043 | Piede temp MA curva caratteristica raff | 1 | S16 | 1 | Circ. di riscaldam. | Circ. di riscaldam. 1 | 5 | 100 | 300 | Yes | °C
31427 | HKW | 258 | 1 | 1 | 3043 | Piede temp MA curva caratteristica raff | 1 | S16 | 1 | Circ. di riscaldam. | Circ. di riscaldam. 2 | 5 | 100 | 300 | Yes | °C
31428 | HKW | 258 | 1 | 2 | 3043 | Piede temp MA curva caratteristica raff | 1 | S16 | 1 | Circ. di riscaldam. | Circ. di riscaldam. 3 | 5 | 100 | 300 | Yes | °C
31429 | HKW | 258 | 1 | 0 | 3044 | Punto d'intervento compensazione estiva | 1 | S16 | 1 | Circ. di riscaldam. | Circ. di riscaldam. 1 | 5 | 200 | 300 | Yes | °C
31430 | HKW | 258 | 1 | 1 | 3044 | Punto d'intervento compensazione estiva | 1 | S16 | 1 | Circ. di riscaldam. | Circ. di riscaldam. 2 | 5 | 200 | 300 | Yes | °C
31431 | HKW | 258 | 1 | 2 | 3044 | Punto d'intervento compensazione estiva | 1 | S16 | 1 | Circ. di riscaldam. | Circ. di riscaldam. 3 | 5 | 200 | 300 | Yes | °C
31432 | HKW | 258 | 1 | 0 | 3047 | Valore rif temp est.na curva caratt raff | 1 | S8 | 0 | Circ. di riscaldam. | Circ. di riscaldam. 1 | 1 | 20 | 40 | Yes | °C
31433 | HKW | 258 | 1 | 1 | 3047 | Valore rif temp est.na curva caratt raff | 1 | S8 | 0 | Circ. di riscaldam. | Circ. di riscaldam. 2 | 1 | 20 | 40 | Yes | °C
31434 | HKW | 258 | 1 | 2 | 3047 | Valore rif temp est.na curva caratt raff | 1 | S8 | 0 | Circ. di riscaldam. | Circ. di riscaldam. 3 | 1 | 20 | 40 | Yes | °C
31435 | HKW | 258 | 1 | 0 | 3048 | Valore rif temp est.na curva caratt raff | 1 | S16 | 1 | Circ. di riscaldam. | Circ. di riscaldam. 1 | 5 | 100 | 300 | Yes | °C
31436 | HKW | 258 | 1 | 1 | 3048 | Valore rif temp est.na curva caratt raff | 1 | S16 | 1 | Circ. di riscaldam. | Circ. di riscaldam. 2 | 5 | 100 | 300 | Yes | °C
31437 | HKW | 258 | 1 | 2 | 3048 | Valore rif temp est.na curva caratt raff | 1 | S16 | 1 | Circ. di riscaldam. | Circ. di riscaldam. 3 | 5 | 100 | 300 | Yes | °C
31438 | HKW | 258 | 1 | 0 | 7044 | Temperatura minima di mandata raff | 1 | S16 | 1 | Circ. di riscaldam. | Circ. di riscaldam. 1 | 1 | 60 | 300 | Yes | °C
31439 | HKW | 258 | 1 | 1 | 7044 | Temperatura minima di mandata raff | 1 | S16 | 1 | Circ. di riscaldam. | Circ. di riscaldam. 2 | 1 | 60 | 300 | Yes | °C
31440 | HKW | 258 | 1 | 2 | 7044 | Temperatura minima di mandata raff | 1 | S16 | 1 | Circ. di riscaldam. | Circ. di riscaldam. 3 | 1 | 60 | 300 | Yes | °C
31441 | HKW | 259 | 1 | 0 | 3043 | Piede temp MA curva caratteristica raff | 1 | S16 | 1 | Circ. di riscaldam. | Circ. di riscaldam. 1 | 5 | 100 | 300 | Yes | °C
31442 | HKW | 259 | 1 | 1 | 3043 | Piede temp MA curva caratteristica raff | 1 | S16 | 1 | Circ. di riscaldam. | Circ. di riscaldam. 2 | 5 | 100 | 300 | Yes | °C
31443 | HKW | 259 | 1 | 2 | 3043 | Piede temp MA curva caratteristica raff | 1 | S16 | 1 | Circ. di riscaldam. | Circ. di riscaldam. 3 | 5 | 100 | 300 | Yes | °C
31444 | HKW | 259 | 1 | 0 | 3044 | Punto d'intervento compensazione estiva | 1 | S16 | 1 | Circ. di riscaldam. | Circ. di riscaldam. 1 | 5 | 200 | 300 | Yes | °C
31445 | HKW | 259 | 1 | 1 | 3044 | Punto d'intervento compensazione estiva | 1 | S16 | 1 | Circ. di riscaldam. | Circ. di riscaldam. 2 | 5 | 200 | 300 | Yes | °C
31446 | HKW | 259 | 1 | 2 | 3044 | Punto d'intervento compensazione estiva | 1 | S16 | 1 | Circ. di riscaldam. | Circ. di riscaldam. 3 | 5 | 200 | 300 | Yes | °C
31447 | HKW | 259 | 1 | 0 | 3047 | Valore rif temp est.na curva caratt raff | 1 | S8 | 0 | Circ. di riscaldam. | Circ. di riscaldam. 1 | 1 | 20 | 40 | Yes | °C
31448 | HKW | 259 | 1 | 1 | 3047 | Valore rif temp est.na curva caratt raff | 1 | S8 | 0 | Circ. di riscaldam. | Circ. di riscaldam. 2 | 1 | 20 | 40 | Yes | °C
31449 | HKW | 259 | 1 | 2 | 3047 | Valore rif temp est.na curva caratt raff | 1 | S8 | 0 | Circ. di riscaldam. | Circ. di riscaldam. 3 | 1 | 20 | 40 | Yes | °C
31450 | HKW | 259 | 1 | 0 | 3048 | Valore rif temp est.na curva caratt raff | 1 | S16 | 1 | Circ. di riscaldam. | Circ. di riscaldam. 1 | 5 | 100 | 300 | Yes | °C
31451 | HKW | 259 | 1 | 1 | 3048 | Valore rif temp est.na curva caratt raff | 1 | S16 | 1 | Circ. di riscaldam. | Circ. di riscaldam. 2 | 5 | 100 | 300 | Yes | °C
31452 | HKW | 259 | 1 | 2 | 3048 | Valore rif temp est.na curva caratt raff | 1 | S16 | 1 | Circ. di riscaldam. | Circ. di riscaldam. 3 | 5 | 100 | 300 | Yes | °C
31453 | HKW | 259 | 1 | 0 | 7044 | Temperatura minima di mandata raff | 1 | S16 | 1 | Circ. di riscaldam. | Circ. di riscaldam. 1 | 1 | 60 | 300 | Yes | °C
31454 | HKW | 259 | 1 | 1 | 7044 | Temperatura minima di mandata raff | 1 | S16 | 1 | Circ. di riscaldam. | Circ. di riscaldam. 2 | 1 | 60 | 300 | Yes | °C
31455 | HKW | 259 | 1 | 2 | 7044 | Temperatura minima di mandata raff | 1 | S16 | 1 | Circ. di riscaldam. | Circ. di riscaldam. 3 | 1 | 60 | 300 | Yes | °C
31456 | HKW | 260 | 1 | 0 | 3043 | Piede temp MA curva caratteristica raff | 1 | S16 | 1 | Circ. di riscaldam. | Circ. di riscaldam. 1 | 5 | 100 | 300 | Yes | °C
31457 | HKW | 260 | 1 | 1 | 3043 | Piede temp MA curva caratteristica raff | 1 | S16 | 1 | Circ. di riscaldam. | Circ. di riscaldam. 2 | 5 | 100 | 300 | Yes | °C
31458 | HKW | 260 | 1 | 2 | 3043 | Piede temp MA curva caratteristica raff | 1 | S16 | 1 | Circ. di riscaldam. | Circ. di riscaldam. 3 | 5 | 100 | 300 | Yes | °C
31459 | HKW | 260 | 1 | 0 | 3044 | Punto d'intervento compensazione estiva | 1 | S16 | 1 | Circ. di riscaldam. | Circ. di riscaldam. 1 | 5 | 200 | 300 | Yes | °C
31460 | HKW | 260 | 1 | 1 | 3044 | Punto d'intervento compensazione estiva | 1 | S16 | 1 | Circ. di riscaldam. | Circ. di riscaldam. 2 | 5 | 200 | 300 | Yes | °C
31461 | HKW | 260 | 1 | 2 | 3044 | Punto d'intervento compensazione estiva | 1 | S16 | 1 | Circ. di riscaldam. | Circ. di riscaldam. 3 | 5 | 200 | 300 | Yes | °C
31462 | HKW | 260 | 1 | 0 | 3047 | Valore rif temp est.na curva caratt raff | 1 | S8 | 0 | Circ. di riscaldam. | Circ. di riscaldam. 1 | 1 | 20 | 40 | Yes | °C
31463 | HKW | 260 | 1 | 1 | 3047 | Valore rif temp est.na curva caratt raff | 1 | S8 | 0 | Circ. di riscaldam. | Circ. di riscaldam. 2 | 1 | 20 | 40 | Yes | °C
31464 | HKW | 260 | 1 | 2 | 3047 | Valore rif temp est.na curva caratt raff | 1 | S8 | 0 | Circ. di riscaldam. | Circ. di riscaldam. 3 | 1 | 20 | 40 | Yes | °C
31465 | HKW | 260 | 1 | 0 | 3048 | Valore rif temp est.na curva caratt raff | 1 | S16 | 1 | Circ. di riscaldam. | Circ. di riscaldam. 1 | 5 | 100 | 300 | Yes | °C
31466 | HKW | 260 | 1 | 1 | 3048 | Valore rif temp est.na curva caratt raff | 1 | S16 | 1 | Circ. di riscaldam. | Circ. di riscaldam. 2 | 5 | 100 | 300 | Yes | °C
31467 | HKW | 260 | 1 | 2 | 3048 | Valore rif temp est.na curva caratt raff | 1 | S16 | 1 | Circ. di riscaldam. | Circ. di riscaldam. 3 | 5 | 100 | 300 | Yes | °C
31468 | HKW | 260 | 1 | 0 | 7044 | Temperatura minima di mandata raff | 1 | S16 | 1 | Circ. di riscaldam. | Circ. di riscaldam. 1 | 1 | 60 | 300 | Yes | °C
31469 | HKW | 260 | 1 | 1 | 7044 | Temperatura minima di mandata raff | 1 | S16 | 1 | Circ. di riscaldam. | Circ. di riscaldam. 2 | 1 | 60 | 300 | Yes | °C
31470 | HKW | 260 | 1 | 2 | 7044 | Temperatura minima di mandata raff | 1 | S16 | 1 | Circ. di riscaldam. | Circ. di riscaldam. 3 | 1 | 60 | 300 | Yes | °C
31471 | HKW | 261 | 1 | 0 | 3043 | Piede temp MA curva caratteristica raff | 1 | S16 | 1 | Circ. di riscaldam. | Circ. di riscaldam. 1 | 5 | 100 | 300 | Yes | °C
31472 | HKW | 261 | 1 | 1 | 3043 | Piede temp MA curva caratteristica raff | 1 | S16 | 1 | Circ. di riscaldam. | Circ. di riscaldam. 2 | 5 | 100 | 300 | Yes | °C
31473 | HKW | 261 | 1 | 2 | 3043 | Piede temp MA curva caratteristica raff | 1 | S16 | 1 | Circ. di riscaldam. | Circ. di riscaldam. 3 | 5 | 100 | 300 | Yes | °C
31474 | HKW | 261 | 1 | 0 | 3044 | Punto d'intervento compensazione estiva | 1 | S16 | 1 | Circ. di riscaldam. | Circ. di riscaldam. 1 | 5 | 200 | 300 | Yes | °C
31475 | HKW | 261 | 1 | 1 | 3044 | Punto d'intervento compensazione estiva | 1 | S16 | 1 | Circ. di riscaldam. | Circ. di riscaldam. 2 | 5 | 200 | 300 | Yes | °C
31476 | HKW | 261 | 1 | 2 | 3044 | Punto d'intervento compensazione estiva | 1 | S16 | 1 | Circ. di riscaldam. | Circ. di riscaldam. 3 | 5 | 200 | 300 | Yes | °C
31477 | HKW | 261 | 1 | 0 | 3047 | Valore rif temp est.na curva caratt raff | 1 | S8 | 0 | Circ. di riscaldam. | Circ. di riscaldam. 1 | 1 | 20 | 40 | Yes | °C
31478 | HKW | 261 | 1 | 1 | 3047 | Valore rif temp est.na curva caratt raff | 1 | S8 | 0 | Circ. di riscaldam. | Circ. di riscaldam. 2 | 1 | 20 | 40 | Yes | °C
31479 | HKW | 261 | 1 | 2 | 3047 | Valore rif temp est.na curva caratt raff | 1 | S8 | 0 | Circ. di riscaldam. | Circ. di riscaldam. 3 | 1 | 20 | 40 | Yes | °C
31480 | HKW | 261 | 1 | 0 | 3048 | Valore rif temp est.na curva caratt raff | 1 | S16 | 1 | Circ. di riscaldam. | Circ. di riscaldam. 1 | 5 | 100 | 300 | Yes | °C
31481 | HKW | 261 | 1 | 1 | 3048 | Valore rif temp est.na curva caratt raff | 1 | S16 | 1 | Circ. di riscaldam. | Circ. di riscaldam. 2 | 5 | 100 | 300 | Yes | °C
31482 | HKW | 261 | 1 | 2 | 3048 | Valore rif temp est.na curva caratt raff | 1 | S16 | 1 | Circ. di riscaldam. | Circ. di riscaldam. 3 | 5 | 100 | 300 | Yes | °C
31483 | HKW | 261 | 1 | 0 | 7044 | Temperatura minima di mandata raff | 1 | S16 | 1 | Circ. di riscaldam. | Circ. di riscaldam. 1 | 1 | 60 | 300 | Yes | °C
31484 | HKW | 261 | 1 | 1 | 7044 | Temperatura minima di mandata raff | 1 | S16 | 1 | Circ. di riscaldam. | Circ. di riscaldam. 2 | 1 | 60 | 300 | Yes | °C
31485 | HKW | 261 | 1 | 2 | 7044 | Temperatura minima di mandata raff | 1 | S16 | 1 | Circ. di riscaldam. | Circ. di riscaldam. 3 | 1 | 60 | 300 | Yes | °C
31486 | HKW | 262 | 1 | 0 | 3043 | Piede temp MA curva caratteristica raff | 1 | S16 | 1 | Circ. di riscaldam. | Circ. di riscaldam. 1 | 5 | 100 | 300 | Yes | °C
31487 | HKW | 262 | 1 | 1 | 3043 | Piede temp MA curva caratteristica raff | 1 | S16 | 1 | Circ. di riscaldam. | Circ. di riscaldam. 2 | 5 | 100 | 300 | Yes | °C
31488 | HKW | 262 | 1 | 2 | 3043 | Piede temp MA curva caratteristica raff | 1 | S16 | 1 | Circ. di riscaldam. | Circ. di riscaldam. 3 | 5 | 100 | 300 | Yes | °C
31489 | HKW | 262 | 1 | 0 | 3044 | Punto d'intervento compensazione estiva | 1 | S16 | 1 | Circ. di riscaldam. | Circ. di riscaldam. 1 | 5 | 200 | 300 | Yes | °C
31490 | HKW | 262 | 1 | 1 | 3044 | Punto d'intervento compensazione estiva | 1 | S16 | 1 | Circ. di riscaldam. | Circ. di riscaldam. 2 | 5 | 200 | 300 | Yes | °C
31491 | HKW | 262 | 1 | 2 | 3044 | Punto d'intervento compensazione estiva | 1 | S16 | 1 | Circ. di riscaldam. | Circ. di riscaldam. 3 | 5 | 200 | 300 | Yes | °C
31492 | HKW | 262 | 1 | 0 | 3047 | Valore rif temp est.na curva caratt raff | 1 | S8 | 0 | Circ. di riscaldam. | Circ. di riscaldam. 1 | 1 | 20 | 40 | Yes | °C
31493 | HKW | 262 | 1 | 1 | 3047 | Valore rif temp est.na curva caratt raff | 1 | S8 | 0 | Circ. di riscaldam. | Circ. di riscaldam. 2 | 1 | 20 | 40 | Yes | °C
31494 | HKW | 262 | 1 | 2 | 3047 | Valore rif temp est.na curva caratt raff | 1 | S8 | 0 | Circ. di riscaldam. | Circ. di riscaldam. 3 | 1 | 20 | 40 | Yes | °C
31495 | HKW | 262 | 1 | 0 | 3048 | Valore rif temp est.na curva caratt raff | 1 | S16 | 1 | Circ. di riscaldam. | Circ. di riscaldam. 1 | 5 | 100 | 300 | Yes | °C
31496 | HKW | 262 | 1 | 1 | 3048 | Valore rif temp est.na curva caratt raff | 1 | S16 | 1 | Circ. di riscaldam. | Circ. di riscaldam. 2 | 5 | 100 | 300 | Yes | °C
31497 | HKW | 262 | 1 | 2 | 3048 | Valore rif temp est.na curva caratt raff | 1 | S16 | 1 | Circ. di riscaldam. | Circ. di riscaldam. 3 | 5 | 100 | 300 | Yes | °C
31498 | HKW | 262 | 1 | 0 | 7044 | Temperatura minima di mandata raff | 1 | S16 | 1 | Circ. di riscaldam. | Circ. di riscaldam. 1 | 1 | 60 | 300 | Yes | °C
31499 | HKW | 262 | 1 | 1 | 7044 | Temperatura minima di mandata raff | 1 | S16 | 1 | Circ. di riscaldam. | Circ. di riscaldam. 2 | 1 | 60 | 300 | Yes | °C
31500 | HKW | 262 | 1 | 2 | 7044 | Temperatura minima di mandata raff | 1 | S16 | 1 | Circ. di riscaldam. | Circ. di riscaldam. 3 | 1 | 60 | 300 | Yes | °C
31501 | HKW | 263 | 1 | 0 | 3043 | Piede temp MA curva caratteristica raff | 1 | S16 | 1 | Circ. di riscaldam. | Circ. di riscaldam. 1 | 5 | 100 | 300 | Yes | °C
31502 | HKW | 263 | 1 | 1 | 3043 | Piede temp MA curva caratteristica raff | 1 | S16 | 1 | Circ. di riscaldam. | Circ. di riscaldam. 2 | 5 | 100 | 300 | Yes | °C
31503 | HKW | 263 | 1 | 2 | 3043 | Piede temp MA curva caratteristica raff | 1 | S16 | 1 | Circ. di riscaldam. | Circ. di riscaldam. 3 | 5 | 100 | 300 | Yes | °C
31504 | HKW | 263 | 1 | 0 | 3044 | Punto d'intervento compensazione estiva | 1 | S16 | 1 | Circ. di riscaldam. | Circ. di riscaldam. 1 | 5 | 200 | 300 | Yes | °C
31505 | HKW | 263 | 1 | 1 | 3044 | Punto d'intervento compensazione estiva | 1 | S16 | 1 | Circ. di riscaldam. | Circ. di riscaldam. 2 | 5 | 200 | 300 | Yes | °C
31506 | HKW | 263 | 1 | 2 | 3044 | Punto d'intervento compensazione estiva | 1 | S16 | 1 | Circ. di riscaldam. | Circ. di riscaldam. 3 | 5 | 200 | 300 | Yes | °C
31507 | HKW | 263 | 1 | 0 | 3047 | Valore rif temp est.na curva caratt raff | 1 | S8 | 0 | Circ. di riscaldam. | Circ. di riscaldam. 1 | 1 | 20 | 40 | Yes | °C
31508 | HKW | 263 | 1 | 1 | 3047 | Valore rif temp est.na curva caratt raff | 1 | S8 | 0 | Circ. di riscaldam. | Circ. di riscaldam. 2 | 1 | 20 | 40 | Yes | °C
31509 | HKW | 263 | 1 | 2 | 3047 | Valore rif temp est.na curva caratt raff | 1 | S8 | 0 | Circ. di riscaldam. | Circ. di riscaldam. 3 | 1 | 20 | 40 | Yes | °C
31510 | HKW | 263 | 1 | 0 | 3048 | Valore rif temp est.na curva caratt raff | 1 | S16 | 1 | Circ. di riscaldam. | Circ. di riscaldam. 1 | 5 | 100 | 300 | Yes | °C
31511 | HKW | 263 | 1 | 1 | 3048 | Valore rif temp est.na curva caratt raff | 1 | S16 | 1 | Circ. di riscaldam. | Circ. di riscaldam. 2 | 5 | 100 | 300 | Yes | °C
31512 | HKW | 263 | 1 | 2 | 3048 | Valore rif temp est.na curva caratt raff | 1 | S16 | 1 | Circ. di riscaldam. | Circ. di riscaldam. 3 | 5 | 100 | 300 | Yes | °C
31513 | HKW | 263 | 1 | 0 | 7044 | Temperatura minima di mandata raff | 1 | S16 | 1 | Circ. di riscaldam. | Circ. di riscaldam. 1 | 1 | 60 | 300 | Yes | °C
31514 | HKW | 263 | 1 | 1 | 7044 | Temperatura minima di mandata raff | 1 | S16 | 1 | Circ. di riscaldam. | Circ. di riscaldam. 2 | 1 | 60 | 300 | Yes | °C
31515 | HKW | 263 | 1 | 2 | 7044 | Temperatura minima di mandata raff | 1 | S16 | 1 | Circ. di riscaldam. | Circ. di riscaldam. 3 | 1 | 60 | 300 | Yes | °C
31516 | HKW | 264 | 1 | 0 | 3043 | Piede temp MA curva caratteristica raff | 1 | S16 | 1 | Circ. di riscaldam. | Circ. di riscaldam. 1 | 5 | 100 | 300 | Yes | °C
31517 | HKW | 264 | 1 | 1 | 3043 | Piede temp MA curva caratteristica raff | 1 | S16 | 1 | Circ. di riscaldam. | Circ. di riscaldam. 2 | 5 | 100 | 300 | Yes | °C
31518 | HKW | 264 | 1 | 2 | 3043 | Piede temp MA curva caratteristica raff | 1 | S16 | 1 | Circ. di riscaldam. | Circ. di riscaldam. 3 | 5 | 100 | 300 | Yes | °C
31519 | HKW | 264 | 1 | 0 | 3044 | Punto d'intervento compensazione estiva | 1 | S16 | 1 | Circ. di riscaldam. | Circ. di riscaldam. 1 | 5 | 200 | 300 | Yes | °C
31520 | HKW | 264 | 1 | 1 | 3044 | Punto d'intervento compensazione estiva | 1 | S16 | 1 | Circ. di riscaldam. | Circ. di riscaldam. 2 | 5 | 200 | 300 | Yes | °C
31521 | HKW | 264 | 1 | 2 | 3044 | Punto d'intervento compensazione estiva | 1 | S16 | 1 | Circ. di riscaldam. | Circ. di riscaldam. 3 | 5 | 200 | 300 | Yes | °C
31522 | HKW | 264 | 1 | 0 | 3047 | Valore rif temp est.na curva caratt raff | 1 | S8 | 0 | Circ. di riscaldam. | Circ. di riscaldam. 1 | 1 | 20 | 40 | Yes | °C
31523 | HKW | 264 | 1 | 1 | 3047 | Valore rif temp est.na curva caratt raff | 1 | S8 | 0 | Circ. di riscaldam. | Circ. di riscaldam. 2 | 1 | 20 | 40 | Yes | °C
31524 | HKW | 264 | 1 | 2 | 3047 | Valore rif temp est.na curva caratt raff | 1 | S8 | 0 | Circ. di riscaldam. | Circ. di riscaldam. 3 | 1 | 20 | 40 | Yes | °C
31525 | HKW | 264 | 1 | 0 | 3048 | Valore rif temp est.na curva caratt raff | 1 | S16 | 1 | Circ. di riscaldam. | Circ. di riscaldam. 1 | 5 | 100 | 300 | Yes | °C
31526 | HKW | 264 | 1 | 1 | 3048 | Valore rif temp est.na curva caratt raff | 1 | S16 | 1 | Circ. di riscaldam. | Circ. di riscaldam. 2 | 5 | 100 | 300 | Yes | °C
31527 | HKW | 264 | 1 | 2 | 3048 | Valore rif temp est.na curva caratt raff | 1 | S16 | 1 | Circ. di riscaldam. | Circ. di riscaldam. 3 | 5 | 100 | 300 | Yes | °C
31528 | HKW | 264 | 1 | 0 | 7044 | Temperatura minima di mandata raff | 1 | S16 | 1 | Circ. di riscaldam. | Circ. di riscaldam. 1 | 1 | 60 | 300 | Yes | °C
31529 | HKW | 264 | 1 | 1 | 7044 | Temperatura minima di mandata raff | 1 | S16 | 1 | Circ. di riscaldam. | Circ. di riscaldam. 2 | 1 | 60 | 300 | Yes | °C
31530 | HKW | 264 | 1 | 2 | 7044 | Temperatura minima di mandata raff | 1 | S16 | 1 | Circ. di riscaldam. | Circ. di riscaldam. 3 | 1 | 60 | 300 | Yes | °C
31531 | HKW | 265 | 1 | 0 | 3043 | Piede temp MA curva caratteristica raff | 1 | S16 | 1 | Circ. di riscaldam. | Circ. di riscaldam. 1 | 5 | 100 | 300 | Yes | °C
31532 | HKW | 265 | 1 | 1 | 3043 | Piede temp MA curva caratteristica raff | 1 | S16 | 1 | Circ. di riscaldam. | Circ. di riscaldam. 2 | 5 | 100 | 300 | Yes | °C
31533 | HKW | 265 | 1 | 2 | 3043 | Piede temp MA curva caratteristica raff | 1 | S16 | 1 | Circ. di riscaldam. | Circ. di riscaldam. 3 | 5 | 100 | 300 | Yes | °C
31534 | HKW | 265 | 1 | 0 | 3044 | Punto d'intervento compensazione estiva | 1 | S16 | 1 | Circ. di riscaldam. | Circ. di riscaldam. 1 | 5 | 200 | 300 | Yes | °C
31535 | HKW | 265 | 1 | 1 | 3044 | Punto d'intervento compensazione estiva | 1 | S16 | 1 | Circ. di riscaldam. | Circ. di riscaldam. 2 | 5 | 200 | 300 | Yes | °C
31536 | HKW | 265 | 1 | 2 | 3044 | Punto d'intervento compensazione estiva | 1 | S16 | 1 | Circ. di riscaldam. | Circ. di riscaldam. 3 | 5 | 200 | 300 | Yes | °C
31537 | HKW | 265 | 1 | 0 | 3047 | Valore rif temp est.na curva caratt raff | 1 | S8 | 0 | Circ. di riscaldam. | Circ. di riscaldam. 1 | 1 | 20 | 40 | Yes | °C
31538 | HKW | 265 | 1 | 1 | 3047 | Valore rif temp est.na curva caratt raff | 1 | S8 | 0 | Circ. di riscaldam. | Circ. di riscaldam. 2 | 1 | 20 | 40 | Yes | °C
31539 | HKW | 265 | 1 | 2 | 3047 | Valore rif temp est.na curva caratt raff | 1 | S8 | 0 | Circ. di riscaldam. | Circ. di riscaldam. 3 | 1 | 20 | 40 | Yes | °C
31540 | HKW | 265 | 1 | 0 | 3048 | Valore rif temp est.na curva caratt raff | 1 | S16 | 1 | Circ. di riscaldam. | Circ. di riscaldam. 1 | 5 | 100 | 300 | Yes | °C
31541 | HKW | 265 | 1 | 1 | 3048 | Valore rif temp est.na curva caratt raff | 1 | S16 | 1 | Circ. di riscaldam. | Circ. di riscaldam. 2 | 5 | 100 | 300 | Yes | °C
31542 | HKW | 265 | 1 | 2 | 3048 | Valore rif temp est.na curva caratt raff | 1 | S16 | 1 | Circ. di riscaldam. | Circ. di riscaldam. 3 | 5 | 100 | 300 | Yes | °C
31543 | HKW | 265 | 1 | 0 | 7044 | Temperatura minima di mandata raff | 1 | S16 | 1 | Circ. di riscaldam. | Circ. di riscaldam. 1 | 1 | 60 | 300 | Yes | °C
31544 | HKW | 265 | 1 | 1 | 7044 | Temperatura minima di mandata raff | 1 | S16 | 1 | Circ. di riscaldam. | Circ. di riscaldam. 2 | 1 | 60 | 300 | Yes | °C
31545 | HKW | 265 | 1 | 2 | 7044 | Temperatura minima di mandata raff | 1 | S16 | 1 | Circ. di riscaldam. | Circ. di riscaldam. 3 | 1 | 60 | 300 | Yes | °C
31546 | HKW | 266 | 1 | 0 | 3043 | Piede temp MA curva caratteristica raff | 1 | S16 | 1 | Circ. di riscaldam. | Circ. di riscaldam. 1 | 5 | 100 | 300 | Yes | °C
31547 | HKW | 266 | 1 | 1 | 3043 | Piede temp MA curva caratteristica raff | 1 | S16 | 1 | Circ. di riscaldam. | Circ. di riscaldam. 2 | 5 | 100 | 300 | Yes | °C
31548 | HKW | 266 | 1 | 2 | 3043 | Piede temp MA curva caratteristica raff | 1 | S16 | 1 | Circ. di riscaldam. | Circ. di riscaldam. 3 | 5 | 100 | 300 | Yes | °C
31549 | HKW | 266 | 1 | 0 | 3044 | Punto d'intervento compensazione estiva | 1 | S16 | 1 | Circ. di riscaldam. | Circ. di riscaldam. 1 | 5 | 200 | 300 | Yes | °C
31550 | HKW | 266 | 1 | 1 | 3044 | Punto d'intervento compensazione estiva | 1 | S16 | 1 | Circ. di riscaldam. | Circ. di riscaldam. 2 | 5 | 200 | 300 | Yes | °C
31551 | HKW | 266 | 1 | 2 | 3044 | Punto d'intervento compensazione estiva | 1 | S16 | 1 | Circ. di riscaldam. | Circ. di riscaldam. 3 | 5 | 200 | 300 | Yes | °C
31552 | HKW | 266 | 1 | 0 | 3047 | Valore rif temp est.na curva caratt raff | 1 | S8 | 0 | Circ. di riscaldam. | Circ. di riscaldam. 1 | 1 | 20 | 40 | Yes | °C
31553 | HKW | 266 | 1 | 1 | 3047 | Valore rif temp est.na curva caratt raff | 1 | S8 | 0 | Circ. di riscaldam. | Circ. di riscaldam. 2 | 1 | 20 | 40 | Yes | °C
31554 | HKW | 266 | 1 | 2 | 3047 | Valore rif temp est.na curva caratt raff | 1 | S8 | 0 | Circ. di riscaldam. | Circ. di riscaldam. 3 | 1 | 20 | 40 | Yes | °C
31555 | HKW | 266 | 1 | 0 | 3048 | Valore rif temp est.na curva caratt raff | 1 | S16 | 1 | Circ. di riscaldam. | Circ. di riscaldam. 1 | 5 | 100 | 300 | Yes | °C
31556 | HKW | 266 | 1 | 1 | 3048 | Valore rif temp est.na curva caratt raff | 1 | S16 | 1 | Circ. di riscaldam. | Circ. di riscaldam. 2 | 5 | 100 | 300 | Yes | °C
31557 | HKW | 266 | 1 | 2 | 3048 | Valore rif temp est.na curva caratt raff | 1 | S16 | 1 | Circ. di riscaldam. | Circ. di riscaldam. 3 | 5 | 100 | 300 | Yes | °C
31558 | HKW | 266 | 1 | 0 | 7044 | Temperatura minima di mandata raff | 1 | S16 | 1 | Circ. di riscaldam. | Circ. di riscaldam. 1 | 1 | 60 | 300 | Yes | °C
31559 | HKW | 266 | 1 | 1 | 7044 | Temperatura minima di mandata raff | 1 | S16 | 1 | Circ. di riscaldam. | Circ. di riscaldam. 2 | 1 | 60 | 300 | Yes | °C
31560 | HKW | 266 | 1 | 2 | 7044 | Temperatura minima di mandata raff | 1 | S16 | 1 | Circ. di riscaldam. | Circ. di riscaldam. 3 | 1 | 60 | 300 | Yes | °C
31561 | HKW | 267 | 1 | 0 | 3043 | Piede temp MA curva caratteristica raff | 1 | S16 | 1 | Circ. di riscaldam. | Circ. di riscaldam. 1 | 5 | 100 | 300 | Yes | °C
31562 | HKW | 267 | 1 | 1 | 3043 | Piede temp MA curva caratteristica raff | 1 | S16 | 1 | Circ. di riscaldam. | Circ. di riscaldam. 2 | 5 | 100 | 300 | Yes | °C
31563 | HKW | 267 | 1 | 2 | 3043 | Piede temp MA curva caratteristica raff | 1 | S16 | 1 | Circ. di riscaldam. | Circ. di riscaldam. 3 | 5 | 100 | 300 | Yes | °C
31564 | HKW | 267 | 1 | 0 | 3044 | Punto d'intervento compensazione estiva | 1 | S16 | 1 | Circ. di riscaldam. | Circ. di riscaldam. 1 | 5 | 200 | 300 | Yes | °C
31565 | HKW | 267 | 1 | 1 | 3044 | Punto d'intervento compensazione estiva | 1 | S16 | 1 | Circ. di riscaldam. | Circ. di riscaldam. 2 | 5 | 200 | 300 | Yes | °C
31566 | HKW | 267 | 1 | 2 | 3044 | Punto d'intervento compensazione estiva | 1 | S16 | 1 | Circ. di riscaldam. | Circ. di riscaldam. 3 | 5 | 200 | 300 | Yes | °C
31567 | HKW | 267 | 1 | 0 | 3047 | Valore rif temp est.na curva caratt raff | 1 | S8 | 0 | Circ. di riscaldam. | Circ. di riscaldam. 1 | 1 | 20 | 40 | Yes | °C
31568 | HKW | 267 | 1 | 1 | 3047 | Valore rif temp est.na curva caratt raff | 1 | S8 | 0 | Circ. di riscaldam. | Circ. di riscaldam. 2 | 1 | 20 | 40 | Yes | °C
31569 | HKW | 267 | 1 | 2 | 3047 | Valore rif temp est.na curva caratt raff | 1 | S8 | 0 | Circ. di riscaldam. | Circ. di riscaldam. 3 | 1 | 20 | 40 | Yes | °C
31570 | HKW | 267 | 1 | 0 | 3048 | Valore rif temp est.na curva caratt raff | 1 | S16 | 1 | Circ. di riscaldam. | Circ. di riscaldam. 1 | 5 | 100 | 300 | Yes | °C
31571 | HKW | 267 | 1 | 1 | 3048 | Valore rif temp est.na curva caratt raff | 1 | S16 | 1 | Circ. di riscaldam. | Circ. di riscaldam. 2 | 5 | 100 | 300 | Yes | °C
31572 | HKW | 267 | 1 | 2 | 3048 | Valore rif temp est.na curva caratt raff | 1 | S16 | 1 | Circ. di riscaldam. | Circ. di riscaldam. 3 | 5 | 100 | 300 | Yes | °C
31573 | HKW | 267 | 1 | 0 | 7044 | Temperatura minima di mandata raff | 1 | S16 | 1 | Circ. di riscaldam. | Circ. di riscaldam. 1 | 1 | 60 | 300 | Yes | °C
31574 | HKW | 267 | 1 | 1 | 7044 | Temperatura minima di mandata raff | 1 | S16 | 1 | Circ. di riscaldam. | Circ. di riscaldam. 2 | 1 | 60 | 300 | Yes | °C
31575 | HKW | 267 | 1 | 2 | 7044 | Temperatura minima di mandata raff | 1 | S16 | 1 | Circ. di riscaldam. | Circ. di riscaldam. 3 | 1 | 60 | 300 | Yes | °C
31576 | HKW | 268 | 1 | 0 | 3043 | Piede temp MA curva caratteristica raff | 1 | S16 | 1 | Circ. di riscaldam. | Circ. di riscaldam. 1 | 5 | 100 | 300 | Yes | °C
31577 | HKW | 268 | 1 | 1 | 3043 | Piede temp MA curva caratteristica raff | 1 | S16 | 1 | Circ. di riscaldam. | Circ. di riscaldam. 2 | 5 | 100 | 300 | Yes | °C
31578 | HKW | 268 | 1 | 2 | 3043 | Piede temp MA curva caratteristica raff | 1 | S16 | 1 | Circ. di riscaldam. | Circ. di riscaldam. 3 | 5 | 100 | 300 | Yes | °C
31579 | HKW | 268 | 1 | 0 | 3044 | Punto d'intervento compensazione estiva | 1 | S16 | 1 | Circ. di riscaldam. | Circ. di riscaldam. 1 | 5 | 200 | 300 | Yes | °C
31580 | HKW | 268 | 1 | 1 | 3044 | Punto d'intervento compensazione estiva | 1 | S16 | 1 | Circ. di riscaldam. | Circ. di riscaldam. 2 | 5 | 200 | 300 | Yes | °C
31581 | HKW | 268 | 1 | 2 | 3044 | Punto d'intervento compensazione estiva | 1 | S16 | 1 | Circ. di riscaldam. | Circ. di riscaldam. 3 | 5 | 200 | 300 | Yes | °C
31582 | HKW | 268 | 1 | 0 | 3047 | Valore rif temp est.na curva caratt raff | 1 | S8 | 0 | Circ. di riscaldam. | Circ. di riscaldam. 1 | 1 | 20 | 40 | Yes | °C
31583 | HKW | 268 | 1 | 1 | 3047 | Valore rif temp est.na curva caratt raff | 1 | S8 | 0 | Circ. di riscaldam. | Circ. di riscaldam. 2 | 1 | 20 | 40 | Yes | °C
31584 | HKW | 268 | 1 | 2 | 3047 | Valore rif temp est.na curva caratt raff | 1 | S8 | 0 | Circ. di riscaldam. | Circ. di riscaldam. 3 | 1 | 20 | 40 | Yes | °C
31585 | HKW | 268 | 1 | 0 | 3048 | Valore rif temp est.na curva caratt raff | 1 | S16 | 1 | Circ. di riscaldam. | Circ. di riscaldam. 1 | 5 | 100 | 300 | Yes | °C
31586 | HKW | 268 | 1 | 1 | 3048 | Valore rif temp est.na curva caratt raff | 1 | S16 | 1 | Circ. di riscaldam. | Circ. di riscaldam. 2 | 5 | 100 | 300 | Yes | °C
31587 | HKW | 268 | 1 | 2 | 3048 | Valore rif temp est.na curva caratt raff | 1 | S16 | 1 | Circ. di riscaldam. | Circ. di riscaldam. 3 | 5 | 100 | 300 | Yes | °C
31588 | HKW | 268 | 1 | 0 | 7044 | Temperatura minima di mandata raff | 1 | S16 | 1 | Circ. di riscaldam. | Circ. di riscaldam. 1 | 1 | 60 | 300 | Yes | °C
31589 | HKW | 268 | 1 | 1 | 7044 | Temperatura minima di mandata raff | 1 | S16 | 1 | Circ. di riscaldam. | Circ. di riscaldam. 2 | 1 | 60 | 300 | Yes | °C
31590 | HKW | 268 | 1 | 2 | 7044 | Temperatura minima di mandata raff | 1 | S16 | 1 | Circ. di riscaldam. | Circ. di riscaldam. 3 | 1 | 60 | 300 | Yes | °C
31591 | HKW | 269 | 1 | 0 | 3043 | Piede temp MA curva caratteristica raff | 1 | S16 | 1 | Circ. di riscaldam. | Circ. di riscaldam. 1 | 5 | 100 | 300 | Yes | °C
31592 | HKW | 269 | 1 | 1 | 3043 | Piede temp MA curva caratteristica raff | 1 | S16 | 1 | Circ. di riscaldam. | Circ. di riscaldam. 2 | 5 | 100 | 300 | Yes | °C
31593 | HKW | 269 | 1 | 2 | 3043 | Piede temp MA curva caratteristica raff | 1 | S16 | 1 | Circ. di riscaldam. | Circ. di riscaldam. 3 | 5 | 100 | 300 | Yes | °C
31594 | HKW | 269 | 1 | 0 | 3044 | Punto d'intervento compensazione estiva | 1 | S16 | 1 | Circ. di riscaldam. | Circ. di riscaldam. 1 | 5 | 200 | 300 | Yes | °C
31595 | HKW | 269 | 1 | 1 | 3044 | Punto d'intervento compensazione estiva | 1 | S16 | 1 | Circ. di riscaldam. | Circ. di riscaldam. 2 | 5 | 200 | 300 | Yes | °C
31596 | HKW | 269 | 1 | 2 | 3044 | Punto d'intervento compensazione estiva | 1 | S16 | 1 | Circ. di riscaldam. | Circ. di riscaldam. 3 | 5 | 200 | 300 | Yes | °C
31597 | HKW | 269 | 1 | 0 | 3047 | Valore rif temp est.na curva caratt raff | 1 | S8 | 0 | Circ. di riscaldam. | Circ. di riscaldam. 1 | 1 | 20 | 40 | Yes | °C
31598 | HKW | 269 | 1 | 1 | 3047 | Valore rif temp est.na curva caratt raff | 1 | S8 | 0 | Circ. di riscaldam. | Circ. di riscaldam. 2 | 1 | 20 | 40 | Yes | °C
31599 | HKW | 269 | 1 | 2 | 3047 | Valore rif temp est.na curva caratt raff | 1 | S8 | 0 | Circ. di riscaldam. | Circ. di riscaldam. 3 | 1 | 20 | 40 | Yes | °C
31600 | HKW | 269 | 1 | 0 | 3048 | Valore rif temp est.na curva caratt raff | 1 | S16 | 1 | Circ. di riscaldam. | Circ. di riscaldam. 1 | 5 | 100 | 300 | Yes | °C
31601 | HKW | 269 | 1 | 1 | 3048 | Valore rif temp est.na curva caratt raff | 1 | S16 | 1 | Circ. di riscaldam. | Circ. di riscaldam. 2 | 5 | 100 | 300 | Yes | °C
31602 | HKW | 269 | 1 | 2 | 3048 | Valore rif temp est.na curva caratt raff | 1 | S16 | 1 | Circ. di riscaldam. | Circ. di riscaldam. 3 | 5 | 100 | 300 | Yes | °C
31603 | HKW | 269 | 1 | 0 | 7044 | Temperatura minima di mandata raff | 1 | S16 | 1 | Circ. di riscaldam. | Circ. di riscaldam. 1 | 1 | 60 | 300 | Yes | °C
31604 | HKW | 269 | 1 | 1 | 7044 | Temperatura minima di mandata raff | 1 | S16 | 1 | Circ. di riscaldam. | Circ. di riscaldam. 2 | 1 | 60 | 300 | Yes | °C
31605 | HKW | 269 | 1 | 2 | 7044 | Temperatura minima di mandata raff | 1 | S16 | 1 | Circ. di riscaldam. | Circ. di riscaldam. 3 | 1 | 60 | 300 | Yes | °C
31606 | HKW | 270 | 1 | 0 | 3043 | Piede temp MA curva caratteristica raff | 1 | S16 | 1 | Circ. di riscaldam. | Circ. di riscaldam. 1 | 5 | 100 | 300 | Yes | °C
31607 | HKW | 270 | 1 | 1 | 3043 | Piede temp MA curva caratteristica raff | 1 | S16 | 1 | Circ. di riscaldam. | Circ. di riscaldam. 2 | 5 | 100 | 300 | Yes | °C
31608 | HKW | 270 | 1 | 2 | 3043 | Piede temp MA curva caratteristica raff | 1 | S16 | 1 | Circ. di riscaldam. | Circ. di riscaldam. 3 | 5 | 100 | 300 | Yes | °C
31609 | HKW | 270 | 1 | 0 | 3044 | Punto d'intervento compensazione estiva | 1 | S16 | 1 | Circ. di riscaldam. | Circ. di riscaldam. 1 | 5 | 200 | 300 | Yes | °C
31610 | HKW | 270 | 1 | 1 | 3044 | Punto d'intervento compensazione estiva | 1 | S16 | 1 | Circ. di riscaldam. | Circ. di riscaldam. 2 | 5 | 200 | 300 | Yes | °C
31611 | HKW | 270 | 1 | 2 | 3044 | Punto d'intervento compensazione estiva | 1 | S16 | 1 | Circ. di riscaldam. | Circ. di riscaldam. 3 | 5 | 200 | 300 | Yes | °C
31612 | HKW | 270 | 1 | 0 | 3047 | Valore rif temp est.na curva caratt raff | 1 | S8 | 0 | Circ. di riscaldam. | Circ. di riscaldam. 1 | 1 | 20 | 40 | Yes | °C
31613 | HKW | 270 | 1 | 1 | 3047 | Valore rif temp est.na curva caratt raff | 1 | S8 | 0 | Circ. di riscaldam. | Circ. di riscaldam. 2 | 1 | 20 | 40 | Yes | °C
31614 | HKW | 270 | 1 | 2 | 3047 | Valore rif temp est.na curva caratt raff | 1 | S8 | 0 | Circ. di riscaldam. | Circ. di riscaldam. 3 | 1 | 20 | 40 | Yes | °C
31615 | HKW | 270 | 1 | 0 | 3048 | Valore rif temp est.na curva caratt raff | 1 | S16 | 1 | Circ. di riscaldam. | Circ. di riscaldam. 1 | 5 | 100 | 300 | Yes | °C
31616 | HKW | 270 | 1 | 1 | 3048 | Valore rif temp est.na curva caratt raff | 1 | S16 | 1 | Circ. di riscaldam. | Circ. di riscaldam. 2 | 5 | 100 | 300 | Yes | °C
31617 | HKW | 270 | 1 | 2 | 3048 | Valore rif temp est.na curva caratt raff | 1 | S16 | 1 | Circ. di riscaldam. | Circ. di riscaldam. 3 | 5 | 100 | 300 | Yes | °C
31618 | HKW | 270 | 1 | 0 | 7044 | Temperatura minima di mandata raff | 1 | S16 | 1 | Circ. di riscaldam. | Circ. di riscaldam. 1 | 1 | 60 | 300 | Yes | °C
31619 | HKW | 270 | 1 | 1 | 7044 | Temperatura minima di mandata raff | 1 | S16 | 1 | Circ. di riscaldam. | Circ. di riscaldam. 2 | 1 | 60 | 300 | Yes | °C
31620 | HKW | 270 | 1 | 2 | 7044 | Temperatura minima di mandata raff | 1 | S16 | 1 | Circ. di riscaldam. | Circ. di riscaldam. 3 | 1 | 60 | 300 | Yes | °C
31621 | HKW | 271 | 1 | 0 | 3043 | Piede temp MA curva caratteristica raff | 1 | S16 | 1 | Circ. di riscaldam. | Circ. di riscaldam. 1 | 5 | 100 | 300 | Yes | °C
31622 | HKW | 271 | 1 | 1 | 3043 | Piede temp MA curva caratteristica raff | 1 | S16 | 1 | Circ. di riscaldam. | Circ. di riscaldam. 2 | 5 | 100 | 300 | Yes | °C
31623 | HKW | 271 | 1 | 2 | 3043 | Piede temp MA curva caratteristica raff | 1 | S16 | 1 | Circ. di riscaldam. | Circ. di riscaldam. 3 | 5 | 100 | 300 | Yes | °C
31624 | HKW | 271 | 1 | 0 | 3044 | Punto d'intervento compensazione estiva | 1 | S16 | 1 | Circ. di riscaldam. | Circ. di riscaldam. 1 | 5 | 200 | 300 | Yes | °C
31625 | HKW | 271 | 1 | 1 | 3044 | Punto d'intervento compensazione estiva | 1 | S16 | 1 | Circ. di riscaldam. | Circ. di riscaldam. 2 | 5 | 200 | 300 | Yes | °C
31626 | HKW | 271 | 1 | 2 | 3044 | Punto d'intervento compensazione estiva | 1 | S16 | 1 | Circ. di riscaldam. | Circ. di riscaldam. 3 | 5 | 200 | 300 | Yes | °C
31627 | HKW | 271 | 1 | 0 | 3047 | Valore rif temp est.na curva caratt raff | 1 | S8 | 0 | Circ. di riscaldam. | Circ. di riscaldam. 1 | 1 | 20 | 40 | Yes | °C
31628 | HKW | 271 | 1 | 1 | 3047 | Valore rif temp est.na curva caratt raff | 1 | S8 | 0 | Circ. di riscaldam. | Circ. di riscaldam. 2 | 1 | 20 | 40 | Yes | °C
31629 | HKW | 271 | 1 | 2 | 3047 | Valore rif temp est.na curva caratt raff | 1 | S8 | 0 | Circ. di riscaldam. | Circ. di riscaldam. 3 | 1 | 20 | 40 | Yes | °C
31630 | HKW | 271 | 1 | 0 | 3048 | Valore rif temp est.na curva caratt raff | 1 | S16 | 1 | Circ. di riscaldam. | Circ. di riscaldam. 1 | 5 | 100 | 300 | Yes | °C
31631 | HKW | 271 | 1 | 1 | 3048 | Valore rif temp est.na curva caratt raff | 1 | S16 | 1 | Circ. di riscaldam. | Circ. di riscaldam. 2 | 5 | 100 | 300 | Yes | °C
31632 | HKW | 271 | 1 | 2 | 3048 | Valore rif temp est.na curva caratt raff | 1 | S16 | 1 | Circ. di riscaldam. | Circ. di riscaldam. 3 | 5 | 100 | 300 | Yes | °C
31633 | HKW | 271 | 1 | 0 | 7044 | Temperatura minima di mandata raff | 1 | S16 | 1 | Circ. di riscaldam. | Circ. di riscaldam. 1 | 1 | 60 | 300 | Yes | °C
31634 | HKW | 271 | 1 | 1 | 7044 | Temperatura minima di mandata raff | 1 | S16 | 1 | Circ. di riscaldam. | Circ. di riscaldam. 2 | 1 | 60 | 300 | Yes | °C
31635 | HKW | 271 | 1 | 2 | 7044 | Temperatura minima di mandata raff | 1 | S16 | 1 | Circ. di riscaldam. | Circ. di riscaldam. 3 | 1 | 60 | 300 | Yes | °C
31636 | HKW | 272 | 1 | 0 | 3043 | Piede temp MA curva caratteristica raff | 1 | S16 | 1 | Circ. di riscaldam. | Circ. di riscaldam. 1 | 5 | 100 | 300 | Yes | °C
31637 | HKW | 272 | 1 | 1 | 3043 | Piede temp MA curva caratteristica raff | 1 | S16 | 1 | Circ. di riscaldam. | Circ. di riscaldam. 2 | 5 | 100 | 300 | Yes | °C
31638 | HKW | 272 | 1 | 2 | 3043 | Piede temp MA curva caratteristica raff | 1 | S16 | 1 | Circ. di riscaldam. | Circ. di riscaldam. 3 | 5 | 100 | 300 | Yes | °C
31639 | HKW | 272 | 1 | 0 | 3044 | Punto d'intervento compensazione estiva | 1 | S16 | 1 | Circ. di riscaldam. | Circ. di riscaldam. 1 | 5 | 200 | 300 | Yes | °C
31640 | HKW | 272 | 1 | 1 | 3044 | Punto d'intervento compensazione estiva | 1 | S16 | 1 | Circ. di riscaldam. | Circ. di riscaldam. 2 | 5 | 200 | 300 | Yes | °C
31641 | HKW | 272 | 1 | 2 | 3044 | Punto d'intervento compensazione estiva | 1 | S16 | 1 | Circ. di riscaldam. | Circ. di riscaldam. 3 | 5 | 200 | 300 | Yes | °C
31642 | HKW | 272 | 1 | 0 | 3047 | Valore rif temp est.na curva caratt raff | 1 | S8 | 0 | Circ. di riscaldam. | Circ. di riscaldam. 1 | 1 | 20 | 40 | Yes | °C
31643 | HKW | 272 | 1 | 1 | 3047 | Valore rif temp est.na curva caratt raff | 1 | S8 | 0 | Circ. di riscaldam. | Circ. di riscaldam. 2 | 1 | 20 | 40 | Yes | °C
31644 | HKW | 272 | 1 | 2 | 3047 | Valore rif temp est.na curva caratt raff | 1 | S8 | 0 | Circ. di riscaldam. | Circ. di riscaldam. 3 | 1 | 20 | 40 | Yes | °C
31645 | HKW | 272 | 1 | 0 | 3048 | Valore rif temp est.na curva caratt raff | 1 | S16 | 1 | Circ. di riscaldam. | Circ. di riscaldam. 1 | 5 | 100 | 300 | Yes | °C
31646 | HKW | 272 | 1 | 1 | 3048 | Valore rif temp est.na curva caratt raff | 1 | S16 | 1 | Circ. di riscaldam. | Circ. di riscaldam. 2 | 5 | 100 | 300 | Yes | °C
31647 | HKW | 272 | 1 | 2 | 3048 | Valore rif temp est.na curva caratt raff | 1 | S16 | 1 | Circ. di riscaldam. | Circ. di riscaldam. 3 | 5 | 100 | 300 | Yes | °C
31648 | HKW | 272 | 1 | 0 | 7044 | Temperatura minima di mandata raff | 1 | S16 | 1 | Circ. di riscaldam. | Circ. di riscaldam. 1 | 1 | 60 | 300 | Yes | °C
31649 | HKW | 272 | 1 | 1 | 7044 | Temperatura minima di mandata raff | 1 | S16 | 1 | Circ. di riscaldam. | Circ. di riscaldam. 2 | 1 | 60 | 300 | Yes | °C
31650 | HKW | 272 | 1 | 2 | 7044 | Temperatura minima di mandata raff | 1 | S16 | 1 | Circ. di riscaldam. | Circ. di riscaldam. 3 | 1 | 60 | 300 | Yes | °C
31651 | WEZ | 1 | 60 | 3 | 267 | Temperatura mandata primaria 1 high | 2 | S32 | 1 | Unità autom. | ECR461 | 1 | 0 | 0 | No | °C
31652 | WEZ | 1 | 60 | 3 | 267 | Temperatura mandata primaria 1 low | 1 | S32 | 1 | Unità autom. | ECR461 | 1 | 0 | 0 | No | °C
31653 | WEZ | 1 | 60 | 3 | 268 | Temperatura ritorno primaria 1 high | 2 | S32 | 1 | Unità autom. | ECR461 | 1 | 0 | 0 | No | °C
31654 | WEZ | 1 | 60 | 3 | 268 | Temperatura ritorno primaria 1 low | 1 | S32 | 1 | Unità autom. | ECR461 | 1 | 0 | 0 | No | °C
31655 | WEZ | 1 | 60 | 3 | 269 | Temperatura dell'acqua di falda high | 2 | S32 | 1 | Unità autom. | ECR461 | 1 | 0 | 0 | No | °C
31656 | WEZ | 1 | 60 | 3 | 269 | Temperatura dell'acqua di falda low | 1 | S32 | 1 | Unità autom. | ECR461 | 1 | 0 | 0 | No | °C
31657 | WEZ | 1 | 60 | 3 | 1029 | Ore funz.to riscaldamento supplementare high | 2 | S32 | 0 | Unità autom. | ECR461 | 1 | 0 | 0 | No | h
31658 | WEZ | 1 | 60 | 3 | 1029 | Ore funz.to riscaldamento supplementare low | 1 | S32 | 0 | Unità autom. | ECR461 | 1 | 0 | 0 | No | h
31659 | WEZ | 1 | 60 | 3 | 1030 | Avvii riscaldamento supplementare high | 2 | S32 | 0 | Unità autom. | ECR461 | 1 | 0 | 0 | No | 0
31660 | WEZ | 1 | 60 | 3 | 1030 | Avvii riscaldamento supplementare low | 1 | S32 | 0 | Unità autom. | ECR461 | 1 | 0 | 0 | No | 0
31661 | WEZ | 1 | 60 | 3 | 1033 | Ore funzionamento riscaldamento high | 2 | S32 | 0 | Unità autom. | ECR461 | 1 | 0 | 0 | No | h
31662 | WEZ | 1 | 60 | 3 | 1033 | Ore funzionamento riscaldamento low | 1 | S32 | 0 | Unità autom. | ECR461 | 1 | 0 | 0 | No | h
31663 | WEZ | 1 | 60 | 3 | 1034 | Ore di funzionamento acqua calda high | 2 | S32 | 0 | Unità autom. | ECR461 | 1 | 0 | 0 | No | h
31664 | WEZ | 1 | 60 | 3 | 1034 | Ore di funzionamento acqua calda low | 1 | S32 | 0 | Unità autom. | ECR461 | 1 | 0 | 0 | No | h
31665 | WEZ | 1 | 60 | 3 | 1035 | Ore funzionamento raffrescamento attivo high | 2 | S32 | 0 | Unità autom. | ECR461 | 1 | 0 | 0 | No | h
31666 | WEZ | 1 | 60 | 3 | 1035 | Ore funzionamento raffrescamento attivo low | 1 | S32 | 0 | Unità autom. | ECR461 | 1 | 0 | 0 | No | h
31667 | WEZ | 1 | 60 | 3 | 1054 | COP attuale high | 2 | S32 | 1 | Unità autom. | ECR461 | 1 | 0 | 0 | No | 0
31668 | WEZ | 1 | 60 | 3 | 1054 | COP attuale low | 1 | S32 | 1 | Unità autom. | ECR461 | 1 | 0 | 0 | No | 0
31669 | WEZ | 2 | 60 | 3 | 267 | Temperatura mandata primaria 1 high | 2 | S32 | 1 | Unità autom. | ECR461 | 1 | 0 | 0 | No | °C
31670 | WEZ | 2 | 60 | 3 | 267 | Temperatura mandata primaria 1 low | 1 | S32 | 1 | Unità autom. | ECR461 | 1 | 0 | 0 | No | °C
31671 | WEZ | 2 | 60 | 3 | 268 | Temperatura ritorno primaria 1 high | 2 | S32 | 1 | Unità autom. | ECR461 | 1 | 0 | 0 | No | °C
31672 | WEZ | 2 | 60 | 3 | 268 | Temperatura ritorno primaria 1 low | 1 | S32 | 1 | Unità autom. | ECR461 | 1 | 0 | 0 | No | °C
31673 | WEZ | 2 | 60 | 3 | 269 | Temperatura dell'acqua di falda high | 2 | S32 | 1 | Unità autom. | ECR461 | 1 | 0 | 0 | No | °C
31674 | WEZ | 2 | 60 | 3 | 269 | Temperatura dell'acqua di falda low | 1 | S32 | 1 | Unità autom. | ECR461 | 1 | 0 | 0 | No | °C
31675 | WEZ | 2 | 60 | 3 | 1029 | Ore funz.to riscaldamento supplementare high | 2 | S32 | 0 | Unità autom. | ECR461 | 1 | 0 | 0 | No | h
31676 | WEZ | 2 | 60 | 3 | 1029 | Ore funz.to riscaldamento supplementare low | 1 | S32 | 0 | Unità autom. | ECR461 | 1 | 0 | 0 | No | h
31677 | WEZ | 2 | 60 | 3 | 1030 | Avvii riscaldamento supplementare high | 2 | S32 | 0 | Unità autom. | ECR461 | 1 | 0 | 0 | No | 0
31678 | WEZ | 2 | 60 | 3 | 1030 | Avvii riscaldamento supplementare low | 1 | S32 | 0 | Unità autom. | ECR461 | 1 | 0 | 0 | No | 0
31679 | WEZ | 2 | 60 | 3 | 1033 | Ore funzionamento riscaldamento high | 2 | S32 | 0 | Unità autom. | ECR461 | 1 | 0 | 0 | No | h
31680 | WEZ | 2 | 60 | 3 | 1033 | Ore funzionamento riscaldamento low | 1 | S32 | 0 | Unità autom. | ECR461 | 1 | 0 | 0 | No | h
31681 | WEZ | 2 | 60 | 3 | 1034 | Ore di funzionamento acqua calda high | 2 | S32 | 0 | Unità autom. | ECR461 | 1 | 0 | 0 | No | h
31682 | WEZ | 2 | 60 | 3 | 1034 | Ore di funzionamento acqua calda low | 1 | S32 | 0 | Unità autom. | ECR461 | 1 | 0 | 0 | No | h
31683 | WEZ | 2 | 60 | 3 | 1035 | Ore funzionamento raffrescamento attivo high | 2 | S32 | 0 | Unità autom. | ECR461 | 1 | 0 | 0 | No | h
31684 | WEZ | 2 | 60 | 3 | 1035 | Ore funzionamento raffrescamento attivo low | 1 | S32 | 0 | Unità autom. | ECR461 | 1 | 0 | 0 | No | h
31685 | WEZ | 2 | 60 | 3 | 1054 | COP attuale high | 2 | S32 | 1 | Unità autom. | ECR461 | 1 | 0 | 0 | No | 0
31686 | WEZ | 2 | 60 | 3 | 1054 | COP attuale low | 1 | S32 | 1 | Unità autom. | ECR461 | 1 | 0 | 0 | No | 0
31687 | WEZ | 3 | 60 | 3 | 267 | Temperatura mandata primaria 1 high | 2 | S32 | 1 | Unità autom. | ECR461 | 1 | 0 | 0 | No | °C
31688 | WEZ | 3 | 60 | 3 | 267 | Temperatura mandata primaria 1 low | 1 | S32 | 1 | Unità autom. | ECR461 | 1 | 0 | 0 | No | °C
31689 | WEZ | 3 | 60 | 3 | 268 | Temperatura ritorno primaria 1 high | 2 | S32 | 1 | Unità autom. | ECR461 | 1 | 0 | 0 | No | °C
31690 | WEZ | 3 | 60 | 3 | 268 | Temperatura ritorno primaria 1 low | 1 | S32 | 1 | Unità autom. | ECR461 | 1 | 0 | 0 | No | °C
31691 | WEZ | 3 | 60 | 3 | 269 | Temperatura dell'acqua di falda high | 2 | S32 | 1 | Unità autom. | ECR461 | 1 | 0 | 0 | No | °C
31692 | WEZ | 3 | 60 | 3 | 269 | Temperatura dell'acqua di falda low | 1 | S32 | 1 | Unità autom. | ECR461 | 1 | 0 | 0 | No | °C
31693 | WEZ | 3 | 60 | 3 | 1029 | Ore funz.to riscaldamento supplementare high | 2 | S32 | 0 | Unità autom. | ECR461 | 1 | 0 | 0 | No | h
31694 | WEZ | 3 | 60 | 3 | 1029 | Ore funz.to riscaldamento supplementare low | 1 | S32 | 0 | Unità autom. | ECR461 | 1 | 0 | 0 | No | h
31695 | WEZ | 3 | 60 | 3 | 1030 | Avvii riscaldamento supplementare high | 2 | S32 | 0 | Unità autom. | ECR461 | 1 | 0 | 0 | No | 0
31696 | WEZ | 3 | 60 | 3 | 1030 | Avvii riscaldamento supplementare low | 1 | S32 | 0 | Unità autom. | ECR461 | 1 | 0 | 0 | No | 0
31697 | WEZ | 3 | 60 | 3 | 1033 | Ore funzionamento riscaldamento high | 2 | S32 | 0 | Unità autom. | ECR461 | 1 | 0 | 0 | No | h
31698 | WEZ | 3 | 60 | 3 | 1033 | Ore funzionamento riscaldamento low | 1 | S32 | 0 | Unità autom. | ECR461 | 1 | 0 | 0 | No | h
31699 | WEZ | 3 | 60 | 3 | 1034 | Ore di funzionamento acqua calda high | 2 | S32 | 0 | Unità autom. | ECR461 | 1 | 0 | 0 | No | h
31700 | WEZ | 3 | 60 | 3 | 1034 | Ore di funzionamento acqua calda low | 1 | S32 | 0 | Unità autom. | ECR461 | 1 | 0 | 0 | No | h
31701 | WEZ | 3 | 60 | 3 | 1035 | Ore funzionamento raffrescamento attivo high | 2 | S32 | 0 | Unità autom. | ECR461 | 1 | 0 | 0 | No | h
31702 | WEZ | 3 | 60 | 3 | 1035 | Ore funzionamento raffrescamento attivo low | 1 | S32 | 0 | Unità autom. | ECR461 | 1 | 0 | 0 | No | h
31703 | WEZ | 3 | 60 | 3 | 1054 | COP attuale high | 2 | S32 | 1 | Unità autom. | ECR461 | 1 | 0 | 0 | No | 0
31704 | WEZ | 3 | 60 | 3 | 1054 | COP attuale low | 1 | S32 | 1 | Unità autom. | ECR461 | 1 | 0 | 0 | No | 0
31705 | WEZ | 1 | 60 | 7 | 261 | Sensore accumulo pompe di calore WPF high | 2 | S32 | 1 | Unità autom. | WFA200 | 1 | 0 | 0 | No | °C
31706 | WEZ | 1 | 60 | 7 | 261 | Sensore accumulo pompe di calore WPF low | 1 | S32 | 1 | Unità autom. | WFA200 | 1 | 0 | 0 | No | °C
31707 | WEZ | 1 | 60 | 7 | 302 | Portata in volume calcolata in media high | 2 | S32 | 1 | Unità autom. | WFA200 | 1 | 0 | 0 | No | L/min
31708 | WEZ | 1 | 60 | 7 | 302 | Portata in volume calcolata in media low | 1 | S32 | 1 | Unità autom. | WFA200 | 1 | 0 | 0 | No | L/min
31709 | WEZ | 1 | 60 | 7 | 275 | Numero di giri PAdF high | 2 | S32 | 0 | Unità autom. | WFA200 | 1 | 0 | 0 | No | %
31710 | WEZ | 1 | 60 | 7 | 275 | Numero di giri PAdF low | 1 | S32 | 0 | Unità autom. | WFA200 | 1 | 0 | 0 | No | %
31711 | WEZ | 1 | 60 | 7 | 1033 | Tempo di ciclo modo riscaldamento high | 2 | S32 | 1 | Unità autom. | WFA200 | 1 | 0 | 0 | No | h
31712 | WEZ | 1 | 60 | 7 | 1033 | Tempo di ciclo modo riscaldamento low | 1 | S32 | 1 | Unità autom. | WFA200 | 1 | 0 | 0 | No | h
31713 | WEZ | 1 | 60 | 7 | 1034 | Tempo di ciclo modo raffrescamento high | 2 | S32 | 1 | Unità autom. | WFA200 | 1 | 0 | 0 | No | h
31714 | WEZ | 1 | 60 | 7 | 1034 | Tempo di ciclo modo raffrescamento low | 1 | S32 | 1 | Unità autom. | WFA200 | 1 | 0 | 0 | No | h
31715 | WEZ | 1 | 60 | 7 | 1035 | Tempo di ciclo produzione di acqua calda high | 2 | S32 | 1 | Unità autom. | WFA200 | 1 | 0 | 0 | No | h
31716 | WEZ | 1 | 60 | 7 | 1035 | Tempo di ciclo produzione di acqua calda low | 1 | S32 | 1 | Unità autom. | WFA200 | 1 | 0 | 0 | No | h
31717 | WEZ | 2 | 60 | 7 | 261 | Sensore accumulo pompe di calore WPF high | 2 | S32 | 1 | Unità autom. | WFA200 | 1 | 0 | 0 | No | °C
31718 | WEZ | 2 | 60 | 7 | 261 | Sensore accumulo pompe di calore WPF low | 1 | S32 | 1 | Unità autom. | WFA200 | 1 | 0 | 0 | No | °C
31719 | WEZ | 2 | 60 | 7 | 302 | Portata in volume calcolata in media high | 2 | S32 | 1 | Unità autom. | WFA200 | 1 | 0 | 0 | No | L/min
31720 | WEZ | 2 | 60 | 7 | 302 | Portata in volume calcolata in media low | 1 | S32 | 1 | Unità autom. | WFA200 | 1 | 0 | 0 | No | L/min
31721 | WEZ | 2 | 60 | 7 | 275 | Numero di giri PAdF high | 2 | S32 | 0 | Unità autom. | WFA200 | 1 | 0 | 0 | No | %
31722 | WEZ | 2 | 60 | 7 | 275 | Numero di giri PAdF low | 1 | S32 | 0 | Unità autom. | WFA200 | 1 | 0 | 0 | No | %
31723 | WEZ | 2 | 60 | 7 | 1033 | Tempo di ciclo modo riscaldamento high | 2 | S32 | 1 | Unità autom. | WFA200 | 1 | 0 | 0 | No | h
31724 | WEZ | 2 | 60 | 7 | 1033 | Tempo di ciclo modo riscaldamento low | 1 | S32 | 1 | Unità autom. | WFA200 | 1 | 0 | 0 | No | h
31725 | WEZ | 2 | 60 | 7 | 1034 | Tempo di ciclo modo raffrescamento high | 2 | S32 | 1 | Unità autom. | WFA200 | 1 | 0 | 0 | No | h
31726 | WEZ | 2 | 60 | 7 | 1034 | Tempo di ciclo modo raffrescamento low | 1 | S32 | 1 | Unità autom. | WFA200 | 1 | 0 | 0 | No | h
31727 | WEZ | 2 | 60 | 7 | 1035 | Tempo di ciclo produzione di acqua calda high | 2 | S32 | 1 | Unità autom. | WFA200 | 1 | 0 | 0 | No | h
31728 | WEZ | 2 | 60 | 7 | 1035 | Tempo di ciclo produzione di acqua calda low | 1 | S32 | 1 | Unità autom. | WFA200 | 1 | 0 | 0 | No | h
31729 | WEZ | 3 | 60 | 7 | 261 | Sensore accumulo pompe di calore WPF high | 2 | S32 | 1 | Unità autom. | WFA200 | 1 | 0 | 0 | No | °C
31730 | WEZ | 3 | 60 | 7 | 261 | Sensore accumulo pompe di calore WPF low | 1 | S32 | 1 | Unità autom. | WFA200 | 1 | 0 | 0 | No | °C
31731 | WEZ | 3 | 60 | 7 | 302 | Portata in volume calcolata in media high | 2 | S32 | 1 | Unità autom. | WFA200 | 1 | 0 | 0 | No | L/min
31732 | WEZ | 3 | 60 | 7 | 302 | Portata in volume calcolata in media low | 1 | S32 | 1 | Unità autom. | WFA200 | 1 | 0 | 0 | No | L/min
31733 | WEZ | 3 | 60 | 7 | 275 | Numero di giri PAdF high | 2 | S32 | 0 | Unità autom. | WFA200 | 1 | 0 | 0 | No | %
31734 | WEZ | 3 | 60 | 7 | 275 | Numero di giri PAdF low | 1 | S32 | 0 | Unità autom. | WFA200 | 1 | 0 | 0 | No | %
31735 | WEZ | 3 | 60 | 7 | 1033 | Tempo di ciclo modo riscaldamento high | 2 | S32 | 1 | Unità autom. | WFA200 | 1 | 0 | 0 | No | h
31736 | WEZ | 3 | 60 | 7 | 1033 | Tempo di ciclo modo riscaldamento low | 1 | S32 | 1 | Unità autom. | WFA200 | 1 | 0 | 0 | No | h
31737 | WEZ | 3 | 60 | 7 | 1034 | Tempo di ciclo modo raffrescamento high | 2 | S32 | 1 | Unità autom. | WFA200 | 1 | 0 | 0 | No | h
31738 | WEZ | 3 | 60 | 7 | 1034 | Tempo di ciclo modo raffrescamento low | 1 | S32 | 1 | Unità autom. | WFA200 | 1 | 0 | 0 | No | h
31739 | WEZ | 3 | 60 | 7 | 1035 | Tempo di ciclo produzione di acqua calda high | 2 | S32 | 1 | Unità autom. | WFA200 | 1 | 0 | 0 | No | h
31740 | WEZ | 3 | 60 | 7 | 1035 | Tempo di ciclo produzione di acqua calda low | 1 | S32 | 1 | Unità autom. | WFA200 | 1 | 0 | 0 | No | h
31741 | WEZ | 1 | 0 | 0 | 21090 | Stato smart grid | 1 | U8 | 0 | Generale | Generale | 1 | 0 | 0 | No | 0
31742 | FW | 193 | 0 | 0 | 20114 | Stato contatto di commutazione 1 | 1 | U8 | 0 | Generale | Generale | 1 | 0 | 1 | N0 | 0
31743 | FW | 193 | 0 | 0 | 20115 | Stato contatto di commutazione 2 | 1 | U8 | 0 | Generale | Generale | 1 | 0 | 1 | N0 | 0
31744 | FW | 193 | 0 | 0 | 20116 | Stato contatto di commutazione 3 | 1 | U8 | 0 | Generale | Generale | 1 | 0 | 1 | N0 | 0
31745 | FW | 193 | 0 | 0 | 22009 | Attivazione contatto commu libero 1 | 1 | U8 | 0 | Generale | Generale | 1 | 0 | 1 | Yes | 0
31746 | FW | 193 | 0 | 0 | 29059 | Durata attivaz. contatto commu libero 1 | 1 | U16 | 0 | Generale | Generale | 1 | 0 | 9999 | Yes | sec
31747 | FW | 193 | 0 | 0 | 22124 | Attivazione contatto commu libero 2 | 1 | U8 | 0 | Generale | Generale | 1 | 0 | 1 | Yes | 0
31748 | FW | 193 | 0 | 0 | 29057 | Durata attivaz. contatto commu libero 2 | 1 | U16 | 0 | Generale | Generale | 1 | 0 | 9999 | Yes | sec
31749 | FW | 193 | 0 | 0 | 22125 | Attivazione contatto commu libero 3 | 1 | U8 | 0 | Generale | Generale | 1 | 0 | 1 | Yes | 0
31750 | FW | 193 | 0 | 0 | 29058 | Durata attivaz. contatto commu libero 3 | 1 | U16 | 0 | Generale | Generale | 1 | 0 | 9999 | Yes | sec
31751 | FW | 194 | 0 | 0 | 20114 | Stato contatto di commutazione 1 | 1 | U8 | 0 | Generale | Generale | 1 | 0 | 1 | N0 | 0
31752 | FW | 194 | 0 | 0 | 20115 | Stato contatto di commutazione 2 | 1 | U8 | 0 | Generale | Generale | 1 | 0 | 1 | N0 | 0
31753 | FW | 194 | 0 | 0 | 20116 | Stato contatto di commutazione 3 | 1 | U8 | 0 | Generale | Generale | 1 | 0 | 1 | N0 | 0
31754 | FW | 194 | 0 | 0 | 22009 | Attivazione contatto commu libero 1 | 1 | U8 | 0 | Generale | Generale | 1 | 0 | 1 | Yes | 0
31755 | FW | 194 | 0 | 0 | 29059 | Durata attivaz. contatto commu libero 1 | 1 | U16 | 0 | Generale | Generale | 1 | 0 | 9999 | Yes | sec
31756 | FW | 194 | 0 | 0 | 22124 | Attivazione contatto commu libero 2 | 1 | U8 | 0 | Generale | Generale | 1 | 0 | 1 | Yes | 0
31757 | FW | 194 | 0 | 0 | 29057 | Durata attivaz. contatto commu libero 2 | 1 | U16 | 0 | Generale | Generale | 1 | 0 | 9999 | Yes | sec
31758 | FW | 194 | 0 | 0 | 22125 | Attivazione contatto commu libero 3 | 1 | U8 | 0 | Generale | Generale | 1 | 0 | 1 | Yes | 0
31759 | FW | 194 | 0 | 0 | 29058 | Durata attivaz. contatto commu libero 3 | 1 | U16 | 0 | Generale | Generale | 1 | 0 | 9999 | Yes | sec
31760 | PS | 142 | 21 | 0 | 6052 | Augm. val. cons. val. cons. PF chauffage | 1 | S16 | 1 | Accumulo | Accumulo | 5 | -900 | 900 | Yes | K
31761 | PS | 142 | 21 | 0 | 6053 | Aumento val nom accumulo-val nom raff | 1 | S16 | 1 | Accumulo | Accumulo | 5 | -300 | 300 | Yes | K
31762 | PS | 142 | 21 | 0 | 6054 | Riduz.ne val nom accumulo-val nom risc | 1 | S16 | 1 | Accumulo | Accumulo | 5 | -900 | 900 | Yes | K
31763 | PS | 142 | 21 | 0 | 6055 | Riduz.ne val nom accumulo-val nom raff | 1 | S16 | 1 | Accumulo | Accumulo | 5 | -300 | 300 | Yes | K
31764 | PS | 143 | 21 | 0 | 6052 | Augm. val. cons. val. cons. PF chauffage | 1 | S16 | 1 | Accumulo | Accumulo | 5 | -900 | 900 | Yes | K
31765 | PS | 143 | 21 | 0 | 6053 | Aumento val nom accumulo-val nom raff | 1 | S16 | 1 | Accumulo | Accumulo | 5 | -300 | 300 | Yes | K
31766 | PS | 143 | 21 | 0 | 6054 | Riduz.ne val nom accumulo-val nom risc | 1 | S16 | 1 | Accumulo | Accumulo | 5 | -900 | 900 | Yes | K
31767 | PS | 143 | 21 | 0 | 6055 | Riduz.ne val nom accumulo-val nom raff | 1 | S16 | 1 | Accumulo | Accumulo | 5 | -300 | 300 | Yes | K
31768 | PS | 142 | 21 | 0 | 6033 | Val nom accumulo con richiesta cost risc | 1 | S16 | 1 | Accumulo | Accumulo | 10 | 100 | 1000 | Yes | °C
31769 | PS | 142 | 21 | 0 | 6056 | Val nom accum con richiesta cost.te raff | 1 | S16 | 1 | Accumulo | Accumulo | 5 | 0 | 300 | Yes | °C
31770 | PS | 143 | 21 | 0 | 6033 | Val nom accumulo con richiesta cost risc | 1 | S16 | 1 | Accumulo | Accumulo | 10 | 100 | 1000 | Yes | °C
31771 | PS | 143 | 21 | 0 | 6056 | Val nom accum con richiesta cost.te raff | 1 | S16 | 1 | Accumulo | Accumulo | 5 | 0 | 300 | Yes | °C