28597 | WEZ | 16 | 0 | 0 | 38014 | Smart Grid hystérèse puissance minimale | 1 | S16 | 2 | General | General | 1 | 0 | 9999 | Yes | kW
28598 | WEZ | 16 | 4 | 0 | 2119 | Générateur de chaleur principal | 1 | U8 | 0 | General | General | 1 | 0 | 0 | No
28599 | WEZ | 16 | 10 | 1 | 9012 | Validation température extérieure | 1 | S16 | 1 | General | General | 5 | -500 | 500 | Yes | °C
28600 | WEZ | 16 | 10 | 1 | 10111 | Puissance max. mode chauffage | 1 | U8 | 0 | General | General | 1 | 0 | 100 | Yes | %
28601 | WEZ | 16 | 10 | 1 | 10112 | Puiss. max. fonct. EC | 1 | U8 | 0 | General | General | 1 | 0 | 100 | Yes | %
28602 | WEZ | 16 | 10 | 1 | 10113 | Puiss. max. mode refroidissement | 1 | U8 | 0 | General | General | 1 | 0 | 100 | Yes | %
28603 | FW | 193 | 0 | 0 | 1252 | Fin limitat. températ. retour temp.ext.(-20°C) | 1 | S16 | 1 | General | General | 1 | -1000 | 1000 | Yes | °C
28604 | FW | 193 | 0 | 0 | 1253 | Début limitat. températ. retour temp.ext.(+20°C) | 1 | S16 | 1 | General | General | 1 | -1000 | 1000 | Yes | °C
28605 | FW | 193 | 0 | 0 | 4031 | Offset demande de total | 1 | S16 | 1 | General | General | 1 | -500 | 500 | Yes | °C
28606 | FW | 193 | 1 | 0 | 7006 | Durée erronée dérangement départ | 1 | U8 | 1 | General | General | 1 | 0 | 200 | Yes | h
28607 | FW | 193 | 1 | 1 | 7006 | Durée erronée dérangement départ | 1 | U8 | 1 | General | General | 1 | 0 | 200 | Yes | h
28608 | FW | 193 | 1 | 2 | 7006 | Durée erronée dérangement départ | 1 | U8 | 1 | General | General | 1 | 0 | 200 | Yes | h
28609 | FW | 193 | 1 | 3 | 7006 | Durée erronée dérangement départ | 1 | U8 | 1 | General | General | 1 | 0 | 200 | Yes | h
28610 | FW | 193 | 1 | 4 | 7006 | Durée erronée dérangement départ | 1 | U8 | 1 | General | General | 1 | 0 | 200 | Yes | h
28611 | FW | 193 | 1 | 0 | 7007 | Défaut différence départ | 1 | U8 | 0 | General | General | 1 | 0 | 50 | Yes | K
28612 | FW | 193 | 1 | 1 | 7007 | Défaut différence départ | 1 | U8 | 0 | General | General | 1 | 0 | 50 | Yes | K
28613 | FW | 193 | 1 | 2 | 7007 | Défaut différence départ | 1 | U8 | 0 | General | General | 1 | 0 | 50 | Yes | K
28614 | FW | 193 | 1 | 3 | 7007 | Défaut différence départ | 1 | U8 | 0 | General | General | 1 | 0 | 50 | Yes | K
28615 | FW | 193 | 1 | 4 | 7007 | Défaut différence départ | 1 | U8 | 0 | General | General | 1 | 0 | 50 | Yes | K
28616 | FW | 194 | 0 | 0 | 1252 | Fin limitat. températ. retour temp.ext.(-20°C) | 1 | S16 | 1 | General | General | 1 | -1000 | 1000 | Yes | °C
28617 | FW | 194 | 0 | 0 | 1253 | Début limitat. températ. retour temp.ext.(+20°C) | 1 | S16 | 1 | General | General | 1 | -1000 | 1000 | Yes | °C
28618 | FW | 194 | 0 | 0 | 4031 | Offset demande de total | 1 | S16 | 1 | General | General | 1 | -500 | 500 | Yes | °C
28619 | FW | 194 | 1 | 0 | 7006 | Durée erronée dérangement départ | 1 | U8 | 1 | General | General | 1 | 0 | 200 | Yes | h
28620 | FW | 194 | 1 | 1 | 7006 | Durée erronée dérangement départ | 1 | U8 | 1 | General | General | 1 | 0 | 200 | Yes | h
28621 | FW | 194 | 1 | 2 | 7006 | Durée erronée dérangement départ | 1 | U8 | 1 | General | General | 1 | 0 | 200 | Yes | h
28622 | FW | 194 | 1 | 3 | 7006 | Durée erronée dérangement départ | 1 | U8 | 1 | General | General | 1 | 0 | 200 | Yes | h
28623 | FW | 194 | 1 | 4 | 7006 | Durée erronée dérangement départ | 1 | U8 | 1 | General | General | 1 | 0 | 200 | Yes | h
28624 | FW | 194 | 1 | 0 | 7007 | Défaut différence départ | 1 | U8 | 0 | General | General | 1 | 0 | 50 | Yes | K
28625 | FW | 194 | 1 | 1 | 7007 | Défaut différence départ | 1 | U8 | 0 | General | General | 1 | 0 | 50 | Yes | K
28626 | FW | 194 | 1 | 2 | 7007 | Défaut différence départ | 1 | U8 | 0 | General | General | 1 | 0 | 50 | Yes | K
28627 | FW | 194 | 1 | 3 | 7007 | Défaut différence départ | 1 | U8 | 0 | General | General | 1 | 0 | 50 | Yes | K
28628 | FW | 194 | 1 | 4 | 7007 | Défaut différence départ | 1 | U8 | 0 | General | General | 1 | 0 | 50 | Yes | K
28629 | FW | 195 | 0 | 0 | 1252 | Fin limitat. températ. retour temp.ext.(-20°C) | 1 | S16 | 1 | General | General | 1 | -1000 | 1000 | Yes | °C
28630 | FW | 195 | 0 | 0 | 1253 | Début limitat. températ. retour temp.ext.(+20°C) | 1 | S16 | 1 | General | General | 1 | -1000 | 1000 | Yes | °C
28631 | FW | 195 | 0 | 0 | 4031 | Offset demande de total | 1 | S16 | 1 | General | General | 1 | -500 | 500 | Yes | °C
28632 | FW | 195 | 1 | 0 | 7006 | Durée erronée dérangement départ | 1 | U8 | 1 | General | General | 1 | 0 | 200 | Yes | h
28633 | FW | 195 | 1 | 1 | 7006 | Durée erronée dérangement départ | 1 | U8 | 1 | General | General | 1 | 0 | 200 | Yes | h
28634 | FW | 195 | 1 | 2 | 7006 | Durée erronée dérangement départ | 1 | U8 | 1 | General | General | 1 | 0 | 200 | Yes | h
28635 | FW | 195 | 1 | 3 | 7006 | Durée erronée dérangement départ | 1 | U8 | 1 | General | General | 1 | 0 | 200 | Yes | h
28636 | FW | 195 | 1 | 4 | 7006 | Durée erronée dérangement départ | 1 | U8 | 1 | General | General | 1 | 0 | 200 | Yes | h
28637 | FW | 195 | 1 | 0 | 7007 | Défaut différence départ | 1 | U8 | 0 | General | General | 1 | 0 | 50 | Yes | K
28638 | FW | 195 | 1 | 1 | 7007 | Défaut différence départ | 1 | U8 | 0 | General | General | 1 | 0 | 50 | Yes | K
28639 | FW | 195 | 1 | 2 | 7007 | Défaut différence départ | 1 | U8 | 0 | General | General | 1 | 0 | 50 | Yes | K
28640 | FW | 195 | 1 | 3 | 7007 | Défaut différence départ | 1 | U8 | 0 | General | General | 1 | 0 | 50 | Yes | K
28641 | FW | 195 | 1 | 4 | 7007 | Défaut différence départ | 1 | U8 | 0 | General | General | 1 | 0 | 50 | Yes | K
28642 | FW | 196 | 0 | 0 | 1252 | Fin limitat. températ. retour temp.ext.(-20°C) | 1 | S16 | 1 | General | General | 1 | -1000 | 1000 | Yes | °C
28643 | FW | 196 | 0 | 0 | 1253 | Début limitat. températ. retour temp.ext.(+20°C) | 1 | S16 | 1 | General | General | 1 | -1000 | 1000 | Yes | °C
28644 | FW | 196 | 0 | 0 | 4031 | Offset demande de total | 1 | S16 | 1 | General | General | 1 | -500 | 500 | Yes | °C
28645 | FW | 196 | 1 | 0 | 7006 | Durée erronée dérangement départ | 1 | U8 | 1 | General | General | 1 | 0 | 200 | Yes | h
28646 | FW | 196 | 1 | 1 | 7006 | Durée erronée dérangement départ | 1 | U8 | 1 | General | General | 1 | 0 | 200 | Yes | h
28647 | FW | 196 | 1 | 2 | 7006 | Durée erronée dérangement départ | 1 | U8 | 1 | General | General | 1 | 0 | 200 | Yes | h
28648 | FW | 196 | 1 | 3 | 7006 | Durée erronée dérangement départ | 1 | U8 | 1 | General | General | 1 | 0 | 200 | Yes | h
28649 | FW | 196 | 1 | 4 | 7006 | Durée erronée dérangement départ | 1 | U8 | 1 | General | General | 1 | 0 | 200 | Yes | h
28650 | FW | 196 | 1 | 0 | 7007 | Défaut différence départ | 1 | U8 | 0 | General | General | 1 | 0 | 50 | Yes | K
28651 | FW | 196 | 1 | 1 | 7007 | Défaut différence départ | 1 | U8 | 0 | General | General | 1 | 0 | 50 | Yes | K
28652 | FW | 196 | 1 | 2 | 7007 | Défaut différence départ | 1 | U8 | 0 | General | General | 1 | 0 | 50 | Yes | K
28653 | FW | 196 | 1 | 3 | 7007 | Défaut différence départ | 1 | U8 | 0 | General | General | 1 | 0 | 50 | Yes | K
28654 | FW | 196 | 1 | 4 | 7007 | Défaut différence départ | 1 | U8 | 0 | General | General | 1 | 0 | 50 | Yes | K
28655 | FW | 197 | 0 | 0 | 1252 | Fin limitat. températ. retour temp.ext.(-20°C) | 1 | S16 | 1 | General | General | 1 | -1000 | 1000 | Yes | °C
28656 | FW | 197 | 0 | 0 | 1253 | Début limitat. températ. retour temp.ext.(+20°C) | 1 | S16 | 1 | General | General | 1 | -1000 | 1000 | Yes | °C
28657 | FW | 197 | 0 | 0 | 4031 | Offset demande de total | 1 | S16 | 1 | General | General | 1 | -500 | 500 | Yes | °C
28658 | FW | 197 | 1 | 0 | 7006 | Durée erronée dérangement départ | 1 | U8 | 1 | General | General | 1 | 0 | 200 | Yes | h
28659 | FW | 197 | 1 | 1 | 7006 | Durée erronée dérangement départ | 1 | U8 | 1 | General | General | 1 | 0 | 200 | Yes | h
28660 | FW | 197 | 1 | 2 | 7006 | Durée erronée dérangement départ | 1 | U8 | 1 | General | General | 1 | 0 | 200 | Yes | h
28661 | FW | 197 | 1 | 3 | 7006 | Durée erronée dérangement départ | 1 | U8 | 1 | General | General | 1 | 0 | 200 | Yes | h
28662 | FW | 197 | 1 | 4 | 7006 | Durée erronée dérangement départ | 1 | U8 | 1 | General | General | 1 | 0 | 200 | Yes | h
28663 | FW | 197 | 1 | 0 | 7007 | Défaut différence départ | 1 | U8 | 0 | General | General | 1 | 0 | 50 | Yes | K
28664 | FW | 197 | 1 | 1 | 7007 | Défaut différence départ | 1 | U8 | 0 | General | General | 1 | 0 | 50 | Yes | K
28665 | FW | 197 | 1 | 2 | 7007 | Défaut différence départ | 1 | U8 | 0 | General | General | 1 | 0 | 50 | Yes | K
28666 | FW | 197 | 1 | 3 | 7007 | Défaut différence départ | 1 | U8 | 0 | General | General | 1 | 0 | 50 | Yes | K
28667 | FW | 197 | 1 | 4 | 7007 | Défaut différence départ | 1 | U8 | 0 | General | General | 1 | 0 | 50 | Yes | K
28668 | FW | 198 | 0 | 0 | 1252 | Fin limitat. températ. retour temp.ext.(-20°C) | 1 | S16 | 1 | General | General | 1 | -1000 | 1000 | Yes | °C
28669 | FW | 198 | 0 | 0 | 1253 | Début limitat. températ. retour temp.ext.(+20°C) | 1 | S16 | 1 | General | General | 1 | -1000 | 1000 | Yes | °C
28670 | FW | 198 | 0 | 0 | 4031 | Offset demande de total | 1 | S16 | 1 | General | General | 1 | -500 | 500 | Yes | °C
28671 | FW | 198 | 1 | 0 | 7006 | Durée erronée dérangement départ | 1 | U8 | 1 | General | General | 1 | 0 | 200 | Yes | h
28672 | FW | 198 | 1 | 1 | 7006 | Durée erronée dérangement départ | 1 | U8 | 1 | General | General | 1 | 0 | 200 | Yes | h
28673 | FW | 198 | 1 | 2 | 7006 | Durée erronée dérangement départ | 1 | U8 | 1 | General | General | 1 | 0 | 200 | Yes | h
28674 | FW | 198 | 1 | 3 | 7006 | Durée erronée dérangement départ | 1 | U8 | 1 | General | General | 1 | 0 | 200 | Yes | h
28675 | FW | 198 | 1 | 4 | 7006 | Durée erronée dérangement départ | 1 | U8 | 1 | General | General | 1 | 0 | 200 | Yes | h
28676 | FW | 198 | 1 | 0 | 7007 | Défaut différence départ | 1 | U8 | 0 | General | General | 1 | 0 | 50 | Yes | K
28677 | FW | 198 | 1 | 1 | 7007 | Défaut différence départ | 1 | U8 | 0 | General | General | 1 | 0 | 50 | Yes | K
28678 | FW | 198 | 1 | 2 | 7007 | Défaut différence départ | 1 | U8 | 0 | General | General | 1 | 0 | 50 | Yes | K
28679 | FW | 198 | 1 | 3 | 7007 | Défaut différence départ | 1 | U8 | 0 | General | General | 1 | 0 | 50 | Yes | K
28680 | FW | 198 | 1 | 4 | 7007 | Défaut différence départ | 1 | U8 | 0 | General | General | 1 | 0 | 50 | Yes | K
28681 | FW | 199 | 0 | 0 | 1252 | Fin limitat. températ. retour temp.ext.(-20°C) | 1 | S16 | 1 | General | General | 1 | -1000 | 1000 | Yes | °C
28682 | FW | 199 | 0 | 0 | 1253 | Début limitat. températ. retour temp.ext.(+20°C) | 1 | S16 | 1 | General | General | 1 | -1000 | 1000 | Yes | °C
28683 | FW | 199 | 0 | 0 | 4031 | Offset demande de total | 1 | S16 | 1 | General | General | 1 | -500 | 500 | Yes | °C
28684 | FW | 199 | 1 | 0 | 7006 | Durée erronée dérangement départ | 1 | U8 | 1 | General | General | 1 | 0 | 200 | Yes | h
28685 | FW | 199 | 1 | 1 | 7006 | Durée erronée dérangement départ | 1 | U8 | 1 | General | General | 1 | 0 | 200 | Yes | h
28686 | FW | 199 | 1 | 2 | 7006 | Durée erronée dérangement départ | 1 | U8 | 1 | General | General | 1 | 0 | 200 | Yes | h
28687 | FW | 199 | 1 | 3 | 7006 | Durée erronée dérangement départ | 1 | U8 | 1 | General | General | 1 | 0 | 200 | Yes | h
28688 | FW | 199 | 1 | 4 | 7006 | Durée erronée dérangement départ | 1 | U8 | 1 | General | General | 1 | 0 | 200 | Yes | h
28689 | FW | 199 | 1 | 0 | 7007 | Défaut différence départ | 1 | U8 | 0 | General | General | 1 | 0 | 50 | Yes | K
28690 | FW | 199 | 1 | 1 | 7007 | Défaut différence départ | 1 | U8 | 0 | General | General | 1 | 0 | 50 | Yes | K
28691 | FW | 199 | 1 | 2 | 7007 | Défaut différence départ | 1 | U8 | 0 | General | General | 1 | 0 | 50 | Yes | K
28692 | FW | 199 | 1 | 3 | 7007 | Défaut différence départ | 1 | U8 | 0 | General | General | 1 | 0 | 50 | Yes | K
28693 | FW | 199 | 1 | 4 | 7007 | Défaut différence départ | 1 | U8 | 0 | General | General | 1 | 0 | 50 | Yes | K
28694 | FW | 200 | 0 | 0 | 1252 | Fin limitat. températ. retour temp.ext.(-20°C) | 1 | S16 | 1 | General | General | 1 | -1000 | 1000 | Yes | °C
28695 | FW | 200 | 0 | 0 | 1253 | Début limitat. températ. retour temp.ext.(+20°C) | 1 | S16 | 1 | General | General | 1 | -1000 | 1000 | Yes | °C
28696 | FW | 200 | 0 | 0 | 4031 | Offset demande de total | 1 | S16 | 1 | General | General | 1 | -500 | 500 | Yes | °C
28697 | FW | 200 | 1 | 0 | 7006 | Durée erronée dérangement départ | 1 | U8 | 1 | General | General | 1 | 0 | 200 | Yes | h
28698 | FW | 200 | 1 | 1 | 7006 | Durée erronée dérangement départ | 1 | U8 | 1 | General | General | 1 | 0 | 200 | Yes | h
28699 | FW | 200 | 1 | 2 | 7006 | Durée erronée dérangement départ | 1 | U8 | 1 | General | General | 1 | 0 | 200 | Yes | h
28700 | FW | 200 | 1 | 3 | 7006 | Durée erronée dérangement départ | 1 | U8 | 1 | General | General | 1 | 0 | 200 | Yes | h
28701 | FW | 200 | 1 | 4 | 7006 | Durée erronée dérangement départ | 1 | U8 | 1 | General | General | 1 | 0 | 200 | Yes | h
28702 | FW | 200 | 1 | 0 | 7007 | Défaut différence départ | 1 | U8 | 0 | General | General | 1 | 0 | 50 | Yes | K
28703 | FW | 200 | 1 | 1 | 7007 | Défaut différence départ | 1 | U8 | 0 | General | General | 1 | 0 | 50 | Yes | K
28704 | FW | 200 | 1 | 2 | 7007 | Défaut différence départ | 1 | U8 | 0 | General | General | 1 | 0 | 50 | Yes | K
28705 | FW | 200 | 1 | 3 | 7007 | Défaut différence départ | 1 | U8 | 0 | General | General | 1 | 0 | 50 | Yes | K
28706 | FW | 200 | 1 | 4 | 7007 | Défaut différence départ | 1 | U8 | 0 | General | General | 1 | 0 | 50 | Yes | K
28707 | FW | 201 | 0 | 0 | 1252 | Fin limitat. températ. retour temp.ext.(-20°C) | 1 | S16 | 1 | General | General | 1 | -1000 | 1000 | Yes | °C
28708 | FW | 201 | 0 | 0 | 1253 | Début limitat. températ. retour temp.ext.(+20°C) | 1 | S16 | 1 | General | General | 1 | -1000 | 1000 | Yes | °C
28709 | FW | 201 | 0 | 0 | 4031 | Offset demande de total | 1 | S16 | 1 | General | General | 1 | -500 | 500 | Yes | °C
28710 | FW | 201 | 1 | 0 | 7006 | Durée erronée dérangement départ | 1 | U8 | 1 | General | General | 1 | 0 | 200 | Yes | h
28711 | FW | 201 | 1 | 1 | 7006 | Durée erronée dérangement départ | 1 | U8 | 1 | General | General | 1 | 0 | 200 | Yes | h
28712 | FW | 201 | 1 | 2 | 7006 | Durée erronée dérangement départ | 1 | U8 | 1 | General | General | 1 | 0 | 200 | Yes | h
28713 | FW | 201 | 1 | 3 | 7006 | Durée erronée dérangement départ | 1 | U8 | 1 | General | General | 1 | 0 | 200 | Yes | h
28714 | FW | 201 | 1 | 4 | 7006 | Durée erronée dérangement départ | 1 | U8 | 1 | General | General | 1 | 0 | 200 | Yes | h
28715 | FW | 201 | 1 | 0 | 7007 | Défaut différence départ | 1 | U8 | 0 | General | General | 1 | 0 | 50 | Yes | K
28716 | FW | 201 | 1 | 1 | 7007 | Défaut différence départ | 1 | U8 | 0 | General | General | 1 | 0 | 50 | Yes | K
28717 | FW | 201 | 1 | 2 | 7007 | Défaut différence départ | 1 | U8 | 0 | General | General | 1 | 0 | 50 | Yes | K
28718 | FW | 201 | 1 | 3 | 7007 | Défaut différence départ | 1 | U8 | 0 | General | General | 1 | 0 | 50 | Yes | K
28719 | FW | 201 | 1 | 4 | 7007 | Défaut différence départ | 1 | U8 | 0 | General | General | 1 | 0 | 50 | Yes | K
28720 | FW | 202 | 0 | 0 | 1252 | Fin limitat. températ. retour temp.ext.(-20°C) | 1 | S16 | 1 | General | General | 1 | -1000 | 1000 | Yes | °C
28721 | FW | 202 | 0 | 0 | 1253 | Début limitat. températ. retour temp.ext.(+20°C) | 1 | S16 | 1 | General | General | 1 | -1000 | 1000 | Yes | °C
28722 | FW | 202 | 0 | 0 | 4031 | Offset demande de total | 1 | S16 | 1 | General | General | 1 | -500 | 500 | Yes | °C
28723 | FW | 202 | 1 | 0 | 7006 | Durée erronée dérangement départ | 1 | U8 | 1 | General | General | 1 | 0 | 200 | Yes | h
28724 | FW | 202 | 1 | 1 | 7006 | Durée erronée dérangement départ | 1 | U8 | 1 | General | General | 1 | 0 | 200 | Yes | h
28725 | FW | 202 | 1 | 2 | 7006 | Durée erronée dérangement départ | 1 | U8 | 1 | General | General | 1 | 0 | 200 | Yes | h
28726 | FW | 202 | 1 | 3 | 7006 | Durée erronée dérangement départ | 1 | U8 | 1 | General | General | 1 | 0 | 200 | Yes | h
28727 | FW | 202 | 1 | 4 | 7006 | Durée erronée dérangement départ | 1 | U8 | 1 | General | General | 1 | 0 | 200 | Yes | h
28728 | FW | 202 | 1 | 0 | 7007 | Défaut différence départ | 1 | U8 | 0 | General | General | 1 | 0 | 50 | Yes | K
28729 | FW | 202 | 1 | 1 | 7007 | Défaut différence départ | 1 | U8 | 0 | General | General | 1 | 0 | 50 | Yes | K
28730 | FW | 202 | 1 | 2 | 7007 | Défaut différence départ | 1 | U8 | 0 | General | General | 1 | 0 | 50 | Yes | K
28731 | FW | 202 | 1 | 3 | 7007 | Défaut différence départ | 1 | U8 | 0 | General | General | 1 | 0 | 50 | Yes | K
28732 | FW | 202 | 1 | 4 | 7007 | Défaut différence départ | 1 | U8 | 0 | General | General | 1 | 0 | 50 | Yes | K
28733 | FW | 203 | 0 | 0 | 1252 | Fin limitat. températ. retour temp.ext.(-20°C) | 1 | S16 | 1 | General | General | 1 | -1000 | 1000 | Yes | °C
28734 | FW | 203 | 0 | 0 | 1253 | Début limitat. températ. retour temp.ext.(+20°C) | 1 | S16 | 1 | General | General | 1 | -1000 | 1000 | Yes | °C
28735 | FW | 203 | 0 | 0 | 4031 | Offset demande de total | 1 | S16 | 1 | General | General | 1 | -500 | 500 | Yes | °C
28736 | FW | 203 | 1 | 0 | 7006 | Durée erronée dérangement départ | 1 | U8 | 1 | General | General | 1 | 0 | 200 | Yes | h
28737 | FW | 203 | 1 | 1 | 7006 | Durée erronée dérangement départ | 1 | U8 | 1 | General | General | 1 | 0 | 200 | Yes | h
28738 | FW | 203 | 1 | 2 | 7006 | Durée erronée dérangement départ | 1 | U8 | 1 | General | General | 1 | 0 | 200 | Yes | h
28739 | FW | 203 | 1 | 3 | 7006 | Durée erronée dérangement départ | 1 | U8 | 1 | General | General | 1 | 0 | 200 | Yes | h
28740 | FW | 203 | 1 | 4 | 7006 | Durée erronée dérangement départ | 1 | U8 | 1 | General | General | 1 | 0 | 200 | Yes | h
28741 | FW | 203 | 1 | 0 | 7007 | Défaut différence départ | 1 | U8 | 0 | General | General | 1 | 0 | 50 | Yes | K
28742 | FW | 203 | 1 | 1 | 7007 | Défaut différence départ | 1 | U8 | 0 | General | General | 1 | 0 | 50 | Yes | K
28743 | FW | 203 | 1 | 2 | 7007 | Défaut différence départ | 1 | U8 | 0 | General | General | 1 | 0 | 50 | Yes | K
28744 | FW | 203 | 1 | 3 | 7007 | Défaut différence départ | 1 | U8 | 0 | General | General | 1 | 0 | 50 | Yes | K
28745 | FW | 203 | 1 | 4 | 7007 | Défaut différence départ | 1 | U8 | 0 | General | General | 1 | 0 | 50 | Yes | K
28746 | FW | 204 | 0 | 0 | 1252 | Fin limitat. températ. retour temp.ext.(-20°C) | 1 | S16 | 1 | General | General | 1 | -1000 | 1000 | Yes | °C
28747 | FW | 204 | 0 | 0 | 1253 | Début limitat. températ. retour temp.ext.(+20°C) | 1 | S16 | 1 | General | General | 1 | -1000 | 1000 | Yes | °C
28748 | FW | 204 | 0 | 0 | 4031 | Offset demande de total | 1 | S16 | 1 | General | General | 1 | -500 | 500 | Yes | °C
28749 | FW | 204 | 1 | 0 | 7006 | Durée erronée dérangement départ | 1 | U8 | 1 | General | General | 1 | 0 | 200 | Yes | h
28750 | FW | 204 | 1 | 1 | 7006 | Durée erronée dérangement départ | 1 | U8 | 1 | General | General | 1 | 0 | 200 | Yes | h
28751 | FW | 204 | 1 | 2 | 7006 | Durée erronée dérangement départ | 1 | U8 | 1 | General | General | 1 | 0 | 200 | Yes | h
28752 | FW | 204 | 1 | 3 | 7006 | Durée erronée dérangement départ | 1 | U8 | 1 | General | General | 1 | 0 | 200 | Yes | h
28753 | FW | 204 | 1 | 4 | 7006 | Durée erronée dérangement départ | 1 | U8 | 1 | General | General | 1 | 0 | 200 | Yes | h
28754 | FW | 204 | 1 | 0 | 7007 | Défaut différence départ | 1 | U8 | 0 | General | General | 1 | 0 | 50 | Yes | K
28755 | FW | 204 | 1 | 1 | 7007 | Défaut différence départ | 1 | U8 | 0 | General | General | 1 | 0 | 50 | Yes | K
28756 | FW | 204 | 1 | 2 | 7007 | Défaut différence départ | 1 | U8 | 0 | General | General | 1 | 0 | 50 | Yes | K
28757 | FW | 204 | 1 | 3 | 7007 | Défaut différence départ | 1 | U8 | 0 | General | General | 1 | 0 | 50 | Yes | K
28758 | FW | 204 | 1 | 4 | 7007 | Défaut différence départ | 1 | U8 | 0 | General | General | 1 | 0 | 50 | Yes | K
28759 | FW | 205 | 0 | 0 | 1252 | Fin limitat. températ. retour temp.ext.(-20°C) | 1 | S16 | 1 | General | General | 1 | -1000 | 1000 | Yes | °C
28760 | FW | 205 | 0 | 0 | 1253 | Début limitat. températ. retour temp.ext.(+20°C) | 1 | S16 | 1 | General | General | 1 | -1000 | 1000 | Yes | °C
28761 | FW | 205 | 0 | 0 | 4031 | Offset demande de total | 1 | S16 | 1 | General | General | 1 | -500 | 500 | Yes | °C
28762 | FW | 205 | 1 | 0 | 7006 | Durée erronée dérangement départ | 1 | U8 | 1 | General | General | 1 | 0 | 200 | Yes | h
28763 | FW | 205 | 1 | 1 | 7006 | Durée erronée dérangement départ | 1 | U8 | 1 | General | General | 1 | 0 | 200 | Yes | h
28764 | FW | 205 | 1 | 2 | 7006 | Durée erronée dérangement départ | 1 | U8 | 1 | General | General | 1 | 0 | 200 | Yes | h
28765 | FW | 205 | 1 | 3 | 7006 | Durée erronée dérangement départ | 1 | U8 | 1 | General | General | 1 | 0 | 200 | Yes | h
28766 | FW | 205 | 1 | 4 | 7006 | Durée erronée dérangement départ | 1 | U8 | 1 | General | General | 1 | 0 | 200 | Yes | h
28767 | FW | 205 | 1 | 0 | 7007 | Défaut différence départ | 1 | U8 | 0 | General | General | 1 | 0 | 50 | Yes | K
28768 | FW | 205 | 1 | 1 | 7007 | Défaut différence départ | 1 | U8 | 0 | General | General | 1 | 0 | 50 | Yes | K
28769 | FW | 205 | 1 | 2 | 7007 | Défaut différence départ | 1 | U8 | 0 | General | General | 1 | 0 | 50 | Yes | K
28770 | FW | 205 | 1 | 3 | 7007 | Défaut différence départ | 1 | U8 | 0 | General | General | 1 | 0 | 50 | Yes | K
28771 | FW | 205 | 1 | 4 | 7007 | Défaut différence départ | 1 | U8 | 0 | General | General | 1 | 0 | 50 | Yes | K
28772 | FW | 206 | 0 | 0 | 1252 | Fin limitat. températ. retour temp.ext.(-20°C) | 1 | S16 | 1 | General | General | 1 | -1000 | 1000 | Yes | °C
28773 | FW | 206 | 0 | 0 | 1253 | Début limitat. températ. retour temp.ext.(+20°C) | 1 | S16 | 1 | General | General | 1 | -1000 | 1000 | Yes | °C
28774 | FW | 206 | 0 | 0 | 4031 | Offset demande de total | 1 | S16 | 1 | General | General | 1 | -500 | 500 | Yes | °C
28775 | FW | 206 | 1 | 0 | 7006 | Durée erronée dérangement départ | 1 | U8 | 1 | General | General | 1 | 0 | 200 | Yes | h
28776 | FW | 206 | 1 | 1 | 7006 | Durée erronée dérangement départ | 1 | U8 | 1 | General | General | 1 | 0 | 200 | Yes | h
28777 | FW | 206 | 1 | 2 | 7006 | Durée erronée dérangement départ | 1 | U8 | 1 | General | General | 1 | 0 | 200 | Yes | h
28778 | FW | 206 | 1 | 3 | 7006 | Durée erronée dérangement départ | 1 | U8 | 1 | General | General | 1 | 0 | 200 | Yes | h
28779 | FW | 206 | 1 | 4 | 7006 | Durée erronée dérangement départ | 1 | U8 | 1 | General | General | 1 | 0 | 200 | Yes | h
28780 | FW | 206 | 1 | 0 | 7007 | Défaut différence départ | 1 | U8 | 0 | General | General | 1 | 0 | 50 | Yes | K
28781 | FW | 206 | 1 | 1 | 7007 | Défaut différence départ | 1 | U8 | 0 | General | General | 1 | 0 | 50 | Yes | K
28782 | FW | 206 | 1 | 2 | 7007 | Défaut différence départ | 1 | U8 | 0 | General | General | 1 | 0 | 50 | Yes | K
28783 | FW | 206 | 1 | 3 | 7007 | Défaut différence départ | 1 | U8 | 0 | General | General | 1 | 0 | 50 | Yes | K
28784 | FW | 206 | 1 | 4 | 7007 | Défaut différence départ | 1 | U8 | 0 | General | General | 1 | 0 | 50 | Yes | K
28785 | FW | 207 | 0 | 0 | 1252 | Fin limitat. températ. retour temp.ext.(-20°C) | 1 | S16 | 1 | General | General | 1 | -1000 | 1000 | Yes | °C
28786 | FW | 207 | 0 | 0 | 1253 | Début limitat. températ. retour temp.ext.(+20°C) | 1 | S16 | 1 | General | General | 1 | -1000 | 1000 | Yes | °C
28787 | FW | 207 | 0 | 0 | 4031 | Offset demande de total | 1 | S16 | 1 | General | General | 1 | -500 | 500 | Yes | °C
28788 | FW | 207 | 1 | 0 | 7006 | Durée erronée dérangement départ | 1 | U8 | 1 | General | General | 1 | 0 | 200 | Yes | h
28789 | FW | 207 | 1 | 1 | 7006 | Durée erronée dérangement départ | 1 | U8 | 1 | General | General | 1 | 0 | 200 | Yes | h
28790 | FW | 207 | 1 | 2 | 7006 | Durée erronée dérangement départ | 1 | U8 | 1 | General | General | 1 | 0 | 200 | Yes | h
28791 | FW | 207 | 1 | 3 | 7006 | Durée erronée dérangement départ | 1 | U8 | 1 | General | General | 1 | 0 | 200 | Yes | h
28792 | FW | 207 | 1 | 4 | 7006 | Durée erronée dérangement départ | 1 | U8 | 1 | General | General | 1 | 0 | 200 | Yes | h
28793 | FW | 207 | 1 | 0 | 7007 | Défaut différence départ | 1 | U8 | 0 | General | General | 1 | 0 | 50 | Yes | K
28794 | FW | 207 | 1 | 1 | 7007 | Défaut différence départ | 1 | U8 | 0 | General | General | 1 | 0 | 50 | Yes | K
28795 | FW | 207 | 1 | 2 | 7007 | Défaut différence départ | 1 | U8 | 0 | General | General | 1 | 0 | 50 | Yes | K
28796 | FW | 207 | 1 | 3 | 7007 | Défaut différence départ | 1 | U8 | 0 | General | General | 1 | 0 | 50 | Yes | K
28797 | FW | 207 | 1 | 4 | 7007 | Défaut différence départ | 1 | U8 | 0 | General | General | 1 | 0 | 50 | Yes | K
28798 | FW | 208 | 0 | 0 | 1252 | Fin limitat. températ. retour temp.ext.(-20°C) | 1 | S16 | 1 | General | General | 1 | -1000 | 1000 | Yes | °C
28799 | FW | 208 | 0 | 0 | 1253 | Début limitat. températ. retour temp.ext.(+20°C) | 1 | S16 | 1 | General | General | 1 | -1000 | 1000 | Yes | °C
28800 | FW | 208 | 0 | 0 | 4031 | Offset demande de total | 1 | S16 | 1 | General | General | 1 | -500 | 500 | Yes | °C
28801 | FW | 208 | 1 | 0 | 7006 | Durée erronée dérangement départ | 1 | U8 | 1 | General | General | 1 | 0 | 200 | Yes | h
28802 | FW | 208 | 1 | 1 | 7006 | Durée erronée dérangement départ | 1 | U8 | 1 | General | General | 1 | 0 | 200 | Yes | h
28803 | FW | 208 | 1 | 2 | 7006 | Durée erronée dérangement départ | 1 | U8 | 1 | General | General | 1 | 0 | 200 | Yes | h
28804 | FW | 208 | 1 | 3 | 7006 | Durée erronée dérangement départ | 1 | U8 | 1 | General | General | 1 | 0 | 200 | Yes | h
28805 | FW | 208 | 1 | 4 | 7006 | Durée erronée dérangement départ | 1 | U8 | 1 | General | General | 1 | 0 | 200 | Yes | h
28806 | FW | 208 | 1 | 0 | 7007 | Défaut différence départ | 1 | U8 | 0 | General | General | 1 | 0 | 50 | Yes | K
28807 | FW | 208 | 1 | 1 | 7007 | Défaut différence départ | 1 | U8 | 0 | General | General | 1 | 0 | 50 | Yes | K
28808 | FW | 208 | 1 | 2 | 7007 | Défaut différence départ | 1 | U8 | 0 | General | General | 1 | 0 | 50 | Yes | K
28809 | FW | 208 | 1 | 3 | 7007 | Défaut différence départ | 1 | U8 | 0 | General | General | 1 | 0 | 50 | Yes | K
28810 | FW | 208 | 1 | 4 | 7007 | Défaut différence départ | 1 | U8 | 0 | General | General | 1 | 0 | 50 | Yes | K
28811 | PS | 129 | 21 | 0 | 6050 | Val cons acc chauff (offset) Smart-Grid | 1 | S16 | 1 | General | General | 5 | 0 | 900 | Yes | K
28812 | PS | 129 | 21 | 0 | 6051 | Val cons acc refroid (offset) Smart-Grid | 1 | S16 | 1 | General | General | 5 | -300 | 0 | Yes | K
28813 | PS | 130 | 21 | 0 | 6050 | Val cons acc chauff (offset) Smart-Grid | 1 | S16 | 1 | General | General | 5 | 0 | 900 | Yes | K
28814 | PS | 130 | 21 | 0 | 6051 | Val cons acc refroid (offset) Smart-Grid | 1 | S16 | 1 | General | General | 5 | -300 | 0 | Yes | K
28815 | PS | 131 | 21 | 0 | 6050 | Val cons acc chauff (offset) Smart-Grid | 1 | S16 | 1 | General | General | 5 | 0 | 900 | Yes | K
28816 | PS | 131 | 21 | 0 | 6051 | Val cons acc refroid (offset) Smart-Grid | 1 | S16 | 1 | General | General | 5 | -300 | 0 | Yes | K
28817 | PS | 132 | 21 | 0 | 6050 | Val cons acc chauff (offset) Smart-Grid | 1 | S16 | 1 | General | General | 5 | 0 | 900 | Yes | K
28818 | PS | 132 | 21 | 0 | 6051 | Val cons acc refroid (offset) Smart-Grid | 1 | S16 | 1 | General | General | 5 | -300 | 0 | Yes | K
28819 | PS | 133 | 21 | 0 | 6050 | Val cons acc chauff (offset) Smart-Grid | 1 | S16 | 1 | General | General | 5 | 0 | 900 | Yes | K
28820 | PS | 133 | 21 | 0 | 6051 | Val cons acc refroid (offset) Smart-Grid | 1 | S16 | 1 | General | General | 5 | -300 | 0 | Yes | K
28821 | PS | 134 | 21 | 0 | 6050 | Val cons acc chauff (offset) Smart-Grid | 1 | S16 | 1 | General | General | 5 | 0 | 900 | Yes | K
28822 | PS | 134 | 21 | 0 | 6051 | Val cons acc refroid (offset) Smart-Grid | 1 | S16 | 1 | General | General | 5 | -300 | 0 | Yes | K
28823 | PS | 135 | 21 | 0 | 6050 | Val cons acc chauff (offset) Smart-Grid | 1 | S16 | 1 | General | General | 5 | 0 | 900 | Yes | K
28824 | PS | 135 | 21 | 0 | 6051 | Val cons acc refroid (offset) Smart-Grid | 1 | S16 | 1 | General | General | 5 | -300 | 0 | Yes | K
28825 | PS | 136 | 21 | 0 | 6050 | Val cons acc chauff (offset) Smart-Grid | 1 | S16 | 1 | General | General | 5 | 0 | 900 | Yes | K
28826 | PS | 136 | 21 | 0 | 6051 | Val cons acc refroid (offset) Smart-Grid | 1 | S16 | 1 | General | General | 5 | -300 | 0 | Yes | K
28827 | PS | 137 | 21 | 0 | 6050 | Val cons acc chauff (offset) Smart-Grid | 1 | S16 | 1 | General | General | 5 | 0 | 900 | Yes | K
28828 | PS | 137 | 21 | 0 | 6051 | Val cons acc refroid (offset) Smart-Grid | 1 | S16 | 1 | General | General | 5 | -300 | 0 | Yes | K
28829 | PS | 138 | 21 | 0 | 6050 | Val cons acc chauff (offset) Smart-Grid | 1 | S16 | 1 | General | General | 5 | 0 | 900 | Yes | K
28830 | PS | 138 | 21 | 0 | 6051 | Val cons acc refroid (offset) Smart-Grid | 1 | S16 | 1 | General | General | 5 | -300 | 0 | Yes | K
28831 | PS | 139 | 21 | 0 | 6050 | Val cons acc chauff (offset) Smart-Grid | 1 | S16 | 1 | General | General | 5 | 0 | 900 | Yes | K
28832 | PS | 139 | 21 | 0 | 6051 | Val cons acc refroid (offset) Smart-Grid | 1 | S16 | 1 | General | General | 5 | -300 | 0 | Yes | K
28833 | PS | 140 | 21 | 0 | 6050 | Val cons acc chauff (offset) Smart-Grid | 1 | S16 | 1 | General | General | 5 | 0 | 900 | Yes | K
28834 | PS | 140 | 21 | 0 | 6051 | Val cons acc refroid (offset) Smart-Grid | 1 | S16 | 1 | General | General | 5 | -300 | 0 | Yes | K
28835 | PS | 141 | 21 | 0 | 6050 | Val cons acc chauff (offset) Smart-Grid | 1 | S16 | 1 | General | General | 5 | 0 | 900 | Yes | K
28836 | PS | 141 | 21 | 0 | 6051 | Val cons acc refroid (offset) Smart-Grid | 1 | S16 | 1 | General | General | 5 | -300 | 0 | Yes | K
28837 | PS | 142 | 21 | 0 | 6050 | Val cons acc chauff (offset) Smart-Grid | 1 | S16 | 1 | General | General | 5 | 0 | 900 | Yes | K
28838 | PS | 142 | 21 | 0 | 6051 | Val cons acc refroid (offset) Smart-Grid | 1 | S16 | 1 | General | General | 5 | -300 | 0 | Yes | K
28839 | PS | 143 | 21 | 0 | 6050 | Val cons acc chauff (offset) Smart-Grid | 1 | S16 | 1 | General | General | 5 | 0 | 900 | Yes | K
28840 | PS | 143 | 21 | 0 | 6051 | Val cons acc refroid (offset) Smart-Grid | 1 | S16 | 1 | General | General | 5 | -300 | 0 | Yes | K
28841 | PS | 144 | 21 | 0 | 6050 | Val cons acc chauff (offset) Smart-Grid | 1 | S16 | 1 | General | General | 5 | 0 | 900 | Yes | K
28842 | PS | 144 | 21 | 0 | 6051 | Val cons acc refroid (offset) Smart-Grid | 1 | S16 | 1 | General | General | 5 | -300 | 0 | Yes | K
28843 | HV | 513 | 0 | 0 | 20034 | Configuration de la maintenance | 1 | LIST | 0 | General | General | 1 | 0x0003 | 0 | No | 0
28844 | HV | 513 | 0 | 0 | 20037 | Val compt maint message maint (sem expl) high | 2 | U32 | 0 | General | General | 1 | 0 | 52 | No | 0
28845 | HV | 513 | 0 | 0 | 20037 | Val compt maint message maint (sem expl) high | 1 | U32 | 0 | General | General | 1 | 0 | 52 | No | 0
28846 | HV | 513 | 0 | 0 | 21058 | Tps restant compt maint (semaines expl.) low | 2 | S32 |  | General | General | 1 | 0 | 0 | No
28847 | HV | 513 | 0 | 0 | 21058 | Tps restant compt maint (semaines expl.) low | 1 | S32 |  | General | General | 1 | 0 | 0 | No
28848 | HV | 513 | 0 | 0 | 21054 | Acquittement | 1 | LIST | 0 | General | General | 1 | 0x00000180 | 0 | Yes
28849 | HV | 513 | 50 | 0 | 37606 | Air extrait CO2 | 1 | U8 | 0 | General | General | 1 | 0 | 100 | No | %
28850 | HV | 513 | 50 | 0 | 37607 | Air extrait CO2 valeur brute | 1 | U16 | 0 | General | General | 1 | 450 | 10000 | No | ppm
28851 | HV | 513 | 50 | 0 | 37609 | VOC air extrait valeur brute | 1 | U16 | 0 | General | General | 1 | 450 | 10000 | No | ppm
28852 | HV | 513 | 50 | 0 | 37612 | VOC air extérieur valeur brute | 1 | S16 | 0 | General | General | 1 | 450 | 10000 | No | ppm
28853 | HV | 513 | 0 | 0 | 41612 | Configuration nettoyage préfiltre | 1 | LIST | 0 | General | General | 1 | 0x0003 | 0 | No | 0
28854 | HV | 513 | 0 | 0 | 41613 | Valeur compteur nettoyage message nett. (sem expl.) high | 2 | U32 | 0 | General | General | 1 | 0 | 52 | No | 0
28855 | HV | 513 | 0 | 0 | 41613 | Valeur compteur nettoyage message nett. (sem expl.) low | 1 | U32 | 0 | General | General | 1 | 0 | 52 | No | 0
28856 | HV | 514 | 0 | 0 | 20034 | Configuration de la maintenance | 1 | LIST | 0 | General | General | 1 | 0x0003 | 0 | No | 0
28857 | HV | 514 | 0 | 0 | 20037 | Val compt maint message maint (sem expl) high | 2 | U32 | 0 | General | General | 1 | 0 | 52 | No | 0
28858 | HV | 514 | 0 | 0 | 20037 | Val compt maint message maint (sem expl) high | 1 | U32 | 0 | General | General | 1 | 0 | 52 | No | 0
28859 | HV | 514 | 0 | 0 | 21058 | Tps restant compt maint (semaines expl.) low | 2 | S32 |  | General | General | 1 | 0 | 0 | No
28860 | HV | 514 | 0 | 0 | 21058 | Tps restant compt maint (semaines expl.) low | 1 | S32 |  | General | General | 1 | 0 | 0 | No
28861 | HV | 514 | 0 | 0 | 21054 | Acquittement | 1 | LIST | 0 | General | General | 1 | 0x00000180 | 0 | Yes
28862 | HV | 514 | 50 | 0 | 37606 | Air extrait CO2 | 1 | U8 | 0 | General | General | 1 | 0 | 100 | No | %
28863 | HV | 514 | 50 | 0 | 37607 | Air extrait CO2 valeur brute | 1 | U16 | 0 | General | General | 1 | 450 | 10000 | No | ppm
28864 | HV | 514 | 50 | 0 | 37609 | VOC air extrait valeur brute | 1 | U16 | 0 | General | General | 1 | 450 | 10000 | No | ppm
28865 | HV | 514 | 50 | 0 | 37612 | VOC air extérieur valeur brute | 1 | S16 | 0 | General | General | 1 | 450 | 10000 | No | ppm
28866 | HV | 514 | 0 | 0 | 41612 | Configuration nettoyage préfiltre | 1 | LIST | 0 | General | General | 1 | 0x0003 | 0 | No | 0
28867 | HV | 514 | 0 | 0 | 41613 | Valeur compteur nettoyage message nett. (sem expl.) high | 2 | U32 | 0 | General | General | 1 | 0 | 52 | No | 0
28868 | HV | 514 | 0 | 0 | 41613 | Valeur compteur nettoyage message nett. (sem expl.) low | 1 | U32 | 0 | General | General | 1 | 0 | 52 | No | 0
28869 | HV | 515 | 0 | 0 | 20034 | Configuration de la maintenance | 1 | LIST | 0 | General | General | 1 | 0x0003 | 0 | No | 0
28870 | HV | 515 | 0 | 0 | 20037 | Val compt maint message maint (sem expl) high | 2 | U32 | 0 | General | General | 1 | 0 | 52 | No | 0
28871 | HV | 515 | 0 | 0 | 20037 | Val compt maint message maint (sem expl) high | 1 | U32 | 0 | General | General | 1 | 0 | 52 | No | 0
28872 | HV | 515 | 0 | 0 | 21058 | Tps restant compt maint (semaines expl.) low | 2 | S32 |  | General | General | 1 | 0 | 0 | No
28873 | HV | 515 | 0 | 0 | 21058 | Tps restant compt maint (semaines expl.) low | 1 | S32 |  | General | General | 1 | 0 | 0 | No
28874 | HV | 515 | 0 | 0 | 21054 | Acquittement | 1 | LIST | 0 | General | General | 1 | 0x00000180 | 0 | Yes
28875 | HV | 515 | 50 | 0 | 37606 | Air extrait CO2 | 1 | U8 | 0 | General | General | 1 | 0 | 100 | No | %
28876 | HV | 515 | 50 | 0 | 37607 | Air extrait CO2 valeur brute | 1 | U16 | 0 | General | General | 1 | 450 | 10000 | No | ppm
28877 | HV | 515 | 50 | 0 | 37609 | VOC air extrait valeur brute | 1 | U16 | 0 | General | General | 1 | 450 | 10000 | No | ppm
28878 | HV | 515 | 50 | 0 | 37612 | VOC air extérieur valeur brute | 1 | S16 | 0 | General | General | 1 | 450 | 10000 | No | ppm
28879 | HV | 515 | 0 | 0 | 41612 | Configuration nettoyage préfiltre | 1 | LIST | 0 | General | General | 1 | 0x0003 | 0 | No | 0
28880 | HV | 515 | 0 | 0 | 41613 | Valeur compteur nettoyage message nett. (sem expl.) high | 2 | U32 | 0 | General | General | 1 | 0 | 52 | No | 0
28881 | HV | 515 | 0 | 0 | 41613 | Valeur compteur nettoyage message nett. (sem expl.) low | 1 | U32 | 0 | General | General | 1 | 0 | 52 | No | 0
28882 | HV | 516 | 0 | 0 | 20034 | Configuration de la maintenance | 1 | LIST | 0 | General | General | 1 | 0x0003 | 0 | No | 0
28883 | HV | 516 | 0 | 0 | 20037 | Val compt maint message maint (sem expl) high | 2 | U32 | 0 | General | General | 1 | 0 | 52 | No | 0
28884 | HV | 516 | 0 | 0 | 20037 | Val compt maint message maint (sem expl) high | 1 | U32 | 0 | General | General | 1 | 0 | 52 | No | 0
28885 | HV | 516 | 0 | 0 | 21058 | Tps restant compt maint (semaines expl.) low | 2 | S32 |  | General | General | 1 | 0 | 0 | No
28886 | HV | 516 | 0 | 0 | 21058 | Tps restant compt maint (semaines expl.) low | 1 | S32 |  | General | General | 1 | 0 | 0 | No
28887 | HV | 516 | 0 | 0 | 21054 | Acquittement | 1 | LIST | 0 | General | General | 1 | 0x00000180 | 0 | Yes
28888 | HV | 516 | 50 | 0 | 37606 | Air extrait CO2 | 1 | U8 | 0 | General | General | 1 | 0 | 100 | No | %
28889 | HV | 516 | 50 | 0 | 37607 | Air extrait CO2 valeur brute | 1 | U16 | 0 | General | General | 1 | 450 | 10000 | No | ppm
28890 | HV | 516 | 50 | 0 | 37609 | VOC air extrait valeur brute | 1 | U16 | 0 | General | General | 1 | 450 | 10000 | No | ppm
28891 | HV | 516 | 50 | 0 | 37612 | VOC air extérieur valeur brute | 1 | S16 | 0 | General | General | 1 | 450 | 10000 | No | ppm
28892 | HV | 516 | 0 | 0 | 41612 | Configuration nettoyage préfiltre | 1 | LIST | 0 | General | General | 1 | 0x0003 | 0 | No | 0
28893 | HV | 516 | 0 | 0 | 41613 | Valeur compteur nettoyage message nett. (sem expl.) high | 2 | U32 | 0 | General | General | 1 | 0 | 52 | No | 0
28894 | HV | 516 | 0 | 0 | 41613 | Valeur compteur nettoyage message nett. (sem expl.) low | 1 | U32 | 0 | General | General | 1 | 0 | 52 | No | 0
28895 | HV | 517 | 0 | 0 | 20034 | Configuration de la maintenance | 1 | LIST | 0 | General | General | 1 | 0x0003 | 0 | No | 0
28896 | HV | 517 | 0 | 0 | 20037 | Val compt maint message maint (sem expl) high | 2 | U32 | 0 | General | General | 1 | 0 | 52 | No | 0
28897 | HV | 517 | 0 | 0 | 20037 | Val compt maint message maint (sem expl) high | 1 | U32 | 0 | General | General | 1 | 0 | 52 | No | 0
28898 | HV | 517 | 0 | 0 | 21058 | Tps restant compt maint (semaines expl.) low | 2 | S32 |  | General | General | 1 | 0 | 0 | No
28899 | HV | 517 | 0 | 0 | 21058 | Tps restant compt maint (semaines expl.) low | 1 | S32 |  | General | General | 1 | 0 | 0 | No
28900 | HV | 517 | 0 | 0 | 21054 | Acquittement | 1 | LIST | 0 | General | General | 1 | 0x00000180 | 0 | Yes
28901 | HV | 517 | 50 | 0 | 37606 | Air extrait CO2 | 1 | U8 | 0 | General | General | 1 | 0 | 100 | No | %
28902 | HV | 517 | 50 | 0 | 37607 | Air extrait CO2 valeur brute | 1 | U16 | 0 | General | General | 1 | 450 | 10000 | No | ppm
28903 | HV | 517 | 50 | 0 | 37609 | VOC air extrait valeur brute | 1 | U16 | 0 | General | General | 1 | 450 | 10000 | No | ppm
28904 | HV | 517 | 50 | 0 | 37612 | VOC air extérieur valeur brute | 1 | S16 | 0 | General | General | 1 | 450 | 10000 | No | ppm
28905 | HV | 517 | 0 | 0 | 41612 | Configuration nettoyage préfiltre | 1 | LIST | 0 | General | General | 1 | 0x0003 | 0 | No | 0
28906 | HV | 517 | 0 | 0 | 41613 | Valeur compteur nettoyage message nett. (sem expl.) high | 2 | U32 | 0 | General | General | 1 | 0 | 52 | No | 0
28907 | HV | 517 | 0 | 0 | 41613 | Valeur compteur nettoyage message nett. (sem expl.) low | 1 | U32 | 0 | General | General | 1 | 0 | 52 | No | 0
28908 | HV | 518 | 0 | 0 | 20034 | Configuration de la maintenance | 1 | LIST | 0 | General | General | 1 | 0x0003 | 0 | No | 0
28909 | HV | 518 | 0 | 0 | 20037 | Val compt maint message maint (sem expl) high | 2 | U32 | 0 | General | General | 1 | 0 | 52 | No | 0
28910 | HV | 518 | 0 | 0 | 20037 | Val compt maint message maint (sem expl) high | 1 | U32 | 0 | General | General | 1 | 0 | 52 | No | 0
28911 | HV | 518 | 0 | 0 | 21058 | Tps restant compt maint (semaines expl.) low | 2 | S32 |  | General | General | 1 | 0 | 0 | No
28912 | HV | 518 | 0 | 0 | 21058 | Tps restant compt maint (semaines expl.) low | 1 | S32 |  | General | General | 1 | 0 | 0 | No
28913 | HV | 518 | 0 | 0 | 21054 | Acquittement | 1 | LIST | 0 | General | General | 1 | 0x00000180 | 0 | Yes
28914 | HV | 518 | 50 | 0 | 37606 | Air extrait CO2 | 1 | U8 | 0 | General | General | 1 | 0 | 100 | No | %
28915 | HV | 518 | 50 | 0 | 37607 | Air extrait CO2 valeur brute | 1 | U16 | 0 | General | General | 1 | 450 | 10000 | No | ppm
28916 | HV | 518 | 50 | 0 | 37609 | VOC air extrait valeur brute | 1 | U16 | 0 | General | General | 1 | 450 | 10000 | No | ppm
28917 | HV | 518 | 50 | 0 | 37612 | VOC air extérieur valeur brute | 1 | S16 | 0 | General | General | 1 | 450 | 10000 | No | ppm
28918 | HV | 518 | 0 | 0 | 41612 | Configuration nettoyage préfiltre | 1 | LIST | 0 | General | General | 1 | 0x0003 | 0 | No | 0
28919 | HV | 518 | 0 | 0 | 41613 | Valeur compteur nettoyage message nett. (sem expl.) high | 2 | U32 | 0 | General | General | 1 | 0 | 52 | No | 0
28920 | HV | 518 | 0 | 0 | 41613 | Valeur compteur nettoyage message nett. (sem expl.) low | 1 | U32 | 0 | General | General | 1 | 0 | 52 | No | 0
28921 | HV | 519 | 0 | 0 | 20034 | Configuration de la maintenance | 1 | LIST | 0 | General | General | 1 | 0x0003 | 0 | No | 0
28922 | HV | 519 | 0 | 0 | 20037 | Val compt maint message maint (sem expl) high | 2 | U32 | 0 | General | General | 1 | 0 | 52 | No | 0
28923 | HV | 519 | 0 | 0 | 20037 | Val compt maint message maint (sem expl) high | 1 | U32 | 0 | General | General | 1 | 0 | 52 | No | 0
28924 | HV | 519 | 0 | 0 | 21058 | Tps restant compt maint (semaines expl.) low | 2 | S32 |  | General | General | 1 | 0 | 0 | No
28925 | HV | 519 | 0 | 0 | 21058 | Tps restant compt maint (semaines expl.) low | 1 | S32 |  | General | General | 1 | 0 | 0 | No
28926 | HV | 519 | 0 | 0 | 21054 | Acquittement | 1 | LIST | 0 | General | General | 1 | 0x00000180 | 0 | Yes
28927 | HV | 519 | 50 | 0 | 37606 | Air extrait CO2 | 1 | U8 | 0 | General | General | 1 | 0 | 100 | No | %
28928 | HV | 519 | 50 | 0 | 37607 | Air extrait CO2 valeur brute | 1 | U16 | 0 | General | General | 1 | 450 | 10000 | No | ppm
28929 | HV | 519 | 50 | 0 | 37609 | VOC air extrait valeur brute | 1 | U16 | 0 | General | General | 1 | 450 | 10000 | No | ppm
28930 | HV | 519 | 50 | 0 | 37612 | VOC air extérieur valeur brute | 1 | S16 | 0 | General | General | 1 | 450 | 10000 | No | ppm
28931 | HV | 519 | 0 | 0 | 41612 | Configuration nettoyage préfiltre | 1 | LIST | 0 | General | General | 1 | 0x0003 | 0 | No | 0
28932 | HV | 519 | 0 | 0 | 41613 | Valeur compteur nettoyage message nett. (sem expl.) high | 2 | U32 | 0 | General | General | 1 | 0 | 52 | No | 0
28933 | HV | 519 | 0 | 0 | 41613 | Valeur compteur nettoyage message nett. (sem expl.) low | 1 | U32 | 0 | General | General | 1 | 0 | 52 | No | 0
28934 | HV | 520 | 0 | 0 | 20034 | Configuration de la maintenance | 1 | LIST | 0 | General | General | 1 | 0x0003 | 0 | No | 0
28935 | HV | 520 | 0 | 0 | 20037 | Val compt maint message maint (sem expl) high | 2 | U32 | 0 | General | General | 1 | 0 | 52 | No | 0
28936 | HV | 520 | 0 | 0 | 20037 | Val compt maint message maint (sem expl) high | 1 | U32 | 0 | General | General | 1 | 0 | 52 | No | 0
28937 | HV | 520 | 0 | 0 | 21058 | Tps restant compt maint (semaines expl.) low | 2 | S32 |  | General | General | 1 | 0 | 0 | No
28938 | HV | 520 | 0 | 0 | 21058 | Tps restant compt maint (semaines expl.) low | 1 | S32 |  | General | General | 1 | 0 | 0 | No
28939 | HV | 520 | 0 | 0 | 21054 | Acquittement | 1 | LIST | 0 | General | General | 1 | 0x00000180 | 0 | Yes
28940 | HV | 520 | 50 | 0 | 37606 | Air extrait CO2 | 1 | U8 | 0 | General | General | 1 | 0 | 100 | No | %
28941 | HV | 520 | 50 | 0 | 37607 | Air extrait CO2 valeur brute | 1 | U16 | 0 | General | General | 1 | 450 | 10000 | No | ppm
28942 | HV | 520 | 50 | 0 | 37609 | VOC air extrait valeur brute | 1 | U16 | 0 | General | General | 1 | 450 | 10000 | No | ppm
28943 | HV | 520 | 50 | 0 | 37612 | VOC air extérieur valeur brute | 1 | S16 | 0 | General | General | 1 | 450 | 10000 | No | ppm
28944 | HV | 520 | 0 | 0 | 41612 | Configuration nettoyage préfiltre | 1 | LIST | 0 | General | General | 1 | 0x0003 | 0 | No | 0
28945 | HV | 520 | 0 | 0 | 41613 | Valeur compteur nettoyage message nett. (sem expl.) high | 2 | U32 | 0 | General | General | 1 | 0 | 52 | No | 0
28946 | HV | 520 | 0 | 0 | 41613 | Valeur compteur nettoyage message nett. (sem expl.) low | 1 | U32 | 0 | General | General | 1 | 0 | 52 | No | 0
28947 | HV | 521 | 0 | 0 | 20034 | Configuration de la maintenance | 1 | LIST | 0 | General | General | 1 | 0x0003 | 0 | No | 0
28948 | HV | 521 | 0 | 0 | 20037 | Val compt maint message maint (sem expl) high | 2 | U32 | 0 | General | General | 1 | 0 | 52 | No | 0
28949 | HV | 521 | 0 | 0 | 20037 | Val compt maint message maint (sem expl) high | 1 | U32 | 0 | General | General | 1 | 0 | 52 | No | 0
28950 | HV | 521 | 0 | 0 | 21058 | Tps restant compt maint (semaines expl.) low | 2 | S32 |  | General | General | 1 | 0 | 0 | No
28951 | HV | 521 | 0 | 0 | 21058 | Tps restant compt maint (semaines expl.) low | 1 | S32 |  | General | General | 1 | 0 | 0 | No
28952 | HV | 521 | 0 | 0 | 21054 | Acquittement | 1 | LIST | 0 | General | General | 1 | 0x00000180 | 0 | Yes
28953 | HV | 521 | 50 | 0 | 37606 | Air extrait CO2 | 1 | U8 | 0 | General | General | 1 | 0 | 100 | No | %
28954 | HV | 521 | 50 | 0 | 37607 | Air extrait CO2 valeur brute | 1 | U16 | 0 | General | General | 1 | 450 | 10000 | No | ppm
28955 | HV | 521 | 50 | 0 | 37609 | VOC air extrait valeur brute | 1 | U16 | 0 | General | General | 1 | 450 | 10000 | No | ppm
28956 | HV | 521 | 50 | 0 | 37612 | VOC air extérieur valeur brute | 1 | S16 | 0 | General | General | 1 | 450 | 10000 | No | ppm
28957 | HV | 521 | 0 | 0 | 41612 | Configuration nettoyage préfiltre | 1 | LIST | 0 | General | General | 1 | 0x0003 | 0 | No | 0
28958 | HV | 521 | 0 | 0 | 41613 | Valeur compteur nettoyage message nett. (sem expl.) high | 2 | U32 | 0 | General | General | 1 | 0 | 52 | No | 0
28959 | HV | 521 | 0 | 0 | 41613 | Valeur compteur nettoyage message nett. (sem expl.) low | 1 | U32 | 0 | General | General | 1 | 0 | 52 | No | 0
28960 | HV | 522 | 0 | 0 | 20034 | Configuration de la maintenance | 1 | LIST | 0 | General | General | 1 | 0x0003 | 0 | No | 0
28961 | HV | 522 | 0 | 0 | 20037 | Val compt maint message maint (sem expl) high | 2 | U32 | 0 | General | General | 1 | 0 | 52 | No | 0
28962 | HV | 522 | 0 | 0 | 20037 | Val compt maint message maint (sem expl) high | 1 | U32 | 0 | General | General | 1 | 0 | 52 | No | 0
28963 | HV | 522 | 0 | 0 | 21058 | Tps restant compt maint (semaines expl.) low | 2 | S32 |  | General | General | 1 | 0 | 0 | No
28964 | HV | 522 | 0 | 0 | 21058 | Tps restant compt maint (semaines expl.) low | 1 | S32 |  | General | General | 1 | 0 | 0 | No
28965 | HV | 522 | 0 | 0 | 21054 | Acquittement | 1 | LIST | 0 | General | General | 1 | 0x00000180 | 0 | Yes
28966 | HV | 522 | 50 | 0 | 37606 | Air extrait CO2 | 1 | U8 | 0 | General | General | 1 | 0 | 100 | No | %
28967 | HV | 522 | 50 | 0 | 37607 | Air extrait CO2 valeur brute | 1 | U16 | 0 | General | General | 1 | 450 | 10000 | No | ppm
28968 | HV | 522 | 50 | 0 | 37609 | VOC air extrait valeur brute | 1 | U16 | 0 | General | General | 1 | 450 | 10000 | No | ppm
28969 | HV | 522 | 50 | 0 | 37612 | VOC air extérieur valeur brute | 1 | S16 | 0 | General | General | 1 | 450 | 10000 | No | ppm
28970 | HV | 522 | 0 | 0 | 41612 | Configuration nettoyage préfiltre | 1 | LIST | 0 | General | General | 1 | 0x0003 | 0 | No | 0
28971 | HV | 522 | 0 | 0 | 41613 | Valeur compteur nettoyage message nett. (sem expl.) high | 2 | U32 | 0 | General | General | 1 | 0 | 52 | No | 0
28972 | HV | 522 | 0 | 0 | 41613 | Valeur compteur nettoyage message nett. (sem expl.) low | 1 | U32 | 0 | General | General | 1 | 0 | 52 | No | 0
28973 | HV | 523 | 0 | 0 | 20034 | Configuration de la maintenance | 1 | LIST | 0 | General | General | 1 | 0x0003 | 0 | No | 0
28974 | HV | 523 | 0 | 0 | 20037 | Val compt maint message maint (sem expl) high | 2 | U32 | 0 | General | General | 1 | 0 | 52 | No | 0
28975 | HV | 523 | 0 | 0 | 20037 | Val compt maint message maint (sem expl) high | 1 | U32 | 0 | General | General | 1 | 0 | 52 | No | 0
28976 | HV | 523 | 0 | 0 | 21058 | Tps restant compt maint (semaines expl.) low | 2 | S32 |  | General | General | 1 | 0 | 0 | No
28977 | HV | 523 | 0 | 0 | 21058 | Tps restant compt maint (semaines expl.) low | 1 | S32 |  | General | General | 1 | 0 | 0 | No
28978 | HV | 523 | 0 | 0 | 21054 | Acquittement | 1 | LIST | 0 | General | General | 1 | 0x00000180 | 0 | Yes
28979 | HV | 523 | 50 | 0 | 37606 | Air extrait CO2 | 1 | U8 | 0 | General | General | 1 | 0 | 100 | No | %
28980 | HV | 523 | 50 | 0 | 37607 | Air extrait CO2 valeur brute | 1 | U16 | 0 | General | General | 1 | 450 | 10000 | No | ppm
28981 | HV | 523 | 50 | 0 | 37609 | VOC air extrait valeur brute | 1 | U16 | 0 | General | General | 1 | 450 | 10000 | No | ppm
28982 | HV | 523 | 50 | 0 | 37612 | VOC air extérieur valeur brute | 1 | S16 | 0 | General | General | 1 | 450 | 10000 | No | ppm
28983 | HV | 523 | 0 | 0 | 41612 | Configuration nettoyage préfiltre | 1 | LIST | 0 | General | General | 1 | 0x0003 | 0 | No | 0
28984 | HV | 523 | 0 | 0 | 41613 | Valeur compteur nettoyage message nett. (sem expl.) high | 2 | U32 | 0 | General | General | 1 | 0 | 52 | No | 0
28985 | HV | 523 | 0 | 0 | 41613 | Valeur compteur nettoyage message nett. (sem expl.) low | 1 | U32 | 0 | General | General | 1 | 0 | 52 | No | 0
28986 | HV | 524 | 0 | 0 | 20034 | Configuration de la maintenance | 1 | LIST | 0 | General | General | 1 | 0x0003 | 0 | No | 0
28987 | HV | 524 | 0 | 0 | 20037 | Val compt maint message maint (sem expl) high | 2 | U32 | 0 | General | General | 1 | 0 | 52 | No | 0
28988 | HV | 524 | 0 | 0 | 20037 | Val compt maint message maint (sem expl) high | 1 | U32 | 0 | General | General | 1 | 0 | 52 | No | 0
28989 | HV | 524 | 0 | 0 | 21058 | Tps restant compt maint (semaines expl.) low | 2 | S32 |  | General | General | 1 | 0 | 0 | No
28990 | HV | 524 | 0 | 0 | 21058 | Tps restant compt maint (semaines expl.) low | 1 | S32 |  | General | General | 1 | 0 | 0 | No
28991 | HV | 524 | 0 | 0 | 21054 | Acquittement | 1 | LIST | 0 | General | General | 1 | 0x00000180 | 0 | Yes
28992 | HV | 524 | 50 | 0 | 37606 | Air extrait CO2 | 1 | U8 | 0 | General | General | 1 | 0 | 100 | No | %
28993 | HV | 524 | 50 | 0 | 37607 | Air extrait CO2 valeur brute | 1 | U16 | 0 | General | General | 1 | 450 | 10000 | No | ppm
28994 | HV | 524 | 50 | 0 | 37609 | VOC air extrait valeur brute | 1 | U16 | 0 | General | General | 1 | 450 | 10000 | No | ppm
28995 | HV | 524 | 50 | 0 | 37612 | VOC air extérieur valeur brute | 1 | S16 | 0 | General | General | 1 | 450 | 10000 | No | ppm
28996 | HV | 524 | 0 | 0 | 41612 | Configuration nettoyage préfiltre | 1 | LIST | 0 | General | General | 1 | 0x0003 | 0 | No | 0
28997 | HV | 524 | 0 | 0 | 41613 | Valeur compteur nettoyage message nett. (sem expl.) high | 2 | U32 | 0 | General | General | 1 | 0 | 52 | No | 0
28998 | HV | 524 | 0 | 0 | 41613 | Valeur compteur nettoyage message nett. (sem expl.) low | 1 | U32 | 0 | General | General | 1 | 0 | 52 | No | 0
28999 | HV | 525 | 0 | 0 | 20034 | Configuration de la maintenance | 1 | LIST | 0 | General | General | 1 | 0x0003 | 0 | No | 0
29000 | HV | 525 | 0 | 0 | 20037 | Val compt maint message maint (sem expl) high | 2 | U32 | 0 | General | General | 1 | 0 | 52 | No | 0
29001 | HV | 525 | 0 | 0 | 20037 | Val compt maint message maint (sem expl) high | 1 | U32 | 0 | General | General | 1 | 0 | 52 | No | 0
29002 | HV | 525 | 0 | 0 | 21058 | Tps restant compt maint (semaines expl.) low | 2 | S32 |  | General | General | 1 | 0 | 0 | No
29003 | HV | 525 | 0 | 0 | 21058 | Tps restant compt maint (semaines expl.) low | 1 | S32 |  | General | General | 1 | 0 | 0 | No
29004 | HV | 525 | 0 | 0 | 21054 | Acquittement | 1 | LIST | 0 | General | General | 1 | 0x00000180 | 0 | Yes
29005 | HV | 525 | 50 | 0 | 37606 | Air extrait CO2 | 1 | U8 | 0 | General | General | 1 | 0 | 100 | No | %
29006 | HV | 525 | 50 | 0 | 37607 | Air extrait CO2 valeur brute | 1 | U16 | 0 | General | General | 1 | 450 | 10000 | No | ppm
29007 | HV | 525 | 50 | 0 | 37609 | VOC air extrait valeur brute | 1 | U16 | 0 | General | General | 1 | 450 | 10000 | No | ppm
29008 | HV | 525 | 50 | 0 | 37612 | VOC air extérieur valeur brute | 1 | S16 | 0 | General | General | 1 | 450 | 10000 | No | ppm
29009 | HV | 525 | 0 | 0 | 41612 | Configuration nettoyage préfiltre | 1 | LIST | 0 | General | General | 1 | 0x0003 | 0 | No | 0
29010 | HV | 525 | 0 | 0 | 41613 | Valeur compteur nettoyage message nett. (sem expl.) high | 2 | U32 | 0 | General | General | 1 | 0 | 52 | No | 0
29011 | HV | 525 | 0 | 0 | 41613 | Valeur compteur nettoyage message nett. (sem expl.) low | 1 | U32 | 0 | General | General | 1 | 0 | 52 | No | 0
29012 | HV | 526 | 0 | 0 | 20034 | Configuration de la maintenance | 1 | LIST | 0 | General | General | 1 | 0x0003 | 0 | No | 0
29013 | HV | 526 | 0 | 0 | 20037 | Val compt maint message maint (sem expl) high | 2 | U32 | 0 | General | General | 1 | 0 | 52 | No | 0
29014 | HV | 526 | 0 | 0 | 20037 | Val compt maint message maint (sem expl) high | 1 | U32 | 0 | General | General | 1 | 0 | 52 | No | 0
29015 | HV | 526 | 0 | 0 | 21058 | Tps restant compt maint (semaines expl.) low | 2 | S32 |  | General | General | 1 | 0 | 0 | No
29016 | HV | 526 | 0 | 0 | 21058 | Tps restant compt maint (semaines expl.) low | 1 | S32 |  | General | General | 1 | 0 | 0 | No
29017 | HV | 526 | 0 | 0 | 21054 | Acquittement | 1 | LIST | 0 | General | General | 1 | 0x00000180 | 0 | Yes
29018 | HV | 526 | 50 | 0 | 37606 | Air extrait CO2 | 1 | U8 | 0 | General | General | 1 | 0 | 100 | No | %
29019 | HV | 526 | 50 | 0 | 37607 | Air extrait CO2 valeur brute | 1 | U16 | 0 | General | General | 1 | 450 | 10000 | No | ppm
29020 | HV | 526 | 50 | 0 | 37609 | VOC air extrait valeur brute | 1 | U16 | 0 | General | General | 1 | 450 | 10000 | No | ppm
29021 | HV | 526 | 50 | 0 | 37612 | VOC air extérieur valeur brute | 1 | S16 | 0 | General | General | 1 | 450 | 10000 | No | ppm
29022 | HV | 526 | 0 | 0 | 41612 | Configuration nettoyage préfiltre | 1 | LIST | 0 | General | General | 1 | 0x0003 | 0 | No | 0
29023 | HV | 526 | 0 | 0 | 41613 | Valeur compteur nettoyage message nett. (sem expl.) high | 2 | U32 | 0 | General | General | 1 | 0 | 52 | No | 0
29024 | HV | 526 | 0 | 0 | 41613 | Valeur compteur nettoyage message nett. (sem expl.) low | 1 | U32 | 0 | General | General | 1 | 0 | 52 | No | 0
29025 | HV | 527 | 0 | 0 | 20034 | Configuration de la maintenance | 1 | LIST | 0 | General | General | 1 | 0x0003 | 0 | No | 0
29026 | HV | 527 | 0 | 0 | 20037 | Val compt maint message maint (sem expl) high | 2 | U32 | 0 | General | General | 1 | 0 | 52 | No | 0
29027 | HV | 527 | 0 | 0 | 20037 | Val compt maint message maint (sem expl) high | 1 | U32 | 0 | General | General | 1 | 0 | 52 | No | 0
29028 | HV | 527 | 0 | 0 | 21058 | Tps restant compt maint (semaines expl.) low | 2 | S32 |  | General | General | 1 | 0 | 0 | No
29029 | HV | 527 | 0 | 0 | 21058 | Tps restant compt maint (semaines expl.) low | 1 | S32 |  | General | General | 1 | 0 | 0 | No
29030 | HV | 527 | 0 | 0 | 21054 | Acquittement | 1 | LIST | 0 | General | General | 1 | 0x00000180 | 0 | Yes
29031 | HV | 527 | 50 | 0 | 37606 | Air extrait CO2 | 1 | U8 | 0 | General | General | 1 | 0 | 100 | No | %
29032 | HV | 527 | 50 | 0 | 37607 | Air extrait CO2 valeur brute | 1 | U16 | 0 | General | General | 1 | 450 | 10000 | No | ppm
29033 | HV | 527 | 50 | 0 | 37609 | VOC air extrait valeur brute | 1 | U16 | 0 | General | General | 1 | 450 | 10000 | No | ppm
29034 | HV | 527 | 50 | 0 | 37612 | VOC air extérieur valeur brute | 1 | S16 | 0 | General | General | 1 | 450 | 10000 | No | ppm
29035 | HV | 527 | 0 | 0 | 41612 | Configuration nettoyage préfiltre | 1 | LIST | 0 | General | General | 1 | 0x0003 | 0 | No | 0
29036 | HV | 527 | 0 | 0 | 41613 | Valeur compteur nettoyage message nett. (sem expl.) high | 2 | U32 | 0 | General | General | 1 | 0 | 52 | No | 0
29037 | HV | 527 | 0 | 0 | 41613 | Valeur compteur nettoyage message nett. (sem expl.) low | 1 | U32 | 0 | General | General | 1 | 0 | 52 | No | 0
29038 | HV | 528 | 0 | 0 | 20034 | Configuration de la maintenance | 1 | LIST | 0 | General | General | 1 | 0x0003 | 0 | No | 0
29039 | HV | 528 | 0 | 0 | 20037 | Val compt maint message maint (sem expl) high | 2 | U32 | 0 | General | General | 1 | 0 | 52 | No | 0
29040 | HV | 528 | 0 | 0 | 20037 | Val compt maint message maint (sem expl) high | 1 | U32 | 0 | General | General | 1 | 0 | 52 | No | 0
29041 | HV | 528 | 0 | 0 | 21058 | Tps restant compt maint (semaines expl.) low | 2 | S32 |  | General | General | 1 | 0 | 0 | No
29042 | HV | 528 | 0 | 0 | 21058 | Tps restant compt maint (semaines expl.) low | 1 | S32 |  | General | General | 1 | 0 | 0 | No
29043 | HV | 528 | 0 | 0 | 21054 | Acquittement | 1 | LIST | 0 | General | General | 1 | 0x00000180 | 0 | Yes
29044 | HV | 528 | 50 | 0 | 37606 | Air extrait CO2 | 1 | U8 | 0 | General | General | 1 | 0 | 100 | No | %
29045 | HV | 528 | 50 | 0 | 37607 | Air extrait CO2 valeur brute | 1 | U16 | 0 | General | General | 1 | 450 | 10000 | No | ppm
29046 | HV | 528 | 50 | 0 | 37609 | VOC air extrait valeur brute | 1 | U16 | 0 | General | General | 1 | 450 | 10000 | No | ppm
29047 | HV | 528 | 50 | 0 | 37612 | VOC air extérieur valeur brute | 1 | S16 | 0 | General | General | 1 | 450 | 10000 | No | ppm
29048 | HV | 528 | 0 | 0 | 41612 | Configuration nettoyage préfiltre | 1 | LIST | 0 | General | General | 1 | 0x0003 | 0 | No | 0
29049 | HV | 528 | 0 | 0 | 41613 | Valeur compteur nettoyage message nett. (sem expl.) high | 2 | U32 | 0 | General | General | 1 | 0 | 52 | No | 0
29050 | HV | 528 | 0 | 0 | 41613 | Valeur compteur nettoyage message nett. (sem expl.) low | 1 | U32 | 0 | General | General | 1 | 0 | 52 | No | 0
29051 | GW | 1153 | 6 | 0 | 44168 | Puissance active PV_high | 2 | U32 | 1 | General | General | 1 | 0 | 1000000 | No | W
29052 | GW | 1153 | 6 | 0 | 44168 | Puissance active PV_low | 1 | U32 | 1 | General | General | 1 | 0 | 1000000 | No | W
29053 | GW | 1154 | 6 | 0 | 44168 | Puissance active PV_high | 2 | U32 | 1 | General | General | 1 | 0 | 1000000 | No | W
29054 | GW | 1154 | 6 | 0 | 44168 | Puissance active PV_low | 1 | U32 | 1 | General | General | 1 | 0 | 1000000 | No | W
29055 | GW | 1155 | 6 | 0 | 44168 | Puissance active PV_high | 2 | U32 | 1 | General | General | 1 | 0 | 1000000 | No | W
29056 | GW | 1155 | 6 | 0 | 44168 | Puissance active PV_low | 1 | U32 | 1 | General | General | 1 | 0 | 1000000 | No | W
29057 | GW | 1156 | 6 | 0 | 44168 | Puissance active PV_high | 2 | U32 | 1 | General | General | 1 | 0 | 1000000 | No | W
29058 | GW | 1156 | 6 | 0 | 44168 | Puissance active PV_low | 1 | U32 | 1 | General | General | 1 | 0 | 1000000 | No | W
29059 | GW | 1157 | 6 | 0 | 44168 | Puissance active PV_high | 2 | U32 | 1 | General | General | 1 | 0 | 1000000 | No | W
29060 | GW | 1157 | 6 | 0 | 44168 | Puissance active PV_low | 1 | U32 | 1 | General | General | 1 | 0 | 1000000 | No | W
29061 | GW | 1158 | 6 | 0 | 44168 | Puissance active PV_high | 2 | U32 | 1 | General | General | 1 | 0 | 1000000 | No | W
29062 | GW | 1158 | 6 | 0 | 44168 | Puissance active PV_low | 1 | U32 | 1 | General | General | 1 | 0 | 1000000 | No | W
29063 | GW | 1159 | 6 | 0 | 44168 | Puissance active PV_high | 2 | U32 | 1 | General | General | 1 | 0 | 1000000 | No | W
29064 | GW | 1159 | 6 | 0 | 44168 | Puissance active PV_low | 1 | U32 | 1 | General | General | 1 | 0 | 1000000 | No | W
29065 | GW | 1160 | 6 | 0 | 44168 | Puissance active PV_high | 2 | U32 | 1 | General | General | 1 | 0 | 1000000 | No | W
29066 | GW | 1160 | 6 | 0 | 44168 | Puissance active PV_low | 1 | U32 | 1 | General | General | 1 | 0 | 1000000 | No | W
29067 | SOL | 65 | 23 | 0 | 8056 | Priorité accumulateur | 1 | U8 | 0 | General | General | 1 | 1 | 4 | Yes | 0
29068 | SOL | 65 | 23 | 1 | 8056 | Priorité accumulateur | 1 | U8 | 0 | General | General | 1 | 1 | 4 | Yes | 0
29069 | SOL | 65 | 23 | 2 | 8056 | Priorité accumulateur | 1 | U8 | 0 | General | General | 1 | 1 | 4 | Yes | 0
29070 | SOL | 65 | 23 | 3 | 8056 | Priorité accumulateur | 1 | U8 | 0 | General | General | 1 | 1 | 4 | Yes | 0
29071 | SOL | 65 | 23 | 0 | 8059 | Temp. max. accumulateur | 1 | S16 | 1 | General | General | 10 | 100 | 950 | Yes | °C
29072 | SOL | 65 | 23 | 1 | 8059 | Temp. max. accumulateur | 1 | S16 | 1 | General | General | 10 | 100 | 950 | Yes | °C
29073 | SOL | 65 | 23 | 2 | 8059 | Temp. max. accumulateur | 1 | S16 | 1 | General | General | 10 | 100 | 950 | Yes | °C
29074 | SOL | 65 | 23 | 3 | 8059 | Temp. max. accumulateur | 1 | S16 | 1 | General | General | 10 | 100 | 950 | Yes | °C
29075 | SOL | 65 | 23 | 0 | 8060 | Temp. protection accumulateur | 1 | S16 | 1 | General | General | 10 | 100 | 990 | Yes | °C
29076 | SOL | 65 | 23 | 1 | 8060 | Temp. protection accumulateur | 1 | S16 | 1 | General | General | 10 | 100 | 990 | Yes | °C
29077 | SOL | 65 | 23 | 2 | 8060 | Temp. protection accumulateur | 1 | S16 | 1 | General | General | 10 | 100 | 990 | Yes | °C
29078 | SOL | 65 | 23 | 3 | 8060 | Temp. protection accumulateur | 1 | S16 | 1 | General | General | 10 | 100 | 990 | Yes | °C
29079 | SOL | 65 | 23 | 0 | 8062 | Température consigne acc. | 1 | S16 | 1 | General | General | 10 | 0 | 900 | Yes | °C
29080 | SOL | 65 | 23 | 1 | 8062 | Température consigne acc. | 1 | S16 | 1 | General | General | 10 | 0 | 900 | Yes | °C
29081 | SOL | 65 | 23 | 2 | 8062 | Température consigne acc. | 1 | S16 | 1 | General | General | 10 | 0 | 900 | Yes | °C
29082 | SOL | 65 | 23 | 3 | 8062 | Température consigne acc. | 1 | S16 | 1 | General | General | 10 | 0 | 900 | Yes | °C
29083 | SOL | 65 | 22 | 0 | 1014 | Temp. cons. capteur act. | 1 | S16 | 1 | General | General | 1 | 0 | 1300 | No | °C
29084 | SOL | 65 | 22 | 1 | 1014 | Temp. cons. capteur act. | 1 | S16 | 1 | General | General | 1 | 0 | 1300 | No | °C
29085 | SOL | 65 | 23 | 0 | 1052 | UVP état act. vanne d'inversion | 1 | U8 | 0 | General | General | 1 | 0 | 1 | No
29086 | SOL | 65 | 23 | 1 | 1052 | UVP état act. vanne d'inversion | 1 | U8 | 0 | General | General | 1 | 0 | 1 | No
29087 | SOL | 65 | 23 | 2 | 1052 | UVP état act. vanne d'inversion | 1 | U8 | 0 | General | General | 1 | 0 | 1 | No
29088 | SOL | 65 | 22 | 0 | 2031 | Rendement partiel collecteur | 1 | U16 | 0 | General | General | 1 | 0 | 65535 | No | kWh
29089 | SOL | 65 | 22 | 1 | 2031 | Rendement partiel collecteur | 1 | U16 | 0 | General | General | 1 | 0 | 65535 | No | kWh
29090 | SOL | 66 | 23 | 0 | 8056 | Priorité accumulateur | 1 | U8 | 0 | General | General | 1 | 1 | 4 | Yes | 0
29091 | SOL | 66 | 23 | 1 | 8056 | Priorité accumulateur | 1 | U8 | 0 | General | General | 1 | 1 | 4 | Yes | 0
29092 | SOL | 66 | 23 | 2 | 8056 | Priorité accumulateur | 1 | U8 | 0 | General | General | 1 | 1 | 4 | Yes | 0
29093 | SOL | 66 | 23 | 3 | 8056 | Priorité accumulateur | 1 | U8 | 0 | General | General | 1 | 1 | 4 | Yes | 0
29094 | SOL | 66 | 23 | 0 | 8059 | Temp. max. accumulateur | 1 | S16 | 1 | General | General | 10 | 100 | 950 | Yes | °C
29095 | SOL | 66 | 23 | 1 | 8059 | Temp. max. accumulateur | 1 | S16 | 1 | General | General | 10 | 100 | 950 | Yes | °C
29096 | SOL | 66 | 23 | 2 | 8059 | Temp. max. accumulateur | 1 | S16 | 1 | General | General | 10 | 100 | 950 | Yes | °C
29097 | SOL | 66 | 23 | 3 | 8059 | Temp. max. accumulateur | 1 | S16 | 1 | General | General | 10 | 100 | 950 | Yes | °C
29098 | SOL | 66 | 23 | 0 | 8060 | Temp. protection accumulateur | 1 | S16 | 1 | General | General | 10 | 100 | 990 | Yes | °C
29099 | SOL | 66 | 23 | 1 | 8060 | Temp. protection accumulateur | 1 | S16 | 1 | General | General | 10 | 100 | 990 | Yes | °C
29100 | SOL | 66 | 23 | 2 | 8060 | Temp. protection accumulateur | 1 | S16 | 1 | General | General | 10 | 100 | 990 | Yes | °C
29101 | SOL | 66 | 23 | 3 | 8060 | Temp. protection accumulateur | 1 | S16 | 1 | General | General | 10 | 100 | 990 | Yes | °C
29102 | SOL | 66 | 23 | 0 | 8062 | Température consigne acc. | 1 | S16 | 1 | General | General | 10 | 0 | 900 | Yes | °C
29103 | SOL | 66 | 23 | 1 | 8062 | Température consigne acc. | 1 | S16 | 1 | General | General | 10 | 0 | 900 | Yes | °C
29104 | SOL | 66 | 23 | 2 | 8062 | Température consigne acc. | 1 | S16 | 1 | General | General | 10 | 0 | 900 | Yes | °C
29105 | SOL | 66 | 23 | 3 | 8062 | Température consigne acc. | 1 | S16 | 1 | General | General | 10 | 0 | 900 | Yes | °C
29106 | SOL | 66 | 22 | 0 | 1014 | Temp. cons. capteur act. | 1 | S16 | 1 | General | General | 1 | 0 | 1300 | No | °C
29107 | SOL | 66 | 22 | 1 | 1014 | Temp. cons. capteur act. | 1 | S16 | 1 | General | General | 1 | 0 | 1300 | No | °C
29108 | SOL | 66 | 23 | 0 | 1052 | UVP état act. vanne d'inversion | 1 | U8 | 0 | General | General | 1 | 0 | 1 | No
29109 | SOL | 66 | 23 | 1 | 1052 | UVP état act. vanne d'inversion | 1 | U8 | 0 | General | General | 1 | 0 | 1 | No
29110 | SOL | 66 | 23 | 2 | 1052 | UVP état act. vanne d'inversion | 1 | U8 | 0 | General | General | 1 | 0 | 1 | No
29111 | SOL | 66 | 22 | 0 | 2031 | Rendement partiel collecteur | 1 | U16 | 0 | General | General | 1 | 0 | 65535 | No | kWh
29112 | SOL | 66 | 22 | 1 | 2031 | Rendement partiel collecteur | 1 | U16 | 0 | General | General | 1 | 0 | 65535 | No | kWh
29113 | SOL | 67 | 23 | 0 | 8056 | Priorité accumulateur | 1 | U8 | 0 | General | General | 1 | 1 | 4 | Yes | 0
29114 | SOL | 67 | 23 | 1 | 8056 | Priorité accumulateur | 1 | U8 | 0 | General | General | 1 | 1 | 4 | Yes | 0
29115 | SOL | 67 | 23 | 2 | 8056 | Priorité accumulateur | 1 | U8 | 0 | General | General | 1 | 1 | 4 | Yes | 0
29116 | SOL | 67 | 23 | 3 | 8056 | Priorité accumulateur | 1 | U8 | 0 | General | General | 1 | 1 | 4 | Yes | 0
29117 | SOL | 67 | 23 | 0 | 8059 | Temp. max. accumulateur | 1 | S16 | 1 | General | General | 10 | 100 | 950 | Yes | °C
29118 | SOL | 67 | 23 | 1 | 8059 | Temp. max. accumulateur | 1 | S16 | 1 | General | General | 10 | 100 | 950 | Yes | °C
29119 | SOL | 67 | 23 | 2 | 8059 | Temp. max. accumulateur | 1 | S16 | 1 | General | General | 10 | 100 | 950 | Yes | °C
29120 | SOL | 67 | 23 | 3 | 8059 | Temp. max. accumulateur | 1 | S16 | 1 | General | General | 10 | 100 | 950 | Yes | °C
29121 | SOL | 67 | 23 | 0 | 8060 | Temp. protection accumulateur | 1 | S16 | 1 | General | General | 10 | 100 | 990 | Yes | °C
29122 | SOL | 67 | 23 | 1 | 8060 | Temp. protection accumulateur | 1 | S16 | 1 | General | General | 10 | 100 | 990 | Yes | °C
29123 | SOL | 67 | 23 | 2 | 8060 | Temp. protection accumulateur | 1 | S16 | 1 | General | General | 10 | 100 | 990 | Yes | °C
29124 | SOL | 67 | 23 | 3 | 8060 | Temp. protection accumulateur | 1 | S16 | 1 | General | General | 10 | 100 | 990 | Yes | °C
29125 | SOL | 67 | 23 | 0 | 8062 | Température consigne acc. | 1 | S16 | 1 | General | General | 10 | 0 | 900 | Yes | °C
29126 | SOL | 67 | 23 | 1 | 8062 | Température consigne acc. | 1 | S16 | 1 | General | General | 10 | 0 | 900 | Yes | °C
29127 | SOL | 67 | 23 | 2 | 8062 | Température consigne acc. | 1 | S16 | 1 | General | General | 10 | 0 | 900 | Yes | °C
29128 | SOL | 67 | 23 | 3 | 8062 | Température consigne acc. | 1 | S16 | 1 | General | General | 10 | 0 | 900 | Yes | °C
29129 | SOL | 67 | 22 | 0 | 1014 | Temp. cons. capteur act. | 1 | S16 | 1 | General | General | 1 | 0 | 1300 | No | °C
29130 | SOL | 67 | 22 | 1 | 1014 | Temp. cons. capteur act. | 1 | S16 | 1 | General | General | 1 | 0 | 1300 | No | °C
29131 | SOL | 67 | 23 | 0 | 1052 | UVP état act. vanne d'inversion | 1 | U8 | 0 | General | General | 1 | 0 | 1 | No
29132 | SOL | 67 | 23 | 1 | 1052 | UVP état act. vanne d'inversion | 1 | U8 | 0 | General | General | 1 | 0 | 1 | No
29133 | SOL | 67 | 23 | 2 | 1052 | UVP état act. vanne d'inversion | 1 | U8 | 0 | General | General | 1 | 0 | 1 | No
29134 | SOL | 67 | 22 | 0 | 2031 | Rendement partiel collecteur | 1 | U16 | 0 | General | General | 1 | 0 | 65535 | No | kWh
29135 | SOL | 67 | 22 | 1 | 2031 | Rendement partiel collecteur | 1 | U16 | 0 | General | General | 1 | 0 | 65535 | No | kWh
29136 | SOL | 68 | 23 | 0 | 8056 | Priorité accumulateur | 1 | U8 | 0 | General | General | 1 | 1 | 4 | Yes | 0
29137 | SOL | 68 | 23 | 1 | 8056 | Priorité accumulateur | 1 | U8 | 0 | General | General | 1 | 1 | 4 | Yes | 0
29138 | SOL | 68 | 23 | 2 | 8056 | Priorité accumulateur | 1 | U8 | 0 | General | General | 1 | 1 | 4 | Yes | 0
29139 | SOL | 68 | 23 | 3 | 8056 | Priorité accumulateur | 1 | U8 | 0 | General | General | 1 | 1 | 4 | Yes | 0
29140 | SOL | 68 | 23 | 0 | 8059 | Temp. max. accumulateur | 1 | S16 | 1 | General | General | 10 | 100 | 950 | Yes | °C
29141 | SOL | 68 | 23 | 1 | 8059 | Temp. max. accumulateur | 1 | S16 | 1 | General | General | 10 | 100 | 950 | Yes | °C
29142 | SOL | 68 | 23 | 2 | 8059 | Temp. max. accumulateur | 1 | S16 | 1 | General | General | 10 | 100 | 950 | Yes | °C
29143 | SOL | 68 | 23 | 3 | 8059 | Temp. max. accumulateur | 1 | S16 | 1 | General | General | 10 | 100 | 950 | Yes | °C
29144 | SOL | 68 | 23 | 0 | 8060 | Temp. protection accumulateur | 1 | S16 | 1 | General | General | 10 | 100 | 990 | Yes | °C
29145 | SOL | 68 | 23 | 1 | 8060 | Temp. protection accumulateur | 1 | S16 | 1 | General | General | 10 | 100 | 990 | Yes | °C
29146 | SOL | 68 | 23 | 2 | 8060 | Temp. protection accumulateur | 1 | S16 | 1 | General | General | 10 | 100 | 990 | Yes | °C
29147 | SOL | 68 | 23 | 3 | 8060 | Temp. protection accumulateur | 1 | S16 | 1 | General | General | 10 | 100 | 990 | Yes | °C
29148 | SOL | 68 | 23 | 0 | 8062 | Température consigne acc. | 1 | S16 | 1 | General | General | 10 | 0 | 900 | Yes | °C
29149 | SOL | 68 | 23 | 1 | 8062 | Température consigne acc. | 1 | S16 | 1 | General | General | 10 | 0 | 900 | Yes | °C
29150 | SOL | 68 | 23 | 2 | 8062 | Température consigne acc. | 1 | S16 | 1 | General | General | 10 | 0 | 900 | Yes | °C
29151 | SOL | 68 | 23 | 3 | 8062 | Température consigne acc. | 1 | S16 | 1 | General | General | 10 | 0 | 900 | Yes | °C
29152 | SOL | 68 | 22 | 0 | 1014 | Temp. cons. capteur act. | 1 | S16 | 1 | General | General | 1 | 0 | 1300 | No | °C
29153 | SOL | 68 | 22 | 1 | 1014 | Temp. cons. capteur act. | 1 | S16 | 1 | General | General | 1 | 0 | 1300 | No | °C
29154 | SOL | 68 | 23 | 0 | 1052 | UVP état act. vanne d'inversion | 1 | U8 | 0 | General | General | 1 | 0 | 1 | No
29155 | SOL | 68 | 23 | 1 | 1052 | UVP état act. vanne d'inversion | 1 | U8 | 0 | General | General | 1 | 0 | 1 | No
29156 | SOL | 68 | 23 | 2 | 1052 | UVP état act. vanne d'inversion | 1 | U8 | 0 | General | General | 1 | 0 | 1 | No
29157 | SOL | 68 | 22 | 0 | 2031 | Rendement partiel collecteur | 1 | U16 | 0 | General | General | 1 | 0 | 65535 | No | kWh
29158 | SOL | 68 | 22 | 1 | 2031 | Rendement partiel collecteur | 1 | U16 | 0 | General | General | 1 | 0 | 65535 | No | kWh
29159 | SOL | 69 | 23 | 0 | 8056 | Priorité accumulateur | 1 | U8 | 0 | General | General | 1 | 1 | 4 | Yes | 0
29160 | SOL | 69 | 23 | 1 | 8056 | Priorité accumulateur | 1 | U8 | 0 | General | General | 1 | 1 | 4 | Yes | 0
29161 | SOL | 69 | 23 | 2 | 8056 | Priorité accumulateur | 1 | U8 | 0 | General | General | 1 | 1 | 4 | Yes | 0
29162 | SOL | 69 | 23 | 3 | 8056 | Priorité accumulateur | 1 | U8 | 0 | General | General | 1 | 1 | 4 | Yes | 0
29163 | SOL | 69 | 23 | 0 | 8059 | Temp. max. accumulateur | 1 | S16 | 1 | General | General | 10 | 100 | 950 | Yes | °C
29164 | SOL | 69 | 23 | 1 | 8059 | Temp. max. accumulateur | 1 | S16 | 1 | General | General | 10 | 100 | 950 | Yes | °C
29165 | SOL | 69 | 23 | 2 | 8059 | Temp. max. accumulateur | 1 | S16 | 1 | General | General | 10 | 100 | 950 | Yes | °C
29166 | SOL | 69 | 23 | 3 | 8059 | Temp. max. accumulateur | 1 | S16 | 1 | General | General | 10 | 100 | 950 | Yes | °C
29167 | SOL | 69 | 23 | 0 | 8060 | Temp. protection accumulateur | 1 | S16 | 1 | General | General | 10 | 100 | 990 | Yes | °C
29168 | SOL | 69 | 23 | 1 | 8060 | Temp. protection accumulateur | 1 | S16 | 1 | General | General | 10 | 100 | 990 | Yes | °C
29169 | SOL | 69 | 23 | 2 | 8060 | Temp. protection accumulateur | 1 | S16 | 1 | General | General | 10 | 100 | 990 | Yes | °C
29170 | SOL | 69 | 23 | 3 | 8060 | Temp. protection accumulateur | 1 | S16 | 1 | General | General | 10 | 100 | 990 | Yes | °C
29171 | SOL | 69 | 23 | 0 | 8062 | Température consigne acc. | 1 | S16 | 1 | General | General | 10 | 0 | 900 | Yes | °C
29172 | SOL | 69 | 23 | 1 | 8062 | Température consigne acc. | 1 | S16 | 1 | General | General | 10 | 0 | 900 | Yes | °C
29173 | SOL | 69 | 23 | 2 | 8062 | Température consigne acc. | 1 | S16 | 1 | General | General | 10 | 0 | 900 | Yes | °C
29174 | SOL | 69 | 23 | 3 | 8062 | Température consigne acc. | 1 | S16 | 1 | General | General | 10 | 0 | 900 | Yes | °C
29175 | SOL | 69 | 22 | 0 | 1014 | Temp. cons. capteur act. | 1 | S16 | 1 | General | General | 1 | 0 | 1300 | No | °C
29176 | SOL | 69 | 22 | 1 | 1014 | Temp. cons. capteur act. | 1 | S16 | 1 | General | General | 1 | 0 | 1300 | No | °C
29177 | SOL | 69 | 23 | 0 | 1052 | UVP état act. vanne d'inversion | 1 | U8 | 0 | General | General | 1 | 0 | 1 | No
29178 | SOL | 69 | 23 | 1 | 1052 | UVP état act. vanne d'inversion | 1 | U8 | 0 | General | General | 1 | 0 | 1 | No
29179 | SOL | 69 | 23 | 2 | 1052 | UVP état act. vanne d'inversion | 1 | U8 | 0 | General | General | 1 | 0 | 1 | No
29180 | SOL | 69 | 22 | 0 | 2031 | Rendement partiel collecteur | 1 | U16 | 0 | General | General | 1 | 0 | 65535 | No | kWh
29181 | SOL | 69 | 22 | 1 | 2031 | Rendement partiel collecteur | 1 | U16 | 0 | General | General | 1 | 0 | 65535 | No | kWh
29182 | SOL | 70 | 23 | 0 | 8056 | Priorité accumulateur | 1 | U8 | 0 | General | General | 1 | 1 | 4 | Yes | 0
29183 | SOL | 70 | 23 | 1 | 8056 | Priorité accumulateur | 1 | U8 | 0 | General | General | 1 | 1 | 4 | Yes | 0
29184 | SOL | 70 | 23 | 2 | 8056 | Priorité accumulateur | 1 | U8 | 0 | General | General | 1 | 1 | 4 | Yes | 0
29185 | SOL | 70 | 23 | 3 | 8056 | Priorité accumulateur | 1 | U8 | 0 | General | General | 1 | 1 | 4 | Yes | 0
29186 | SOL | 70 | 23 | 0 | 8059 | Temp. max. accumulateur | 1 | S16 | 1 | General | General | 10 | 100 | 950 | Yes | °C
29187 | SOL | 70 | 23 | 1 | 8059 | Temp. max. accumulateur | 1 | S16 | 1 | General | General | 10 | 100 | 950 | Yes | °C
29188 | SOL | 70 | 23 | 2 | 8059 | Temp. max. accumulateur | 1 | S16 | 1 | General | General | 10 | 100 | 950 | Yes | °C
29189 | SOL | 70 | 23 | 3 | 8059 | Temp. max. accumulateur | 1 | S16 | 1 | General | General | 10 | 100 | 950 | Yes | °C
29190 | SOL | 70 | 23 | 0 | 8060 | Temp. protection accumulateur | 1 | S16 | 1 | General | General | 10 | 100 | 990 | Yes | °C
29191 | SOL | 70 | 23 | 1 | 8060 | Temp. protection accumulateur | 1 | S16 | 1 | General | General | 10 | 100 | 990 | Yes | °C
29192 | SOL | 70 | 23 | 2 | 8060 | Temp. protection accumulateur | 1 | S16 | 1 | General | General | 10 | 100 | 990 | Yes | °C
29193 | SOL | 70 | 23 | 3 | 8060 | Temp. protection accumulateur | 1 | S16 | 1 | General | General | 10 | 100 | 990 | Yes | °C
29194 | SOL | 70 | 23 | 0 | 8062 | Température consigne acc. | 1 | S16 | 1 | General | General | 10 | 0 | 900 | Yes | °C
29195 | SOL | 70 | 23 | 1 | 8062 | Température consigne acc. | 1 | S16 | 1 | General | General | 10 | 0 | 900 | Yes | °C
29196 | SOL | 70 | 23 | 2 | 8062 | Température consigne acc. | 1 | S16 | 1 | General | General | 10 | 0 | 900 | Yes | °C
29197 | SOL | 70 | 23 | 3 | 8062 | Température consigne acc. | 1 | S16 | 1 | General | General | 10 | 0 | 900 | Yes | °C
29198 | SOL | 70 | 22 | 0 | 1014 | Temp. cons. capteur act. | 1 | S16 | 1 | General | General | 1 | 0 | 1300 | No | °C
29199 | SOL | 70 | 22 | 1 | 1014 | Temp. cons. capteur act. | 1 | S16 | 1 | General | General | 1 | 0 | 1300 | No | °C
29200 | SOL | 70 | 23 | 0 | 1052 | UVP état act. vanne d'inversion | 1 | U8 | 0 | General | General | 1 | 0 | 1 | No
29201 | SOL | 70 | 23 | 1 | 1052 | UVP état act. vanne d'inversion | 1 | U8 | 0 | General | General | 1 | 0 | 1 | No
29202 | SOL | 70 | 23 | 2 | 1052 | UVP état act. vanne d'inversion | 1 | U8 | 0 | General | General | 1 | 0 | 1 | No
29203 | SOL | 70 | 22 | 0 | 2031 | Rendement partiel collecteur | 1 | U16 | 0 | General | General | 1 | 0 | 65535 | No | kWh
29204 | SOL | 70 | 22 | 1 | 2031 | Rendement partiel collecteur | 1 | U16 | 0 | General | General | 1 | 0 | 65535 | No | kWh
29205 | SOL | 71 | 23 | 0 | 8056 | Priorité accumulateur | 1 | U8 | 0 | General | General | 1 | 1 | 4 | Yes | 0
29206 | SOL | 71 | 23 | 1 | 8056 | Priorité accumulateur | 1 | U8 | 0 | General | General | 1 | 1 | 4 | Yes | 0
29207 | SOL | 71 | 23 | 2 | 8056 | Priorité accumulateur | 1 | U8 | 0 | General | General | 1 | 1 | 4 | Yes | 0
29208 | SOL | 71 | 23 | 3 | 8056 | Priorité accumulateur | 1 | U8 | 0 | General | General | 1 | 1 | 4 | Yes | 0
29209 | SOL | 71 | 23 | 0 | 8059 | Temp. max. accumulateur | 1 | S16 | 1 | General | General | 10 | 100 | 950 | Yes | °C
29210 | SOL | 71 | 23 | 1 | 8059 | Temp. max. accumulateur | 1 | S16 | 1 | General | General | 10 | 100 | 950 | Yes | °C
29211 | SOL | 71 | 23 | 2 | 8059 | Temp. max. accumulateur | 1 | S16 | 1 | General | General | 10 | 100 | 950 | Yes | °C
29212 | SOL | 71 | 23 | 3 | 8059 | Temp. max. accumulateur | 1 | S16 | 1 | General | General | 10 | 100 | 950 | Yes | °C
29213 | SOL | 71 | 23 | 0 | 8060 | Temp. protection accumulateur | 1 | S16 | 1 | General | General | 10 | 100 | 990 | Yes | °C
29214 | SOL | 71 | 23 | 1 | 8060 | Temp. protection accumulateur | 1 | S16 | 1 | General | General | 10 | 100 | 990 | Yes | °C
29215 | SOL | 71 | 23 | 2 | 8060 | Temp. protection accumulateur | 1 | S16 | 1 | General | General | 10 | 100 | 990 | Yes | °C
29216 | SOL | 71 | 23 | 3 | 8060 | Temp. protection accumulateur | 1 | S16 | 1 | General | General | 10 | 100 | 990 | Yes | °C
29217 | SOL | 71 | 23 | 0 | 8062 | Température consigne acc. | 1 | S16 | 1 | General | General | 10 | 0 | 900 | Yes | °C
29218 | SOL | 71 | 23 | 1 | 8062 | Température consigne acc. | 1 | S16 | 1 | General | General | 10 | 0 | 900 | Yes | °C
29219 | SOL | 71 | 23 | 2 | 8062 | Température consigne acc. | 1 | S16 | 1 | General | General | 10 | 0 | 900 | Yes | °C
29220 | SOL | 71 | 23 | 3 | 8062 | Température consigne acc. | 1 | S16 | 1 | General | General | 10 | 0 | 900 | Yes | °C
29221 | SOL | 71 | 22 | 0 | 1014 | Temp. cons. capteur act. | 1 | S16 | 1 | General | General | 1 | 0 | 1300 | No | °C
29222 | SOL | 71 | 22 | 1 | 1014 | Temp. cons. capteur act. | 1 | S16 | 1 | General | General | 1 | 0 | 1300 | No | °C
29223 | SOL | 71 | 23 | 0 | 1052 | UVP état act. vanne d'inversion | 1 | U8 | 0 | General | General | 1 | 0 | 1 | No
29224 | SOL | 71 | 23 | 1 | 1052 | UVP état act. vanne d'inversion | 1 | U8 | 0 | General | General | 1 | 0 | 1 | No
29225 | SOL | 71 | 23 | 2 | 1052 | UVP état act. vanne d'inversion | 1 | U8 | 0 | General | General | 1 | 0 | 1 | No
29226 | SOL | 71 | 22 | 0 | 2031 | Rendement partiel collecteur | 1 | U16 | 0 | General | General | 1 | 0 | 65535 | No | kWh
29227 | SOL | 71 | 22 | 1 | 2031 | Rendement partiel collecteur | 1 | U16 | 0 | General | General | 1 | 0 | 65535 | No | kWh
29228 | SOL | 72 | 23 | 0 | 8056 | Priorité accumulateur | 1 | U8 | 0 | General | General | 1 | 1 | 4 | Yes | 0
29229 | SOL | 72 | 23 | 1 | 8056 | Priorité accumulateur | 1 | U8 | 0 | General | General | 1 | 1 | 4 | Yes | 0
29230 | SOL | 72 | 23 | 2 | 8056 | Priorité accumulateur | 1 | U8 | 0 | General | General | 1 | 1 | 4 | Yes | 0
29231 | SOL | 72 | 23 | 3 | 8056 | Priorité accumulateur | 1 | U8 | 0 | General | General | 1 | 1 | 4 | Yes | 0
29232 | SOL | 72 | 23 | 0 | 8059 | Temp. max. accumulateur | 1 | S16 | 1 | General | General | 10 | 100 | 950 | Yes | °C
29233 | SOL | 72 | 23 | 1 | 8059 | Temp. max. accumulateur | 1 | S16 | 1 | General | General | 10 | 100 | 950 | Yes | °C
29234 | SOL | 72 | 23 | 2 | 8059 | Temp. max. accumulateur | 1 | S16 | 1 | General | General | 10 | 100 | 950 | Yes | °C
29235 | SOL | 72 | 23 | 3 | 8059 | Temp. max. accumulateur | 1 | S16 | 1 | General | General | 10 | 100 | 950 | Yes | °C
29236 | SOL | 72 | 23 | 0 | 8060 | Temp. protection accumulateur | 1 | S16 | 1 | General | General | 10 | 100 | 990 | Yes | °C
29237 | SOL | 72 | 23 | 1 | 8060 | Temp. protection accumulateur | 1 | S16 | 1 | General | General | 10 | 100 | 990 | Yes | °C
29238 | SOL | 72 | 23 | 2 | 8060 | Temp. protection accumulateur | 1 | S16 | 1 | General | General | 10 | 100 | 990 | Yes | °C
29239 | SOL | 72 | 23 | 3 | 8060 | Temp. protection accumulateur | 1 | S16 | 1 | General | General | 10 | 100 | 990 | Yes | °C
29240 | SOL | 72 | 23 | 0 | 8062 | Température consigne acc. | 1 | S16 | 1 | General | General | 10 | 0 | 900 | Yes | °C
29241 | SOL | 72 | 23 | 1 | 8062 | Température consigne acc. | 1 | S16 | 1 | General | General | 10 | 0 | 900 | Yes | °C
29242 | SOL | 72 | 23 | 2 | 8062 | Température consigne acc. | 1 | S16 | 1 | General | General | 10 | 0 | 900 | Yes | °C
29243 | SOL | 72 | 23 | 3 | 8062 | Température consigne acc. | 1 | S16 | 1 | General | General | 10 | 0 | 900 | Yes | °C
29244 | SOL | 72 | 22 | 0 | 1014 | Temp. cons. capteur act. | 1 | S16 | 1 | General | General | 1 | 0 | 1300 | No | °C
29245 | SOL | 72 | 22 | 1 | 1014 | Temp. cons. capteur act. | 1 | S16 | 1 | General | General | 1 | 0 | 1300 | No | °C
29246 | SOL | 72 | 23 | 0 | 1052 | UVP état act. vanne d'inversion | 1 | U8 | 0 | General | General | 1 | 0 | 1 | No
29247 | SOL | 72 | 23 | 1 | 1052 | UVP état act. vanne d'inversion | 1 | U8 | 0 | General | General | 1 | 0 | 1 | No
29248 | SOL | 72 | 23 | 2 | 1052 | UVP état act. vanne d'inversion | 1 | U8 | 0 | General | General | 1 | 0 | 1 | No
29249 | SOL | 72 | 22 | 0 | 2031 | Rendement partiel collecteur | 1 | U16 | 0 | General | General | 1 | 0 | 65535 | No | kWh
29250 | SOL | 72 | 22 | 1 | 2031 | Rendement partiel collecteur | 1 | U16 | 0 | General | General | 1 | 0 | 65535 | No | kWh
29251 | SOL | 73 | 23 | 0 | 8056 | Priorité accumulateur | 1 | U8 | 0 | General | General | 1 | 1 | 4 | Yes | 0
29252 | SOL | 73 | 23 | 1 | 8056 | Priorité accumulateur | 1 | U8 | 0 | General | General | 1 | 1 | 4 | Yes | 0
29253 | SOL | 73 | 23 | 2 | 8056 | Priorité accumulateur | 1 | U8 | 0 | General | General | 1 | 1 | 4 | Yes | 0
29254 | SOL | 73 | 23 | 3 | 8056 | Priorité accumulateur | 1 | U8 | 0 | General | General | 1 | 1 | 4 | Yes | 0
29255 | SOL | 73 | 23 | 0 | 8059 | Temp. max. accumulateur | 1 | S16 | 1 | General | General | 10 | 100 | 950 | Yes | °C
29256 | SOL | 73 | 23 | 1 | 8059 | Temp. max. accumulateur | 1 | S16 | 1 | General | General | 10 | 100 | 950 | Yes | °C
29257 | SOL | 73 | 23 | 2 | 8059 | Temp. max. accumulateur | 1 | S16 | 1 | General | General | 10 | 100 | 950 | Yes | °C
29258 | SOL | 73 | 23 | 3 | 8059 | Temp. max. accumulateur | 1 | S16 | 1 | General | General | 10 | 100 | 950 | Yes | °C
29259 | SOL | 73 | 23 | 0 | 8060 | Temp. protection accumulateur | 1 | S16 | 1 | General | General | 10 | 100 | 990 | Yes | °C
29260 | SOL | 73 | 23 | 1 | 8060 | Temp. protection accumulateur | 1 | S16 | 1 | General | General | 10 | 100 | 990 | Yes | °C
29261 | SOL | 73 | 23 | 2 | 8060 | Temp. protection accumulateur | 1 | S16 | 1 | General | General | 10 | 100 | 990 | Yes | °C
29262 | SOL | 73 | 23 | 3 | 8060 | Temp. protection accumulateur | 1 | S16 | 1 | General | General | 10 | 100 | 990 | Yes | °C
29263 | SOL | 73 | 23 | 0 | 8062 | Température consigne acc. | 1 | S16 | 1 | General | General | 10 | 0 | 900 | Yes | °C
29264 | SOL | 73 | 23 | 1 | 8062 | Température consigne acc. | 1 | S16 | 1 | General | General | 10 | 0 | 900 | Yes | °C
29265 | SOL | 73 | 23 | 2 | 8062 | Température consigne acc. | 1 | S16 | 1 | General | General | 10 | 0 | 900 | Yes | °C
29266 | SOL | 73 | 23 | 3 | 8062 | Température consigne acc. | 1 | S16 | 1 | General | General | 10 | 0 | 900 | Yes | °C
29267 | SOL | 73 | 22 | 0 | 1014 | Temp. cons. capteur act. | 1 | S16 | 1 | General | General | 1 | 0 | 1300 | No | °C
29268 | SOL | 73 | 22 | 1 | 1014 | Temp. cons. capteur act. | 1 | S16 | 1 | General | General | 1 | 0 | 1300 | No | °C
29269 | SOL | 73 | 23 | 0 | 1052 | UVP état act. vanne d'inversion | 1 | U8 | 0 | General | General | 1 | 0 | 1 | No
29270 | SOL | 73 | 23 | 1 | 1052 | UVP état act. vanne d'inversion | 1 | U8 | 0 | General | General | 1 | 0 | 1 | No
29271 | SOL | 73 | 23 | 2 | 1052 | UVP état act. vanne d'inversion | 1 | U8 | 0 | General | General | 1 | 0 | 1 | No
29272 | SOL | 73 | 22 | 0 | 2031 | Rendement partiel collecteur | 1 | U16 | 0 | General | General | 1 | 0 | 65535 | No | kWh
29273 | SOL | 73 | 22 | 1 | 2031 | Rendement partiel collecteur | 1 | U16 | 0 | General | General | 1 | 0 | 65535 | No | kWh
29274 | SOL | 74 | 23 | 0 | 8056 | Priorité accumulateur | 1 | U8 | 0 | General | General | 1 | 1 | 4 | Yes | 0
29275 | SOL | 74 | 23 | 1 | 8056 | Priorité accumulateur | 1 | U8 | 0 | General | General | 1 | 1 | 4 | Yes | 0
29276 | SOL | 74 | 23 | 2 | 8056 | Priorité accumulateur | 1 | U8 | 0 | General | General | 1 | 1 | 4 | Yes | 0
29277 | SOL | 74 | 23 | 3 | 8056 | Priorité accumulateur | 1 | U8 | 0 | General | General | 1 | 1 | 4 | Yes | 0
29278 | SOL | 74 | 23 | 0 | 8059 | Temp. max. accumulateur | 1 | S16 | 1 | General | General | 10 | 100 | 950 | Yes | °C
29279 | SOL | 74 | 23 | 1 | 8059 | Temp. max. accumulateur | 1 | S16 | 1 | General | General | 10 | 100 | 950 | Yes | °C
29280 | SOL | 74 | 23 | 2 | 8059 | Temp. max. accumulateur | 1 | S16 | 1 | General | General | 10 | 100 | 950 | Yes | °C
29281 | SOL | 74 | 23 | 3 | 8059 | Temp. max. accumulateur | 1 | S16 | 1 | General | General | 10 | 100 | 950 | Yes | °C
29282 | SOL | 74 | 23 | 0 | 8060 | Temp. protection accumulateur | 1 | S16 | 1 | General | General | 10 | 100 | 990 | Yes | °C
29283 | SOL | 74 | 23 | 1 | 8060 | Temp. protection accumulateur | 1 | S16 | 1 | General | General | 10 | 100 | 990 | Yes | °C
29284 | SOL | 74 | 23 | 2 | 8060 | Temp. protection accumulateur | 1 | S16 | 1 | General | General | 10 | 100 | 990 | Yes | °C
29285 | SOL | 74 | 23 | 3 | 8060 | Temp. protection accumulateur | 1 | S16 | 1 | General | General | 10 | 100 | 990 | Yes | °C
29286 | SOL | 74 | 23 | 0 | 8062 | Température consigne acc. | 1 | S16 | 1 | General | General | 10 | 0 | 900 | Yes | °C
29287 | SOL | 74 | 23 | 1 | 8062 | Température consigne acc. | 1 | S16 | 1 | General | General | 10 | 0 | 900 | Yes | °C
29288 | SOL | 74 | 23 | 2 | 8062 | Température consigne acc. | 1 | S16 | 1 | General | General | 10 | 0 | 900 | Yes | °C
29289 | SOL | 74 | 23 | 3 | 8062 | Température consigne acc. | 1 | S16 | 1 | General | General | 10 | 0 | 900 | Yes | °C
29290 | SOL | 74 | 22 | 0 | 1014 | Temp. cons. capteur act. | 1 | S16 | 1 | General | General | 1 | 0 | 1300 | No | °C
29291 | SOL | 74 | 22 | 1 | 1014 | Temp. cons. capteur act. | 1 | S16 | 1 | General | General | 1 | 0 | 1300 | No | °C
29292 | SOL | 74 | 23 | 0 | 1052 | UVP état act. vanne d'inversion | 1 | U8 | 0 | General | General | 1 | 0 | 1 | No
29293 | SOL | 74 | 23 | 1 | 1052 | UVP état act. vanne d'inversion | 1 | U8 | 0 | General | General | 1 | 0 | 1 | No
29294 | SOL | 74 | 23 | 2 | 1052 | UVP état act. vanne d'inversion | 1 | U8 | 0 | General | General | 1 | 0 | 1 | No
29295 | SOL | 74 | 22 | 0 | 2031 | Rendement partiel collecteur | 1 | U16 | 0 | General | General | 1 | 0 | 65535 | No | kWh
29296 | SOL | 74 | 22 | 1 | 2031 | Rendement partiel collecteur | 1 | U16 | 0 | General | General | 1 | 0 | 65535 | No | kWh
29297 | SOL | 75 | 23 | 0 | 8056 | Priorité accumulateur | 1 | U8 | 0 | General | General | 1 | 1 | 4 | Yes | 0
29298 | SOL | 75 | 23 | 1 | 8056 | Priorité accumulateur | 1 | U8 | 0 | General | General | 1 | 1 | 4 | Yes | 0
29299 | SOL | 75 | 23 | 2 | 8056 | Priorité accumulateur | 1 | U8 | 0 | General | General | 1 | 1 | 4 | Yes | 0
29300 | SOL | 75 | 23 | 3 | 8056 | Priorité accumulateur | 1 | U8 | 0 | General | General | 1 | 1 | 4 | Yes | 0
29301 | SOL | 75 | 23 | 0 | 8059 | Temp. max. accumulateur | 1 | S16 | 1 | General | General | 10 | 100 | 950 | Yes | °C
29302 | SOL | 75 | 23 | 1 | 8059 | Temp. max. accumulateur | 1 | S16 | 1 | General | General | 10 | 100 | 950 | Yes | °C
29303 | SOL | 75 | 23 | 2 | 8059 | Temp. max. accumulateur | 1 | S16 | 1 | General | General | 10 | 100 | 950 | Yes | °C
29304 | SOL | 75 | 23 | 3 | 8059 | Temp. max. accumulateur | 1 | S16 | 1 | General | General | 10 | 100 | 950 | Yes | °C
29305 | SOL | 75 | 23 | 0 | 8060 | Temp. protection accumulateur | 1 | S16 | 1 | General | General | 10 | 100 | 990 | Yes | °C
29306 | SOL | 75 | 23 | 1 | 8060 | Temp. protection accumulateur | 1 | S16 | 1 | General | General | 10 | 100 | 990 | Yes | °C
29307 | SOL | 75 | 23 | 2 | 8060 | Temp. protection accumulateur | 1 | S16 | 1 | General | General | 10 | 100 | 990 | Yes | °C
29308 | SOL | 75 | 23 | 3 | 8060 | Temp. protection accumulateur | 1 | S16 | 1 | General | General | 10 | 100 | 990 | Yes | °C
29309 | SOL | 75 | 23 | 0 | 8062 | Température consigne acc. | 1 | S16 | 1 | General | General | 10 | 0 | 900 | Yes | °C
29310 | SOL | 75 | 23 | 1 | 8062 | Température consigne acc. | 1 | S16 | 1 | General | General | 10 | 0 | 900 | Yes | °C
29311 | SOL | 75 | 23 | 2 | 8062 | Température consigne acc. | 1 | S16 | 1 | General | General | 10 | 0 | 900 | Yes | °C
29312 | SOL | 75 | 23 | 3 | 8062 | Température consigne acc. | 1 | S16 | 1 | General | General | 10 | 0 | 900 | Yes | °C
29313 | SOL | 75 | 22 | 0 | 1014 | Temp. cons. capteur act. | 1 | S16 | 1 | General | General | 1 | 0 | 1300 | No | °C
29314 | SOL | 75 | 22 | 1 | 1014 | Temp. cons. capteur act. | 1 | S16 | 1 | General | General | 1 | 0 | 1300 | No | °C
29315 | SOL | 75 | 23 | 0 | 1052 | UVP état act. vanne d'inversion | 1 | U8 | 0 | General | General | 1 | 0 | 1 | No
29316 | SOL | 75 | 23 | 1 | 1052 | UVP état act. vanne d'inversion | 1 | U8 | 0 | General | General | 1 | 0 | 1 | No
29317 | SOL | 75 | 23 | 2 | 1052 | UVP état act. vanne d'inversion | 1 | U8 | 0 | General | General | 1 | 0 | 1 | No
29318 | SOL | 75 | 22 | 0 | 2031 | Rendement partiel collecteur | 1 | U16 | 0 | General | General | 1 | 0 | 65535 | No | kWh
29319 | SOL | 75 | 22 | 1 | 2031 | Rendement partiel collecteur | 1 | U16 | 0 | General | General | 1 | 0 | 65535 | No | kWh
29320 | SOL | 76 | 23 | 0 | 8056 | Priorité accumulateur | 1 | U8 | 0 | General | General | 1 | 1 | 4 | Yes | 0
29321 | SOL | 76 | 23 | 1 | 8056 | Priorité accumulateur | 1 | U8 | 0 | General | General | 1 | 1 | 4 | Yes | 0
29322 | SOL | 76 | 23 | 2 | 8056 | Priorité accumulateur | 1 | U8 | 0 | General | General | 1 | 1 | 4 | Yes | 0
29323 | SOL | 76 | 23 | 3 | 8056 | Priorité accumulateur | 1 | U8 | 0 | General | General | 1 | 1 | 4 | Yes | 0
29324 | SOL | 76 | 23 | 0 | 8059 | Temp. max. accumulateur | 1 | S16 | 1 | General | General | 10 | 100 | 950 | Yes | °C
29325 | SOL | 76 | 23 | 1 | 8059 | Temp. max. accumulateur | 1 | S16 | 1 | General | General | 10 | 100 | 950 | Yes | °C
29326 | SOL | 76 | 23 | 2 | 8059 | Temp. max. accumulateur | 1 | S16 | 1 | General | General | 10 | 100 | 950 | Yes | °C
29327 | SOL | 76 | 23 | 3 | 8059 | Temp. max. accumulateur | 1 | S16 | 1 | General | General | 10 | 100 | 950 | Yes | °C
29328 | SOL | 76 | 23 | 0 | 8060 | Temp. protection accumulateur | 1 | S16 | 1 | General | General | 10 | 100 | 990 | Yes | °C
29329 | SOL | 76 | 23 | 1 | 8060 | Temp. protection accumulateur | 1 | S16 | 1 | General | General | 10 | 100 | 990 | Yes | °C
29330 | SOL | 76 | 23 | 2 | 8060 | Temp. protection accumulateur | 1 | S16 | 1 | General | General | 10 | 100 | 990 | Yes | °C
29331 | SOL | 76 | 23 | 3 | 8060 | Temp. protection accumulateur | 1 | S16 | 1 | General | General | 10 | 100 | 990 | Yes | °C
29332 | SOL | 76 | 23 | 0 | 8062 | Température consigne acc. | 1 | S16 | 1 | General | General | 10 | 0 | 900 | Yes | °C
29333 | SOL | 76 | 23 | 1 | 8062 | Température consigne acc. | 1 | S16 | 1 | General | General | 10 | 0 | 900 | Yes | °C
29334 | SOL | 76 | 23 | 2 | 8062 | Température consigne acc. | 1 | S16 | 1 | General | General | 10 | 0 | 900 | Yes | °C
29335 | SOL | 76 | 23 | 3 | 8062 | Température consigne acc. | 1 | S16 | 1 | General | General | 10 | 0 | 900 | Yes | °C
29336 | SOL | 76 | 22 | 0 | 1014 | Temp. cons. capteur act. | 1 | S16 | 1 | General | General | 1 | 0 | 1300 | No | °C
29337 | SOL | 76 | 22 | 1 | 1014 | Temp. cons. capteur act. | 1 | S16 | 1 | General | General | 1 | 0 | 1300 | No | °C
29338 | SOL | 76 | 23 | 0 | 1052 | UVP état act. vanne d'inversion | 1 | U8 | 0 | General | General | 1 | 0 | 1 | No
29339 | SOL | 76 | 23 | 1 | 1052 | UVP état act. vanne d'inversion | 1 | U8 | 0 | General | General | 1 | 0 | 1 | No
29340 | SOL | 76 | 23 | 2 | 1052 | UVP état act. vanne d'inversion | 1 | U8 | 0 | General | General | 1 | 0 | 1 | No
29341 | SOL | 76 | 22 | 0 | 2031 | Rendement partiel collecteur | 1 | U16 | 0 | General | General | 1 | 0 | 65535 | No | kWh
29342 | SOL | 76 | 22 | 1 | 2031 | Rendement partiel collecteur | 1 | U16 | 0 | General | General | 1 | 0 | 65535 | No | kWh
29343 | SOL | 77 | 23 | 0 | 8056 | Priorité accumulateur | 1 | U8 | 0 | General | General | 1 | 1 | 4 | Yes | 0
29344 | SOL | 77 | 23 | 1 | 8056 | Priorité accumulateur | 1 | U8 | 0 | General | General | 1 | 1 | 4 | Yes | 0
29345 | SOL | 77 | 23 | 2 | 8056 | Priorité accumulateur | 1 | U8 | 0 | General | General | 1 | 1 | 4 | Yes | 0
29346 | SOL | 77 | 23 | 3 | 8056 | Priorité accumulateur | 1 | U8 | 0 | General | General | 1 | 1 | 4 | Yes | 0
29347 | SOL | 77 | 23 | 0 | 8059 | Temp. max. accumulateur | 1 | S16 | 1 | General | General | 10 | 100 | 950 | Yes | °C
29348 | SOL | 77 | 23 | 1 | 8059 | Temp. max. accumulateur | 1 | S16 | 1 | General | General | 10 | 100 | 950 | Yes | °C
29349 | SOL | 77 | 23 | 2 | 8059 | Temp. max. accumulateur | 1 | S16 | 1 | General | General | 10 | 100 | 950 | Yes | °C
29350 | SOL | 77 | 23 | 3 | 8059 | Temp. max. accumulateur | 1 | S16 | 1 | General | General | 10 | 100 | 950 | Yes | °C
29351 | SOL | 77 | 23 | 0 | 8060 | Temp. protection accumulateur | 1 | S16 | 1 | General | General | 10 | 100 | 990 | Yes | °C
29352 | SOL | 77 | 23 | 1 | 8060 | Temp. protection accumulateur | 1 | S16 | 1 | General | General | 10 | 100 | 990 | Yes | °C
29353 | SOL | 77 | 23 | 2 | 8060 | Temp. protection accumulateur | 1 | S16 | 1 | General | General | 10 | 100 | 990 | Yes | °C
29354 | SOL | 77 | 23 | 3 | 8060 | Temp. protection accumulateur | 1 | S16 | 1 | General | General | 10 | 100 | 990 | Yes | °C
29355 | SOL | 77 | 23 | 0 | 8062 | Température consigne acc. | 1 | S16 | 1 | General | General | 10 | 0 | 900 | Yes | °C
29356 | SOL | 77 | 23 | 1 | 8062 | Température consigne acc. | 1 | S16 | 1 | General | General | 10 | 0 | 900 | Yes | °C
29357 | SOL | 77 | 23 | 2 | 8062 | Température consigne acc. | 1 | S16 | 1 | General | General | 10 | 0 | 900 | Yes | °C
29358 | SOL | 77 | 23 | 3 | 8062 | Température consigne acc. | 1 | S16 | 1 | General | General | 10 | 0 | 900 | Yes | °C
29359 | SOL | 77 | 22 | 0 | 1014 | Temp. cons. capteur act. | 1 | S16 | 1 | General | General | 1 | 0 | 1300 | No | °C
29360 | SOL | 77 | 22 | 1 | 1014 | Temp. cons. capteur act. | 1 | S16 | 1 | General | General | 1 | 0 | 1300 | No | °C
29361 | SOL | 77 | 23 | 0 | 1052 | UVP état act. vanne d'inversion | 1 | U8 | 0 | General | General | 1 | 0 | 1 | No
29362 | SOL | 77 | 23 | 1 | 1052 | UVP état act. vanne d'inversion | 1 | U8 | 0 | General | General | 1 | 0 | 1 | No
29363 | SOL | 77 | 23 | 2 | 1052 | UVP état act. vanne d'inversion | 1 | U8 | 0 | General | General | 1 | 0 | 1 | No
29364 | SOL | 77 | 22 | 0 | 2031 | Rendement partiel collecteur | 1 | U16 | 0 | General | General | 1 | 0 | 65535 | No | kWh
29365 | SOL | 77 | 22 | 1 | 2031 | Rendement partiel collecteur | 1 | U16 | 0 | General | General | 1 | 0 | 65535 | No | kWh
29366 | SOL | 78 | 23 | 0 | 8056 | Priorité accumulateur | 1 | U8 | 0 | General | General | 1 | 1 | 4 | Yes | 0
29367 | SOL | 78 | 23 | 1 | 8056 | Priorité accumulateur | 1 | U8 | 0 | General | General | 1 | 1 | 4 | Yes | 0
29368 | SOL | 78 | 23 | 2 | 8056 | Priorité accumulateur | 1 | U8 | 0 | General | General | 1 | 1 | 4 | Yes | 0
29369 | SOL | 78 | 23 | 3 | 8056 | Priorité accumulateur | 1 | U8 | 0 | General | General | 1 | 1 | 4 | Yes | 0
29370 | SOL | 78 | 23 | 0 | 8059 | Temp. max. accumulateur | 1 | S16 | 1 | General | General | 10 | 100 | 950 | Yes | °C
29371 | SOL | 78 | 23 | 1 | 8059 | Temp. max. accumulateur | 1 | S16 | 1 | General | General | 10 | 100 | 950 | Yes | °C
29372 | SOL | 78 | 23 | 2 | 8059 | Temp. max. accumulateur | 1 | S16 | 1 | General | General | 10 | 100 | 950 | Yes | °C
29373 | SOL | 78 | 23 | 3 | 8059 | Temp. max. accumulateur | 1 | S16 | 1 | General | General | 10 | 100 | 950 | Yes | °C
29374 | SOL | 78 | 23 | 0 | 8060 | Temp. protection accumulateur | 1 | S16 | 1 | General | General | 10 | 100 | 990 | Yes | °C
29375 | SOL | 78 | 23 | 1 | 8060 | Temp. protection accumulateur | 1 | S16 | 1 | General | General | 10 | 100 | 990 | Yes | °C
29376 | SOL | 78 | 23 | 2 | 8060 | Temp. protection accumulateur | 1 | S16 | 1 | General | General | 10 | 100 | 990 | Yes | °C
29377 | SOL | 78 | 23 | 3 | 8060 | Temp. protection accumulateur | 1 | S16 | 1 | General | General | 10 | 100 | 990 | Yes | °C
29378 | SOL | 78 | 23 | 0 | 8062 | Température consigne acc. | 1 | S16 | 1 | General | General | 10 | 0 | 900 | Yes | °C
29379 | SOL | 78 | 23 | 1 | 8062 | Température consigne acc. | 1 | S16 | 1 | General | General | 10 | 0 | 900 | Yes | °C
29380 | SOL | 78 | 23 | 2 | 8062 | Température consigne acc. | 1 | S16 | 1 | General | General | 10 | 0 | 900 | Yes | °C
29381 | SOL | 78 | 23 | 3 | 8062 | Température consigne acc. | 1 | S16 | 1 | General | General | 10 | 0 | 900 | Yes | °C
29382 | SOL | 78 | 22 | 0 | 1014 | Temp. cons. capteur act. | 1 | S16 | 1 | General | General | 1 | 0 | 1300 | No | °C
29383 | SOL | 78 | 22 | 1 | 1014 | Temp. cons. capteur act. | 1 | S16 | 1 | General | General | 1 | 0 | 1300 | No | °C
29384 | SOL | 78 | 23 | 0 | 1052 | UVP état act. vanne d'inversion | 1 | U8 | 0 | General | General | 1 | 0 | 1 | No
29385 | SOL | 78 | 23 | 1 | 1052 | UVP état act. vanne d'inversion | 1 | U8 | 0 | General | General | 1 | 0 | 1 | No
29386 | SOL | 78 | 23 | 2 | 1052 | UVP état act. vanne d'inversion | 1 | U8 | 0 | General | General | 1 | 0 | 1 | No
29387 | SOL | 78 | 22 | 0 | 2031 | Rendement partiel collecteur | 1 | U16 | 0 | General | General | 1 | 0 | 65535 | No | kWh
29388 | SOL | 78 | 22 | 1 | 2031 | Rendement partiel collecteur | 1 | U16 | 0 | General | General | 1 | 0 | 65535 | No | kWh
29389 | SOL | 79 | 23 | 0 | 8056 | Priorité accumulateur | 1 | U8 | 0 | General | General | 1 | 1 | 4 | Yes | 0
29390 | SOL | 79 | 23 | 1 | 8056 | Priorité accumulateur | 1 | U8 | 0 | General | General | 1 | 1 | 4 | Yes | 0
29391 | SOL | 79 | 23 | 2 | 8056 | Priorité accumulateur | 1 | U8 | 0 | General | General | 1 | 1 | 4 | Yes | 0
29392 | SOL | 79 | 23 | 3 | 8056 | Priorité accumulateur | 1 | U8 | 0 | General | General | 1 | 1 | 4 | Yes | 0
29393 | SOL | 79 | 23 | 0 | 8059 | Temp. max. accumulateur | 1 | S16 | 1 | General | General | 10 | 100 | 950 | Yes | °C
29394 | SOL | 79 | 23 | 1 | 8059 | Temp. max. accumulateur | 1 | S16 | 1 | General | General | 10 | 100 | 950 | Yes | °C
29395 | SOL | 79 | 23 | 2 | 8059 | Temp. max. accumulateur | 1 | S16 | 1 | General | General | 10 | 100 | 950 | Yes | °C
29396 | SOL | 79 | 23 | 3 | 8059 | Temp. max. accumulateur | 1 | S16 | 1 | General | General | 10 | 100 | 950 | Yes | °C
29397 | SOL | 79 | 23 | 0 | 8060 | Temp. protection accumulateur | 1 | S16 | 1 | General | General | 10 | 100 | 990 | Yes | °C
29398 | SOL | 79 | 23 | 1 | 8060 | Temp. protection accumulateur | 1 | S16 | 1 | General | General | 10 | 100 | 990 | Yes | °C
29399 | SOL | 79 | 23 | 2 | 8060 | Temp. protection accumulateur | 1 | S16 | 1 | General | General | 10 | 100 | 990 | Yes | °C
29400 | SOL | 79 | 23 | 3 | 8060 | Temp. protection accumulateur | 1 | S16 | 1 | General | General | 10 | 100 | 990 | Yes | °C
29401 | SOL | 79 | 23 | 0 | 8062 | Température consigne acc. | 1 | S16 | 1 | General | General | 10 | 0 | 900 | Yes | °C
29402 | SOL | 79 | 23 | 1 | 8062 | Température consigne acc. | 1 | S16 | 1 | General | General | 10 | 0 | 900 | Yes | °C
29403 | SOL | 79 | 23 | 2 | 8062 | Température consigne acc. | 1 | S16 | 1 | General | General | 10 | 0 | 900 | Yes | °C
29404 | SOL | 79 | 23 | 3 | 8062 | Température consigne acc. | 1 | S16 | 1 | General | General | 10 | 0 | 900 | Yes | °C
29405 | SOL | 79 | 22 | 0 | 1014 | Temp. cons. capteur act. | 1 | S16 | 1 | General | General | 1 | 0 | 1300 | No | °C
29406 | SOL | 79 | 22 | 1 | 1014 | Temp. cons. capteur act. | 1 | S16 | 1 | General | General | 1 | 0 | 1300 | No | °C
29407 | SOL | 79 | 23 | 0 | 1052 | UVP état act. vanne d'inversion | 1 | U8 | 0 | General | General | 1 | 0 | 1 | No
29408 | SOL | 79 | 23 | 1 | 1052 | UVP état act. vanne d'inversion | 1 | U8 | 0 | General | General | 1 | 0 | 1 | No
29409 | SOL | 79 | 23 | 2 | 1052 | UVP état act. vanne d'inversion | 1 | U8 | 0 | General | General | 1 | 0 | 1 | No
29410 | SOL | 79 | 22 | 0 | 2031 | Rendement partiel collecteur | 1 | U16 | 0 | General | General | 1 | 0 | 65535 | No | kWh
29411 | SOL | 79 | 22 | 1 | 2031 | Rendement partiel collecteur | 1 | U16 | 0 | General | General | 1 | 0 | 65535 | No | kWh
29412 | SOL | 80 | 23 | 0 | 8056 | Priorité accumulateur | 1 | U8 | 0 | General | General | 1 | 1 | 4 | Yes | 0
29413 | SOL | 80 | 23 | 1 | 8056 | Priorité accumulateur | 1 | U8 | 0 | General | General | 1 | 1 | 4 | Yes | 0
29414 | SOL | 80 | 23 | 2 | 8056 | Priorité accumulateur | 1 | U8 | 0 | General | General | 1 | 1 | 4 | Yes | 0
29415 | SOL | 80 | 23 | 3 | 8056 | Priorité accumulateur | 1 | U8 | 0 | General | General | 1 | 1 | 4 | Yes | 0
29416 | SOL | 80 | 23 | 0 | 8059 | Temp. max. accumulateur | 1 | S16 | 1 | General | General | 10 | 100 | 950 | Yes | °C
29417 | SOL | 80 | 23 | 1 | 8059 | Temp. max. accumulateur | 1 | S16 | 1 | General | General | 10 | 100 | 950 | Yes | °C
29418 | SOL | 80 | 23 | 2 | 8059 | Temp. max. accumulateur | 1 | S16 | 1 | General | General | 10 | 100 | 950 | Yes | °C
29419 | SOL | 80 | 23 | 3 | 8059 | Temp. max. accumulateur | 1 | S16 | 1 | General | General | 10 | 100 | 950 | Yes | °C
29420 | SOL | 80 | 23 | 0 | 8060 | Temp. protection accumulateur | 1 | S16 | 1 | General | General | 10 | 100 | 990 | Yes | °C
29421 | SOL | 80 | 23 | 1 | 8060 | Temp. protection accumulateur | 1 | S16 | 1 | General | General | 10 | 100 | 990 | Yes | °C
29422 | SOL | 80 | 23 | 2 | 8060 | Temp. protection accumulateur | 1 | S16 | 1 | General | General | 10 | 100 | 990 | Yes | °C
29423 | SOL | 80 | 23 | 3 | 8060 | Temp. protection accumulateur | 1 | S16 | 1 | General | General | 10 | 100 | 990 | Yes | °C
29424 | SOL | 80 | 23 | 0 | 8062 | Température consigne acc. | 1 | S16 | 1 | General | General | 10 | 0 | 900 | Yes | °C
29425 | SOL | 80 | 23 | 1 | 8062 | Température consigne acc. | 1 | S16 | 1 | General | General | 10 | 0 | 900 | Yes | °C
29426 | SOL | 80 | 23 | 2 | 8062 | Température consigne acc. | 1 | S16 | 1 | General | General | 10 | 0 | 900 | Yes | °C
29427 | SOL | 80 | 23 | 3 | 8062 | Température consigne acc. | 1 | S16 | 1 | General | General | 10 | 0 | 900 | Yes | °C
29428 | SOL | 80 | 22 | 0 | 1014 | Temp. cons. capteur act. | 1 | S16 | 1 | General | General | 1 | 0 | 1300 | No | °C
29429 | SOL | 80 | 22 | 1 | 1014 | Temp. cons. capteur act. | 1 | S16 | 1 | General | General | 1 | 0 | 1300 | No | °C
29430 | SOL | 80 | 23 | 0 | 1052 | UVP état act. vanne d'inversion | 1 | U8 | 0 | General | General | 1 | 0 | 1 | No
29431 | SOL | 80 | 23 | 1 | 1052 | UVP état act. vanne d'inversion | 1 | U8 | 0 | General | General | 1 | 0 | 1 | No
29432 | SOL | 80 | 23 | 2 | 1052 | UVP état act. vanne d'inversion | 1 | U8 | 0 | General | General | 1 | 0 | 1 | No
29433 | SOL | 80 | 22 | 0 | 2031 | Rendement partiel collecteur | 1 | U16 | 0 | General | General | 1 | 0 | 65535 | No | kWh
29434 | SOL | 80 | 22 | 1 | 2031 | Rendement partiel collecteur | 1 | U16 | 0 | General | General | 1 | 0 | 65535 | No | kWh
29435 | WEZ | 1 | 1 | 0 | 7044 | Température min. de départ refroid. | 1 | S16 | 1 | General | General | 1 | 60 | 300 | Yes | °C
29436 | WEZ | 1 | 1 | 1 | 7044 | Température min. de départ refroid. | 1 | S16 | 1 | General | General | 1 | 60 | 300 | Yes | °C
29437 | WEZ | 1 | 1 | 2 | 7044 | Température min. de départ refroid. | 1 | S16 | 1 | General | General | 1 | 60 | 300 | Yes | °C
29438 | WEZ | 2 | 1 | 0 | 7044 | Température min. de départ refroid. | 1 | S16 | 1 | General | General | 1 | 60 | 300 | Yes | °C
29439 | WEZ | 2 | 1 | 1 | 7044 | Température min. de départ refroid. | 1 | S16 | 1 | General | General | 1 | 60 | 300 | Yes | °C
29440 | WEZ | 2 | 1 | 2 | 7044 | Température min. de départ refroid. | 1 | S16 | 1 | General | General | 1 | 60 | 300 | Yes | °C
29441 | WEZ | 3 | 1 | 0 | 7044 | Température min. de départ refroid. | 1 | S16 | 1 | General | General | 1 | 60 | 300 | Yes | °C
29442 | WEZ | 3 | 1 | 1 | 7044 | Température min. de départ refroid. | 1 | S16 | 1 | General | General | 1 | 60 | 300 | Yes | °C
29443 | WEZ | 3 | 1 | 2 | 7044 | Température min. de départ refroid. | 1 | S16 | 1 | General | General | 1 | 60 | 300 | Yes | °C
29444 | WEZ | 4 | 1 | 0 | 7044 | Température min. de départ refroid. | 1 | S16 | 1 | General | General | 1 | 60 | 300 | Yes | °C
29445 | WEZ | 4 | 1 | 1 | 7044 | Température min. de départ refroid. | 1 | S16 | 1 | General | General | 1 | 60 | 300 | Yes | °C
29446 | WEZ | 4 | 1 | 2 | 7044 | Température min. de départ refroid. | 1 | S16 | 1 | General | General | 1 | 60 | 300 | Yes | °C
29447 | WEZ | 5 | 1 | 0 | 7044 | Température min. de départ refroid. | 1 | S16 | 1 | General | General | 1 | 60 | 300 | Yes | °C
29448 | WEZ | 5 | 1 | 1 | 7044 | Température min. de départ refroid. | 1 | S16 | 1 | General | General | 1 | 60 | 300 | Yes | °C
29449 | WEZ | 5 | 1 | 2 | 7044 | Température min. de départ refroid. | 1 | S16 | 1 | General | General | 1 | 60 | 300 | Yes | °C
29450 | WEZ | 6 | 1 | 0 | 7044 | Température min. de départ refroid. | 1 | S16 | 1 | General | General | 1 | 60 | 300 | Yes | °C
29451 | WEZ | 6 | 1 | 1 | 7044 | Température min. de départ refroid. | 1 | S16 | 1 | General | General | 1 | 60 | 300 | Yes | °C
29452 | WEZ | 6 | 1 | 2 | 7044 | Température min. de départ refroid. | 1 | S16 | 1 | General | General | 1 | 60 | 300 | Yes | °C
29453 | WEZ | 7 | 1 | 0 | 7044 | Température min. de départ refroid. | 1 | S16 | 1 | General | General | 1 | 60 | 300 | Yes | °C
29454 | WEZ | 7 | 1 | 1 | 7044 | Température min. de départ refroid. | 1 | S16 | 1 | General | General | 1 | 60 | 300 | Yes | °C
29455 | WEZ | 7 | 1 | 2 | 7044 | Température min. de départ refroid. | 1 | S16 | 1 | General | General | 1 | 60 | 300 | Yes | °C
29456 | WEZ | 8 | 1 | 0 | 7044 | Température min. de départ refroid. | 1 | S16 | 1 | General | General | 1 | 60 | 300 | Yes | °C
29457 | WEZ | 8 | 1 | 1 | 7044 | Température min. de départ refroid. | 1 | S16 | 1 | General | General | 1 | 60 | 300 | Yes | °C
29458 | WEZ | 8 | 1 | 2 | 7044 | Température min. de départ refroid. | 1 | S16 | 1 | General | General | 1 | 60 | 300 | Yes | °C
29459 | WEZ | 9 | 1 | 0 | 7044 | Température min. de départ refroid. | 1 | S16 | 1 | General | General | 1 | 60 | 300 | Yes | °C
29460 | WEZ | 9 | 1 | 1 | 7044 | Température min. de départ refroid. | 1 | S16 | 1 | General | General | 1 | 60 | 300 | Yes | °C
29461 | WEZ | 9 | 1 | 2 | 7044 | Température min. de départ refroid. | 1 | S16 | 1 | General | General | 1 | 60 | 300 | Yes | °C
29462 | WEZ | 10 | 1 | 0 | 7044 | Température min. de départ refroid. | 1 | S16 | 1 | General | General | 1 | 60 | 300 | Yes | °C
29463 | WEZ | 10 | 1 | 1 | 7044 | Température min. de départ refroid. | 1 | S16 | 1 | General | General | 1 | 60 | 300 | Yes | °C
29464 | WEZ | 10 | 1 | 2 | 7044 | Température min. de départ refroid. | 1 | S16 | 1 | General | General | 1 | 60 | 300 | Yes | °C
29465 | WEZ | 11 | 1 | 0 | 7044 | Température min. de départ refroid. | 1 | S16 | 1 | General | General | 1 | 60 | 300 | Yes | °C
29466 | WEZ | 11 | 1 | 1 | 7044 | Température min. de départ refroid. | 1 | S16 | 1 | General | General | 1 | 60 | 300 | Yes | °C
29467 | WEZ | 11 | 1 | 2 | 7044 | Température min. de départ refroid. | 1 | S16 | 1 | General | General | 1 | 60 | 300 | Yes | °C
29468 | WEZ | 12 | 1 | 0 | 7044 | Température min. de départ refroid. | 1 | S16 | 1 | General | General | 1 | 60 | 300 | Yes | °C
29469 | WEZ | 12 | 1 | 1 | 7044 | Température min. de départ refroid. | 1 | S16 | 1 | General | General | 1 | 60 | 300 | Yes | °C
29470 | WEZ | 12 | 1 | 2 | 7044 | Température min. de départ refroid. | 1 | S16 | 1 | General | General | 1 | 60 | 300 | Yes | °C
29471 | WEZ | 13 | 1 | 0 | 7044 | Température min. de départ refroid. | 1 | S16 | 1 | General | General | 1 | 60 | 300 | Yes | °C
29472 | WEZ | 13 | 1 | 1 | 7044 | Température min. de départ refroid. | 1 | S16 | 1 | General | General | 1 | 60 | 300 | Yes | °C
29473 | WEZ | 13 | 1 | 2 | 7044 | Température min. de départ refroid. | 1 | S16 | 1 | General | General | 1 | 60 | 300 | Yes | °C
29474 | WEZ | 14 | 1 | 0 | 7044 | Température min. de départ refroid. | 1 | S16 | 1 | General | General | 1 | 60 | 300 | Yes | °C
29475 | WEZ | 14 | 1 | 1 | 7044 | Température min. de départ refroid. | 1 | S16 | 1 | General | General | 1 | 60 | 300 | Yes | °C
29476 | WEZ | 14 | 1 | 2 | 7044 | Température min. de départ refroid. | 1 | S16 | 1 | General | General | 1 | 60 | 300 | Yes | °C
29477 | WEZ | 15 | 1 | 0 | 7044 | Température min. de départ refroid. | 1 | S16 | 1 | General | General | 1 | 60 | 300 | Yes | °C
29478 | WEZ | 15 | 1 | 1 | 7044 | Température min. de départ refroid. | 1 | S16 | 1 | General | General | 1 | 60 | 300 | Yes | °C
29479 | WEZ | 15 | 1 | 2 | 7044 | Température min. de départ refroid. | 1 | S16 | 1 | General | General | 1 | 60 | 300 | Yes | °C
29480 | WEZ | 16 | 1 | 0 | 7044 | Température min. de départ refroid. | 1 | S16 | 1 | General | General | 1 | 60 | 300 | Yes | °C
29481 | WEZ | 16 | 1 | 1 | 7044 | Température min. de départ refroid. | 1 | S16 | 1 | General | General | 1 | 60 | 300 | Yes | °C
29482 | WEZ | 16 | 1 | 2 | 7044 | Température min. de départ refroid. | 1 | S16 | 1 | General | General | 1 | 60 | 300 | Yes | °C
29483 | FW | 193 | 0 | 0 | 2100 | MWA+ valeur (AF) | 1 | S16 | 1 | General | General | 1 | 0 | 0 | No | 0
29484 | FW | 193 | 0 | 0 | 2101 | MWA+ valeur (RLF) | 1 | S16 | 1 | General | General | 1 | 0 | 0 | No | 0
29485 | FW | 193 | 0 | 0 | 2102 | MWA+ valeur (VF) | 1 | S16 | 1 | General | General | 1 | 0 | 0 | No | 0
29486 | FW | 193 | 0 | 0 | 2103 | MWA+ valeur (VF1) | 1 | S16 | 1 | General | General | 1 | 0 | 0 | No | 0
29487 | FW | 193 | 0 | 0 | 2104 | MWA+ valeur (SF1) | 1 | S16 | 1 | General | General | 1 | 0 | 0 | No | 0
29488 | FW | 193 | 0 | 0 | 2105 | MWA+ valeur (SF2) | 1 | S16 | 1 | General | General | 1 | 0 | 0 | No | 0
29489 | FW | 193 | 0 | 0 | 2106 | MWA+ valeur (VE3) | 1 | S16 | 1 | General | General | 1 | 0 | 0 | No | 0
29490 | FW | 193 | 0 | 0 | 2107 | MWA+ valeur (VE4) | 1 | S16 | 1 | General | General | 1 | 0 | 0 | No | 0
29491 | FW | 193 | 0 | 0 | 2108 | MWA+ valeur (VE5) | 1 | S16 | 1 | General | General | 1 | 0 | 0 | No | 0
29492 | FW | 193 | 0 | 0 | 2109 | MWA+ valeur (VE6) | 1 | S16 | 1 | General | General | 1 | 0 | 0 | No | 0
29493 | FW | 193 | 0 | 0 | 2110 | MWA+ valeur (VE7) | 1 | S16 | 1 | General | General | 1 | 0 | 0 | No | 0
29494 | FW | 193 | 0 | 0 | 2111 | MWA+ valeur (VE8) | 1 | S16 | 1 | General | General | 1 | 0 | 0 | No | 0
29495 | FW | 193 | 0 | 0 | 2112 | MWA+ valeur (VE9) | 1 | S16 | 1 | General | General | 1 | 0 | 0 | No | 0
29496 | FW | 193 | 0 | 0 | 2113 | MWA+ valeur (VE1) | 1 | S16 | 1 | General | General | 1 | 0 | 0 | No | 0
29497 | FW | 193 | 0 | 0 | 2114 | MWA+ valeur (VE2) | 1 | S16 | 1 | General | General | 1 | 0 | 0 | No | 0
29498 | FW | 193 | 0 | 0 | 2115 | MWA+ valeur (VE10/IMP) | 1 | S16 | 1 | General | General | 1 | 0 | 0 | No | 0
29499 | FW | 193 | 0 | 0 | 2116 | MWA+ valeur (FE1-VE1) | 1 | S16 | 1 | General | General | 1 | 0 | 0 | No | 0
29500 | FW | 193 | 0 | 0 | 2117 | MWA+ valeur (FE1-VE2) | 1 | S16 | 1 | General | General | 1 | 0 | 0 | No | 0
29501 | FW | 193 | 0 | 0 | 2118 | MWA+ valeur (FE1-VE3) | 1 | S16 | 1 | General | General | 1 | 0 | 0 | No | 0
29502 | FW | 193 | 0 | 0 | 2119 | MWA+ valeur (FE1-VE10V) | 1 | S16 | 1 | General | General | 1 | 0 | 0 | No | 0
29503 | FW | 193 | 0 | 0 | 2120 | MWA+ valeur (FE2-VE1) | 1 | S16 | 1 | General | General | 1 | 0 | 0 | No | 0
29504 | FW | 193 | 0 | 0 | 2121 | MWA+ valeur (FE2-VE2) | 1 | S16 | 1 | General | General | 1 | 0 | 0 | No | 0
29505 | FW | 193 | 0 | 0 | 2122 | MWA+ valeur (FE2-VE3) | 1 | S16 | 1 | General | General | 1 | 0 | 0 | No | 0
29506 | FW | 193 | 0 | 0 | 2123 | MWA+ valeur (FE2-VE10V) | 1 | S16 | 1 | General | General | 1 | 0 | 0 | No | 0
29507 | FW | 193 | 0 | 0 | 2124 | MWA+ valeur (FE3-VE1) | 1 | S16 | 1 | General | General | 1 | 0 | 0 | No | 0
29508 | FW | 193 | 0 | 0 | 2125 | MWA+ valeur (FE3-VE2) | 1 | S16 | 1 | General | General | 1 | 0 | 0 | No | 0
29509 | FW | 193 | 0 | 0 | 2126 | MWA+ valeur (FE3-VE3) | 1 | S16 | 1 | General | General | 1 | 0 | 0 | No | 0
29510 | FW | 193 | 0 | 0 | 2127 | MWA+ valeur (FE3-VE10V) | 1 | S16 | 1 | General | General | 1 | 0 | 0 | No | 0
29511 | FW | 193 | 0 | 0 | 2128 | MWA+ valeur (FE4-VE1) | 1 | S16 | 1 | General | General | 1 | 0 | 0 | No | 0
29512 | FW | 193 | 0 | 0 | 2129 | MWA+ valeur (FE4-VE2) | 1 | S16 | 1 | General | General | 1 | 0 | 0 | No | 0
29513 | FW | 193 | 0 | 0 | 2130 | MWA+ valeur (FE4-VE3) | 1 | S16 | 1 | General | General | 1 | 0 | 0 | No | 0
29514 | FW | 193 | 0 | 0 | 2131 | MWA+ valeur (FE4-VE10V) | 1 | S16 | 1 | General | General | 1 | 0 | 0 | No | 0
29515 | FW | 193 | 0 | 0 | 2132 | MWA+ valeur (FE5-VE1) | 1 | S16 | 1 | General | General | 1 | 0 | 0 | No | 0
29516 | FW | 193 | 0 | 0 | 2133 | MWA+ valeur (FE5-VE2) | 1 | S16 | 1 | General | General | 1 | 0 | 0 | No | 0
29517 | FW | 193 | 0 | 0 | 2134 | MWA+ valeur (FE5-VE3) | 1 | S16 | 1 | General | General | 1 | 0 | 0 | No | 0
29518 | FW | 193 | 0 | 0 | 2135 | MWA+ valeur (FE5-VE10V) | 1 | S16 | 1 | General | General | 1 | 0 | 0 | No | 0
29519 | FW | 193 | 0 | 0 | 2136 | MWA+ valeur (DKP) | 1 | S16 | 1 | General | General | 1 | 0 | 0 | No | 0
29520 | FW | 193 | 0 | 0 | 2137 | MWA+ valeur (YFW+) | 1 | S16 | 1 | General | General | 1 | 0 | 0 | No | 0
29521 | FW | 193 | 0 | 0 | 2138 | MWA+ valeur (YFW-) | 1 | S16 | 1 | General | General | 1 | 0 | 0 | No | 0
29522 | FW | 193 | 0 | 0 | 2139 | MWA+ valeur (MK1) | 1 | S16 | 1 | General | General | 1 | 0 | 0 | No | 0
29523 | FW | 193 | 0 | 0 | 2140 | MWA+ valeur (YK1+) | 1 | S16 | 1 | General | General | 1 | 0 | 0 | No | 0
29524 | FW | 193 | 0 | 0 | 2141 | MWA+ valeur (YK1-) | 1 | S16 | 1 | General | General | 1 | 0 | 0 | No | 0
29525 | FW | 193 | 0 | 0 | 2142 | MWA+ valeur (SLP1) | 1 | S16 | 1 | General | General | 1 | 0 | 0 | No | 0
29526 | FW | 193 | 0 | 0 | 2143 | MWA+ valeur (SLP2) | 1 | S16 | 1 | General | General | 1 | 0 | 0 | No | 0
29527 | FW | 193 | 0 | 0 | 2144 | MWA+ valeur (VA2) | 1 | S16 | 1 | General | General | 1 | 0 | 0 | No | 0
29528 | FW | 193 | 0 | 0 | 2145 | MWA+ valeur (VA1) | 1 | S16 | 1 | General | General | 1 | 0 | 0 | No | 0
29529 | FW | 193 | 0 | 0 | 2146 | MWA+ valeur (VA3) | 1 | S16 | 1 | General | General | 1 | 0 | 0 | No | 0
29530 | FW | 193 | 0 | 0 | 2147 | MWA+ valeur (VA4) | 1 | S16 | 1 | General | General | 1 | 0 | 0 | No | 0
29531 | FW | 193 | 0 | 0 | 2148 | MWA+ valeur (VA5) | 1 | S16 | 1 | General | General | 1 | 0 | 0 | No | 0
29532 | FW | 193 | 0 | 0 | 2149 | MWA+ valeur (FE1-VA1) | 1 | S16 | 1 | General | General | 1 | 0 | 0 | No | 0
29533 | FW | 193 | 0 | 0 | 2150 | MWA+ valeur (FE1-VA2) | 1 | S16 | 1 | General | General | 1 | 0 | 0 | No | 0
29534 | FW | 193 | 0 | 0 | 2151 | MWA+ valeur (FE1-VA3) | 1 | S16 | 1 | General | General | 1 | 0 | 0 | No | 0
29535 | FW | 193 | 0 | 0 | 2152 | MWA+ valeur (FE2-VA1) | 1 | S16 | 1 | General | General | 1 | 0 | 0 | No | 0
29536 | FW | 193 | 0 | 0 | 2153 | MWA+ valeur (FE2-VA2) | 1 | S16 | 1 | General | General | 1 | 0 | 0 | No | 0
29537 | FW | 193 | 0 | 0 | 2154 | MWA+ valeur (FE2-VA3) | 1 | S16 | 1 | General | General | 1 | 0 | 0 | No | 0
29538 | FW | 193 | 0 | 0 | 2155 | MWA+ valeur (FE3-VA1) | 1 | S16 | 1 | General | General | 1 | 0 | 0 | No | 0
29539 | FW | 193 | 0 | 0 | 2156 | MWA+ valeur (FE3-VA2) | 1 | S16 | 1 | General | General | 1 | 0 | 0 | No | 0
29540 | FW | 193 | 0 | 0 | 2157 | MWA+ valeur (FE3-VA3) | 1 | S16 | 1 | General | General | 1 | 0 | 0 | No | 0
29541 | FW | 193 | 0 | 0 | 2158 | MWA+ valeur (FE4-VA1) | 1 | S16 | 1 | General | General | 1 | 0 | 0 | No | 0
29542 | FW | 193 | 0 | 0 | 2159 | MWA+ valeur (FE4-VA2) | 1 | S16 | 1 | General | General | 1 | 0 | 0 | No | 0
29543 | FW | 193 | 0 | 0 | 2160 | MWA+ valeur (FE4-VA3) | 1 | S16 | 1 | General | General | 1 | 0 | 0 | No | 0
29544 | FW | 193 | 0 | 0 | 2161 | MWA+ valeur (FE5-VA1) | 1 | S16 | 1 | General | General | 1 | 0 | 0 | No | 0
29545 | FW | 193 | 0 | 0 | 2162 | MWA+ valeur (FE5-VA2) | 1 | S16 | 1 | General | General | 1 | 0 | 0 | No | 0
29546 | FW | 193 | 0 | 0 | 2163 | MWA+ valeur (FE5-VA3) | 1 | S16 | 1 | General | General | 1 | 0 | 0 | No | 0
29547 | FW | 194 | 0 | 0 | 2100 | MWA+ valeur (AF) | 1 | S16 | 1 | General | General | 1 | 0 | 0 | No | 0
29548 | FW | 194 | 0 | 0 | 2101 | MWA+ valeur (RLF) | 1 | S16 | 1 | General | General | 1 | 0 | 0 | No | 0
29549 | FW | 194 | 0 | 0 | 2102 | MWA+ valeur (VF) | 1 | S16 | 1 | General | General | 1 | 0 | 0 | No | 0
29550 | FW | 194 | 0 | 0 | 2103 | MWA+ valeur (VF1) | 1 | S16 | 1 | General | General | 1 | 0 | 0 | No | 0
29551 | FW | 194 | 0 | 0 | 2104 | MWA+ valeur (SF1) | 1 | S16 | 1 | General | General | 1 | 0 | 0 | No | 0
29552 | FW | 194 | 0 | 0 | 2105 | MWA+ valeur (SF2) | 1 | S16 | 1 | General | General | 1 | 0 | 0 | No | 0
29553 | FW | 194 | 0 | 0 | 2106 | MWA+ valeur (VE3) | 1 | S16 | 1 | General | General | 1 | 0 | 0 | No | 0
29554 | FW | 194 | 0 | 0 | 2107 | MWA+ valeur (VE4) | 1 | S16 | 1 | General | General | 1 | 0 | 0 | No | 0
29555 | FW | 194 | 0 | 0 | 2108 | MWA+ valeur (VE5) | 1 | S16 | 1 | General | General | 1 | 0 | 0 | No | 0
29556 | FW | 194 | 0 | 0 | 2109 | MWA+ valeur (VE6) | 1 | S16 | 1 | General | General | 1 | 0 | 0 | No | 0
29557 | FW | 194 | 0 | 0 | 2110 | MWA+ valeur (VE7) | 1 | S16 | 1 | General | General | 1 | 0 | 0 | No | 0
29558 | FW | 194 | 0 | 0 | 2111 | MWA+ valeur (VE8) | 1 | S16 | 1 | General | General | 1 | 0 | 0 | No | 0
29559 | FW | 194 | 0 | 0 | 2112 | MWA+ valeur (VE9) | 1 | S16 | 1 | General | General | 1 | 0 | 0 | No | 0
29560 | FW | 194 | 0 | 0 | 2113 | MWA+ valeur (VE1) | 1 | S16 | 1 | General | General | 1 | 0 | 0 | No | 0
29561 | FW | 194 | 0 | 0 | 2114 | MWA+ valeur (VE2) | 1 | S16 | 1 | General | General | 1 | 0 | 0 | No | 0
29562 | FW | 194 | 0 | 0 | 2115 | MWA+ valeur (VE10/IMP) | 1 | S16 | 1 | General | General | 1 | 0 | 0 | No | 0
29563 | FW | 194 | 0 | 0 | 2116 | MWA+ valeur (FE1-VE1) | 1 | S16 | 1 | General | General | 1 | 0 | 0 | No | 0
29564 | FW | 194 | 0 | 0 | 2117 | MWA+ valeur (FE1-VE2) | 1 | S16 | 1 | General | General | 1 | 0 | 0 | No | 0
29565 | FW | 194 | 0 | 0 | 2118 | MWA+ valeur (FE1-VE3) | 1 | S16 | 1 | General | General | 1 | 0 | 0 | No | 0
29566 | FW | 194 | 0 | 0 | 2119 | MWA+ valeur (FE1-VE10V) | 1 | S16 | 1 | General | General | 1 | 0 | 0 | No | 0
29567 | FW | 194 | 0 | 0 | 2120 | MWA+ valeur (FE2-VE1) | 1 | S16 | 1 | General | General | 1 | 0 | 0 | No | 0
29568 | FW | 194 | 0 | 0 | 2121 | MWA+ valeur (FE2-VE2) | 1 | S16 | 1 | General | General | 1 | 0 | 0 | No | 0
29569 | FW | 194 | 0 | 0 | 2122 | MWA+ valeur (FE2-VE3) | 1 | S16 | 1 | General | General | 1 | 0 | 0 | No | 0
29570 | FW | 194 | 0 | 0 | 2123 | MWA+ valeur (FE2-VE10V) | 1 | S16 | 1 | General | General | 1 | 0 | 0 | No | 0
29571 | FW | 194 | 0 | 0 | 2124 | MWA+ valeur (FE3-VE1) | 1 | S16 | 1 | General | General | 1 | 0 | 0 | No | 0
29572 | FW | 194 | 0 | 0 | 2125 | MWA+ valeur (FE3-VE2) | 1 | S16 | 1 | General | General | 1 | 0 | 0 | No | 0
29573 | FW | 194 | 0 | 0 | 2126 | MWA+ valeur (FE3-VE3) | 1 | S16 | 1 | General | General | 1 | 0 | 0 | No | 0
29574 | FW | 194 | 0 | 0 | 2127 | MWA+ valeur (FE3-VE10V) | 1 | S16 | 1 | General | General | 1 | 0 | 0 | No | 0
29575 | FW | 194 | 0 | 0 | 2128 | MWA+ valeur (FE4-VE1) | 1 | S16 | 1 | General | General | 1 | 0 | 0 | No | 0
29576 | FW | 194 | 0 | 0 | 2129 | MWA+ valeur (FE4-VE2) | 1 | S16 | 1 | General | General | 1 | 0 | 0 | No | 0
29577 | FW | 194 | 0 | 0 | 2130 | MWA+ valeur (FE4-VE3) | 1 | S16 | 1 | General | General | 1 | 0 | 0 | No | 0
29578 | FW | 194 | 0 | 0 | 2131 | MWA+ valeur (FE4-VE10V) | 1 | S16 | 1 | General | General | 1 | 0 | 0 | No | 0
29579 | FW | 194 | 0 | 0 | 2132 | MWA+ valeur (FE5-VE1) | 1 | S16 | 1 | General | General | 1 | 0 | 0 | No | 0
29580 | FW | 194 | 0 | 0 | 2133 | MWA+ valeur (FE5-VE2) | 1 | S16 | 1 | General | General | 1 | 0 | 0 | No | 0
29581 | FW | 194 | 0 | 0 | 2134 | MWA+ valeur (FE5-VE3) | 1 | S16 | 1 | General | General | 1 | 0 | 0 | No | 0
29582 | FW | 194 | 0 | 0 | 2135 | MWA+ valeur (FE5-VE10V) | 1 | S16 | 1 | General | General | 1 | 0 | 0 | No | 0
29583 | FW | 194 | 0 | 0 | 2136 | MWA+ valeur (DKP) | 1 | S16 | 1 | General | General | 1 | 0 | 0 | No | 0
29584 | FW | 194 | 0 | 0 | 2137 | MWA+ valeur (YFW+) | 1 | S16 | 1 | General | General | 1 | 0 | 0 | No | 0
29585 | FW | 194 | 0 | 0 | 2138 | MWA+ valeur (YFW-) | 1 | S16 | 1 | General | General | 1 | 0 | 0 | No | 0
29586 | FW | 194 | 0 | 0 | 2139 | MWA+ valeur (MK1) | 1 | S16 | 1 | General | General | 1 | 0 | 0 | No | 0
29587 | FW | 194 | 0 | 0 | 2140 | MWA+ valeur (YK1+) | 1 | S16 | 1 | General | General | 1 | 0 | 0 | No | 0
29588 | FW | 194 | 0 | 0 | 2141 | MWA+ valeur (YK1-) | 1 | S16 | 1 | General | General | 1 | 0 | 0 | No | 0
29589 | FW | 194 | 0 | 0 | 2142 | MWA+ valeur (SLP1) | 1 | S16 | 1 | General | General | 1 | 0 | 0 | No | 0
29590 | FW | 194 | 0 | 0 | 2143 | MWA+ valeur (SLP2) | 1 | S16 | 1 | General | General | 1 | 0 | 0 | No | 0
29591 | FW | 194 | 0 | 0 | 2144 | MWA+ valeur (VA2) | 1 | S16 | 1 | General | General | 1 | 0 | 0 | No | 0
29592 | FW | 194 | 0 | 0 | 2145 | MWA+ valeur (VA1) | 1 | S16 | 1 | General | General | 1 | 0 | 0 | No | 0
29593 | FW | 194 | 0 | 0 | 2146 | MWA+ valeur (VA3) | 1 | S16 | 1 | General | General | 1 | 0 | 0 | No | 0
29594 | FW | 194 | 0 | 0 | 2147 | MWA+ valeur (VA4) | 1 | S16 | 1 | General | General | 1 | 0 | 0 | No | 0
29595 | FW | 194 | 0 | 0 | 2148 | MWA+ valeur (VA5) | 1 | S16 | 1 | General | General | 1 | 0 | 0 | No | 0
29596 | FW | 194 | 0 | 0 | 2149 | MWA+ valeur (FE1-VA1) | 1 | S16 | 1 | General | General | 1 | 0 | 0 | No | 0
29597 | FW | 194 | 0 | 0 | 2150 | MWA+ valeur (FE1-VA2) | 1 | S16 | 1 | General | General | 1 | 0 | 0 | No | 0
29598 | FW | 194 | 0 | 0 | 2151 | MWA+ valeur (FE1-VA3) | 1 | S16 | 1 | General | General | 1 | 0 | 0 | No | 0
29599 | FW | 194 | 0 | 0 | 2152 | MWA+ valeur (FE2-VA1) | 1 | S16 | 1 | General | General | 1 | 0 | 0 | No | 0
29600 | FW | 194 | 0 | 0 | 2153 | MWA+ valeur (FE2-VA2) | 1 | S16 | 1 | General | General | 1 | 0 | 0 | No | 0
29601 | FW | 194 | 0 | 0 | 2154 | MWA+ valeur (FE2-VA3) | 1 | S16 | 1 | General | General | 1 | 0 | 0 | No | 0
29602 | FW | 194 | 0 | 0 | 2155 | MWA+ valeur (FE3-VA1) | 1 | S16 | 1 | General | General | 1 | 0 | 0 | No | 0
29603 | FW | 194 | 0 | 0 | 2156 | MWA+ valeur (FE3-VA2) | 1 | S16 | 1 | General | General | 1 | 0 | 0 | No | 0
29604 | FW | 194 | 0 | 0 | 2157 | MWA+ valeur (FE3-VA3) | 1 | S16 | 1 | General | General | 1 | 0 | 0 | No | 0
29605 | FW | 194 | 0 | 0 | 2158 | MWA+ valeur (FE4-VA1) | 1 | S16 | 1 | General | General | 1 | 0 | 0 | No | 0
29606 | FW | 194 | 0 | 0 | 2159 | MWA+ valeur (FE4-VA2) | 1 | S16 | 1 | General | General | 1 | 0 | 0 | No | 0
29607 | FW | 194 | 0 | 0 | 2160 | MWA+ valeur (FE4-VA3) | 1 | S16 | 1 | General | General | 1 | 0 | 0 | No | 0
29608 | FW | 194 | 0 | 0 | 2161 | MWA+ valeur (FE5-VA1) | 1 | S16 | 1 | General | General | 1 | 0 | 0 | No | 0
29609 | FW | 194 | 0 | 0 | 2162 | MWA+ valeur (FE5-VA2) | 1 | S16 | 1 | General | General | 1 | 0 | 0 | No | 0
29610 | FW | 194 | 0 | 0 | 2163 | MWA+ valeur (FE5-VA3) | 1 | S16 | 1 | General | General | 1 | 0 | 0 | No | 0
29611 | FW | 195 | 0 | 0 | 2100 | MWA+ valeur (AF) | 1 | S16 | 1 | General | General | 1 | 0 | 0 | No | 0
29612 | FW | 195 | 0 | 0 | 2101 | MWA+ valeur (RLF) | 1 | S16 | 1 | General | General | 1 | 0 | 0 | No | 0
29613 | FW | 195 | 0 | 0 | 2102 | MWA+ valeur (VF) | 1 | S16 | 1 | General | General | 1 | 0 | 0 | No | 0
29614 | FW | 195 | 0 | 0 | 2103 | MWA+ valeur (VF1) | 1 | S16 | 1 | General | General | 1 | 0 | 0 | No | 0
29615 | FW | 195 | 0 | 0 | 2104 | MWA+ valeur (SF1) | 1 | S16 | 1 | General | General | 1 | 0 | 0 | No | 0
29616 | FW | 195 | 0 | 0 | 2105 | MWA+ valeur (SF2) | 1 | S16 | 1 | General | General | 1 | 0 | 0 | No | 0
29617 | FW | 195 | 0 | 0 | 2106 | MWA+ valeur (VE3) | 1 | S16 | 1 | General | General | 1 | 0 | 0 | No | 0
29618 | FW | 195 | 0 | 0 | 2107 | MWA+ valeur (VE4) | 1 | S16 | 1 | General | General | 1 | 0 | 0 | No | 0
29619 | FW | 195 | 0 | 0 | 2108 | MWA+ valeur (VE5) | 1 | S16 | 1 | General | General | 1 | 0 | 0 | No | 0
29620 | FW | 195 | 0 | 0 | 2109 | MWA+ valeur (VE6) | 1 | S16 | 1 | General | General | 1 | 0 | 0 | No | 0
29621 | FW | 195 | 0 | 0 | 2110 | MWA+ valeur (VE7) | 1 | S16 | 1 | General | General | 1 | 0 | 0 | No | 0
29622 | FW | 195 | 0 | 0 | 2111 | MWA+ valeur (VE8) | 1 | S16 | 1 | General | General | 1 | 0 | 0 | No | 0
29623 | FW | 195 | 0 | 0 | 2112 | MWA+ valeur (VE9) | 1 | S16 | 1 | General | General | 1 | 0 | 0 | No | 0
29624 | FW | 195 | 0 | 0 | 2113 | MWA+ valeur (VE1) | 1 | S16 | 1 | General | General | 1 | 0 | 0 | No | 0
29625 | FW | 195 | 0 | 0 | 2114 | MWA+ valeur (VE2) | 1 | S16 | 1 | General | General | 1 | 0 | 0 | No | 0
29626 | FW | 195 | 0 | 0 | 2115 | MWA+ valeur (VE10/IMP) | 1 | S16 | 1 | General | General | 1 | 0 | 0 | No | 0
29627 | FW | 195 | 0 | 0 | 2116 | MWA+ valeur (FE1-VE1) | 1 | S16 | 1 | General | General | 1 | 0 | 0 | No | 0
29628 | FW | 195 | 0 | 0 | 2117 | MWA+ valeur (FE1-VE2) | 1 | S16 | 1 | General | General | 1 | 0 | 0 | No | 0
29629 | FW | 195 | 0 | 0 | 2118 | MWA+ valeur (FE1-VE3) | 1 | S16 | 1 | General | General | 1 | 0 | 0 | No | 0
29630 | FW | 195 | 0 | 0 | 2119 | MWA+ valeur (FE1-VE10V) | 1 | S16 | 1 | General | General | 1 | 0 | 0 | No | 0
29631 | FW | 195 | 0 | 0 | 2120 | MWA+ valeur (FE2-VE1) | 1 | S16 | 1 | General | General | 1 | 0 | 0 | No | 0
29632 | FW | 195 | 0 | 0 | 2121 | MWA+ valeur (FE2-VE2) | 1 | S16 | 1 | General | General | 1 | 0 | 0 | No | 0
29633 | FW | 195 | 0 | 0 | 2122 | MWA+ valeur (FE2-VE3) | 1 | S16 | 1 | General | General | 1 | 0 | 0 | No | 0
29634 | FW | 195 | 0 | 0 | 2123 | MWA+ valeur (FE2-VE10V) | 1 | S16 | 1 | General | General | 1 | 0 | 0 | No | 0
29635 | FW | 195 | 0 | 0 | 2124 | MWA+ valeur (FE3-VE1) | 1 | S16 | 1 | General | General | 1 | 0 | 0 | No | 0
29636 | FW | 195 | 0 | 0 | 2125 | MWA+ valeur (FE3-VE2) | 1 | S16 | 1 | General | General | 1 | 0 | 0 | No | 0
29637 | FW | 195 | 0 | 0 | 2126 | MWA+ valeur (FE3-VE3) | 1 | S16 | 1 | General | General | 1 | 0 | 0 | No | 0
29638 | FW | 195 | 0 | 0 | 2127 | MWA+ valeur (FE3-VE10V) | 1 | S16 | 1 | General | General | 1 | 0 | 0 | No | 0
29639 | FW | 195 | 0 | 0 | 2128 | MWA+ valeur (FE4-VE1) | 1 | S16 | 1 | General | General | 1 | 0 | 0 | No | 0
29640 | FW | 195 | 0 | 0 | 2129 | MWA+ valeur (FE4-VE2) | 1 | S16 | 1 | General | General | 1 | 0 | 0 | No | 0
29641 | FW | 195 | 0 | 0 | 2130 | MWA+ valeur (FE4-VE3) | 1 | S16 | 1 | General | General | 1 | 0 | 0 | No | 0
29642 | FW | 195 | 0 | 0 | 2131 | MWA+ valeur (FE4-VE10V) | 1 | S16 | 1 | General | General | 1 | 0 | 0 | No | 0
29643 | FW | 195 | 0 | 0 | 2132 | MWA+ valeur (FE5-VE1) | 1 | S16 | 1 | General | General | 1 | 0 | 0 | No | 0
29644 | FW | 195 | 0 | 0 | 2133 | MWA+ valeur (FE5-VE2) | 1 | S16 | 1 | General | General | 1 | 0 | 0 | No | 0
29645 | FW | 195 | 0 | 0 | 2134 | MWA+ valeur (FE5-VE3) | 1 | S16 | 1 | General | General | 1 | 0 | 0 | No | 0
29646 | FW | 195 | 0 | 0 | 2135 | MWA+ valeur (FE5-VE10V) | 1 | S16 | 1 | General | General | 1 | 0 | 0 | No | 0
29647 | FW | 195 | 0 | 0 | 2136 | MWA+ valeur (DKP) | 1 | S16 | 1 | General | General | 1 | 0 | 0 | No | 0
29648 | FW | 195 | 0 | 0 | 2137 | MWA+ valeur (YFW+) | 1 | S16 | 1 | General | General | 1 | 0 | 0 | No | 0
29649 | FW | 195 | 0 | 0 | 2138 | MWA+ valeur (YFW-) | 1 | S16 | 1 | General | General | 1 | 0 | 0 | No | 0
29650 | FW | 195 | 0 | 0 | 2139 | MWA+ valeur (MK1) | 1 | S16 | 1 | General | General | 1 | 0 | 0 | No | 0
29651 | FW | 195 | 0 | 0 | 2140 | MWA+ valeur (YK1+) | 1 | S16 | 1 | General | General | 1 | 0 | 0 | No | 0
29652 | FW | 195 | 0 | 0 | 2141 | MWA+ valeur (YK1-) | 1 | S16 | 1 | General | General | 1 | 0 | 0 | No | 0
29653 | FW | 195 | 0 | 0 | 2142 | MWA+ valeur (SLP1) | 1 | S16 | 1 | General | General | 1 | 0 | 0 | No | 0
29654 | FW | 195 | 0 | 0 | 2143 | MWA+ valeur (SLP2) | 1 | S16 | 1 | General | General | 1 | 0 | 0 | No | 0
29655 | FW | 195 | 0 | 0 | 2144 | MWA+ valeur (VA2) | 1 | S16 | 1 | General | General | 1 | 0 | 0 | No | 0
29656 | FW | 195 | 0 | 0 | 2145 | MWA+ valeur (VA1) | 1 | S16 | 1 | General | General | 1 | 0 | 0 | No | 0
29657 | FW | 195 | 0 | 0 | 2146 | MWA+ valeur (VA3) | 1 | S16 | 1 | General | General | 1 | 0 | 0 | No | 0
29658 | FW | 195 | 0 | 0 | 2147 | MWA+ valeur (VA4) | 1 | S16 | 1 | General | General | 1 | 0 | 0 | No | 0
29659 | FW | 195 | 0 | 0 | 2148 | MWA+ valeur (VA5) | 1 | S16 | 1 | General | General | 1 | 0 | 0 | No | 0
29660 | FW | 195 | 0 | 0 | 2149 | MWA+ valeur (FE1-VA1) | 1 | S16 | 1 | General | General | 1 | 0 | 0 | No | 0
29661 | FW | 195 | 0 | 0 | 2150 | MWA+ valeur (FE1-VA2) | 1 | S16 | 1 | General | General | 1 | 0 | 0 | No | 0
29662 | FW | 195 | 0 | 0 | 2151 | MWA+ valeur (FE1-VA3) | 1 | S16 | 1 | General | General | 1 | 0 | 0 | No | 0
29663 | FW | 195 | 0 | 0 | 2152 | MWA+ valeur (FE2-VA1) | 1 | S16 | 1 | General | General | 1 | 0 | 0 | No | 0
29664 | FW | 195 | 0 | 0 | 2153 | MWA+ valeur (FE2-VA2) | 1 | S16 | 1 | General | General | 1 | 0 | 0 | No | 0
29665 | FW | 195 | 0 | 0 | 2154 | MWA+ valeur (FE2-VA3) | 1 | S16 | 1 | General | General | 1 | 0 | 0 | No | 0
29666 | FW | 195 | 0 | 0 | 2155 | MWA+ valeur (FE3-VA1) | 1 | S16 | 1 | General | General | 1 | 0 | 0 | No | 0
29667 | FW | 195 | 0 | 0 | 2156 | MWA+ valeur (FE3-VA2) | 1 | S16 | 1 | General | General | 1 | 0 | 0 | No | 0
29668 | FW | 195 | 0 | 0 | 2157 | MWA+ valeur (FE3-VA3) | 1 | S16 | 1 | General | General | 1 | 0 | 0 | No | 0
29669 | FW | 195 | 0 | 0 | 2158 | MWA+ valeur (FE4-VA1) | 1 | S16 | 1 | General | General | 1 | 0 | 0 | No | 0
29670 | FW | 195 | 0 | 0 | 2159 | MWA+ valeur (FE4-VA2) | 1 | S16 | 1 | General | General | 1 | 0 | 0 | No | 0
29671 | FW | 195 | 0 | 0 | 2160 | MWA+ valeur (FE4-VA3) | 1 | S16 | 1 | General | General | 1 | 0 | 0 | No | 0
29672 | FW | 195 | 0 | 0 | 2161 | MWA+ valeur (FE5-VA1) | 1 | S16 | 1 | General | General | 1 | 0 | 0 | No | 0
29673 | FW | 195 | 0 | 0 | 2162 | MWA+ valeur (FE5-VA2) | 1 | S16 | 1 | General | General | 1 | 0 | 0 | No | 0
29674 | FW | 195 | 0 | 0 | 2163 | MWA+ valeur (FE5-VA3) | 1 | S16 | 1 | General | General | 1 | 0 | 0 | No | 0
29675 | FW | 196 | 0 | 0 | 2100 | MWA+ valeur (AF) | 1 | S16 | 1 | General | General | 1 | 0 | 0 | No | 0
29676 | FW | 196 | 0 | 0 | 2101 | MWA+ valeur (RLF) | 1 | S16 | 1 | General | General | 1 | 0 | 0 | No | 0
29677 | FW | 196 | 0 | 0 | 2102 | MWA+ valeur (VF) | 1 | S16 | 1 | General | General | 1 | 0 | 0 | No | 0
29678 | FW | 196 | 0 | 0 | 2103 | MWA+ valeur (VF1) | 1 | S16 | 1 | General | General | 1 | 0 | 0 | No | 0
29679 | FW | 196 | 0 | 0 | 2104 | MWA+ valeur (SF1) | 1 | S16 | 1 | General | General | 1 | 0 | 0 | No | 0
29680 | FW | 196 | 0 | 0 | 2105 | MWA+ valeur (SF2) | 1 | S16 | 1 | General | General | 1 | 0 | 0 | No | 0
29681 | FW | 196 | 0 | 0 | 2106 | MWA+ valeur (VE3) | 1 | S16 | 1 | General | General | 1 | 0 | 0 | No | 0
29682 | FW | 196 | 0 | 0 | 2107 | MWA+ valeur (VE4) | 1 | S16 | 1 | General | General | 1 | 0 | 0 | No | 0
29683 | FW | 196 | 0 | 0 | 2108 | MWA+ valeur (VE5) | 1 | S16 | 1 | General | General | 1 | 0 | 0 | No | 0
29684 | FW | 196 | 0 | 0 | 2109 | MWA+ valeur (VE6) | 1 | S16 | 1 | General | General | 1 | 0 | 0 | No | 0
29685 | FW | 196 | 0 | 0 | 2110 | MWA+ valeur (VE7) | 1 | S16 | 1 | General | General | 1 | 0 | 0 | No | 0
29686 | FW | 196 | 0 | 0 | 2111 | MWA+ valeur (VE8) | 1 | S16 | 1 | General | General | 1 | 0 | 0 | No | 0
29687 | FW | 196 | 0 | 0 | 2112 | MWA+ valeur (VE9) | 1 | S16 | 1 | General | General | 1 | 0 | 0 | No | 0
29688 | FW | 196 | 0 | 0 | 2113 | MWA+ valeur (VE1) | 1 | S16 | 1 | General | General | 1 | 0 | 0 | No | 0
29689 | FW | 196 | 0 | 0 | 2114 | MWA+ valeur (VE2) | 1 | S16 | 1 | General | General | 1 | 0 | 0 | No | 0
29690 | FW | 196 | 0 | 0 | 2115 | MWA+ valeur (VE10/IMP) | 1 | S16 | 1 | General | General | 1 | 0 | 0 | No | 0
29691 | FW | 196 | 0 | 0 | 2116 | MWA+ valeur (FE1-VE1) | 1 | S16 | 1 | General | General | 1 | 0 | 0 | No | 0
29692 | FW | 196 | 0 | 0 | 2117 | MWA+ valeur (FE1-VE2) | 1 | S16 | 1 | General | General | 1 | 0 | 0 | No | 0
29693 | FW | 196 | 0 | 0 | 2118 | MWA+ valeur (FE1-VE3) | 1 | S16 | 1 | General | General | 1 | 0 | 0 | No | 0
29694 | FW | 196 | 0 | 0 | 2119 | MWA+ valeur (FE1-VE10V) | 1 | S16 | 1 | General | General | 1 | 0 | 0 | No | 0
29695 | FW | 196 | 0 | 0 | 2120 | MWA+ valeur (FE2-VE1) | 1 | S16 | 1 | General | General | 1 | 0 | 0 | No | 0
29696 | FW | 196 | 0 | 0 | 2121 | MWA+ valeur (FE2-VE2) | 1 | S16 | 1 | General | General | 1 | 0 | 0 | No | 0
29697 | FW | 196 | 0 | 0 | 2122 | MWA+ valeur (FE2-VE3) | 1 | S16 | 1 | General | General | 1 | 0 | 0 | No | 0
29698 | FW | 196 | 0 | 0 | 2123 | MWA+ valeur (FE2-VE10V) | 1 | S16 | 1 | General | General | 1 | 0 | 0 | No | 0
29699 | FW | 196 | 0 | 0 | 2124 | MWA+ valeur (FE3-VE1) | 1 | S16 | 1 | General | General | 1 | 0 | 0 | No | 0
29700 | FW | 196 | 0 | 0 | 2125 | MWA+ valeur (FE3-VE2) | 1 | S16 | 1 | General | General | 1 | 0 | 0 | No | 0
29701 | FW | 196 | 0 | 0 | 2126 | MWA+ valeur (FE3-VE3) | 1 | S16 | 1 | General | General | 1 | 0 | 0 | No | 0
29702 | FW | 196 | 0 | 0 | 2127 | MWA+ valeur (FE3-VE10V) | 1 | S16 | 1 | General | General | 1 | 0 | 0 | No | 0
29703 | FW | 196 | 0 | 0 | 2128 | MWA+ valeur (FE4-VE1) | 1 | S16 | 1 | General | General | 1 | 0 | 0 | No | 0
29704 | FW | 196 | 0 | 0 | 2129 | MWA+ valeur (FE4-VE2) | 1 | S16 | 1 | General | General | 1 | 0 | 0 | No | 0
29705 | FW | 196 | 0 | 0 | 2130 | MWA+ valeur (FE4-VE3) | 1 | S16 | 1 | General | General | 1 | 0 | 0 | No | 0
29706 | FW | 196 | 0 | 0 | 2131 | MWA+ valeur (FE4-VE10V) | 1 | S16 | 1 | General | General | 1 | 0 | 0 | No | 0
29707 | FW | 196 | 0 | 0 | 2132 | MWA+ valeur (FE5-VE1) | 1 | S16 | 1 | General | General | 1 | 0 | 0 | No | 0
29708 | FW | 196 | 0 | 0 | 2133 | MWA+ valeur (FE5-VE2) | 1 | S16 | 1 | General | General | 1 | 0 | 0 | No | 0
29709 | FW | 196 | 0 | 0 | 2134 | MWA+ valeur (FE5-VE3) | 1 | S16 | 1 | General | General | 1 | 0 | 0 | No | 0
29710 | FW | 196 | 0 | 0 | 2135 | MWA+ valeur (FE5-VE10V) | 1 | S16 | 1 | General | General | 1 | 0 | 0 | No | 0
29711 | FW | 196 | 0 | 0 | 2136 | MWA+ valeur (DKP) | 1 | S16 | 1 | General | General | 1 | 0 | 0 | No | 0
29712 | FW | 196 | 0 | 0 | 2137 | MWA+ valeur (YFW+) | 1 | S16 | 1 | General | General | 1 | 0 | 0 | No | 0
29713 | FW | 196 | 0 | 0 | 2138 | MWA+ valeur (YFW-) | 1 | S16 | 1 | General | General | 1 | 0 | 0 | No | 0
29714 | FW | 196 | 0 | 0 | 2139 | MWA+ valeur (MK1) | 1 | S16 | 1 | General | General | 1 | 0 | 0 | No | 0
29715 | FW | 196 | 0 | 0 | 2140 | MWA+ valeur (YK1+) | 1 | S16 | 1 | General | General | 1 | 0 | 0 | No | 0
29716 | FW | 196 | 0 | 0 | 2141 | MWA+ valeur (YK1-) | 1 | S16 | 1 | General | General | 1 | 0 | 0 | No | 0
29717 | FW | 196 | 0 | 0 | 2142 | MWA+ valeur (SLP1) | 1 | S16 | 1 | General | General | 1 | 0 | 0 | No | 0
29718 | FW | 196 | 0 | 0 | 2143 | MWA+ valeur (SLP2) | 1 | S16 | 1 | General | General | 1 | 0 | 0 | No | 0
29719 | FW | 196 | 0 | 0 | 2144 | MWA+ valeur (VA2) | 1 | S16 | 1 | General | General | 1 | 0 | 0 | No | 0
29720 | FW | 196 | 0 | 0 | 2145 | MWA+ valeur (VA1) | 1 | S16 | 1 | General | General | 1 | 0 | 0 | No | 0
29721 | FW | 196 | 0 | 0 | 2146 | MWA+ valeur (VA3) | 1 | S16 | 1 | General | General | 1 | 0 | 0 | No | 0
29722 | FW | 196 | 0 | 0 | 2147 | MWA+ valeur (VA4) | 1 | S16 | 1 | General | General | 1 | 0 | 0 | No | 0
29723 | FW | 196 | 0 | 0 | 2148 | MWA+ valeur (VA5) | 1 | S16 | 1 | General | General | 1 | 0 | 0 | No | 0
29724 | FW | 196 | 0 | 0 | 2149 | MWA+ valeur (FE1-VA1) | 1 | S16 | 1 | General | General | 1 | 0 | 0 | No | 0
29725 | FW | 196 | 0 | 0 | 2150 | MWA+ valeur (FE1-VA2) | 1 | S16 | 1 | General | General | 1 | 0 | 0 | No | 0
29726 | FW | 196 | 0 | 0 | 2151 | MWA+ valeur (FE1-VA3) | 1 | S16 | 1 | General | General | 1 | 0 | 0 | No | 0
29727 | FW | 196 | 0 | 0 | 2152 | MWA+ valeur (FE2-VA1) | 1 | S16 | 1 | General | General | 1 | 0 | 0 | No | 0
29728 | FW | 196 | 0 | 0 | 2153 | MWA+ valeur (FE2-VA2) | 1 | S16 | 1 | General | General | 1 | 0 | 0 | No | 0
29729 | FW | 196 | 0 | 0 | 2154 | MWA+ valeur (FE2-VA3) | 1 | S16 | 1 | General | General | 1 | 0 | 0 | No | 0
29730 | FW | 196 | 0 | 0 | 2155 | MWA+ valeur (FE3-VA1) | 1 | S16 | 1 | General | General | 1 | 0 | 0 | No | 0
29731 | FW | 196 | 0 | 0 | 2156 | MWA+ valeur (FE3-VA2) | 1 | S16 | 1 | General | General | 1 | 0 | 0 | No | 0
29732 | FW | 196 | 0 | 0 | 2157 | MWA+ valeur (FE3-VA3) | 1 | S16 | 1 | General | General | 1 | 0 | 0 | No | 0
29733 | FW | 196 | 0 | 0 | 2158 | MWA+ valeur (FE4-VA1) | 1 | S16 | 1 | General | General | 1 | 0 | 0 | No | 0
29734 | FW | 196 | 0 | 0 | 2159 | MWA+ valeur (FE4-VA2) | 1 | S16 | 1 | General | General | 1 | 0 | 0 | No | 0
29735 | FW | 196 | 0 | 0 | 2160 | MWA+ valeur (FE4-VA3) | 1 | S16 | 1 | General | General | 1 | 0 | 0 | No | 0
29736 | FW | 196 | 0 | 0 | 2161 | MWA+ valeur (FE5-VA1) | 1 | S16 | 1 | General | General | 1 | 0 | 0 | No | 0
29737 | FW | 196 | 0 | 0 | 2162 | MWA+ valeur (FE5-VA2) | 1 | S16 | 1 | General | General | 1 | 0 | 0 | No | 0
29738 | FW | 196 | 0 | 0 | 2163 | MWA+ valeur (FE5-VA3) | 1 | S16 | 1 | General | General | 1 | 0 | 0 | No | 0
29739 | FW | 197 | 0 | 0 | 2100 | MWA+ valeur (AF) | 1 | S16 | 1 | General | General | 1 | 0 | 0 | No | 0
29740 | FW | 197 | 0 | 0 | 2101 | MWA+ valeur (RLF) | 1 | S16 | 1 | General | General | 1 | 0 | 0 | No | 0
29741 | FW | 197 | 0 | 0 | 2102 | MWA+ valeur (VF) | 1 | S16 | 1 | General | General | 1 | 0 | 0 | No | 0
29742 | FW | 197 | 0 | 0 | 2103 | MWA+ valeur (VF1) | 1 | S16 | 1 | General | General | 1 | 0 | 0 | No | 0
29743 | FW | 197 | 0 | 0 | 2104 | MWA+ valeur (SF1) | 1 | S16 | 1 | General | General | 1 | 0 | 0 | No | 0
29744 | FW | 197 | 0 | 0 | 2105 | MWA+ valeur (SF2) | 1 | S16 | 1 | General | General | 1 | 0 | 0 | No | 0
29745 | FW | 197 | 0 | 0 | 2106 | MWA+ valeur (VE3) | 1 | S16 | 1 | General | General | 1 | 0 | 0 | No | 0
29746 | FW | 197 | 0 | 0 | 2107 | MWA+ valeur (VE4) | 1 | S16 | 1 | General | General | 1 | 0 | 0 | No | 0
29747 | FW | 197 | 0 | 0 | 2108 | MWA+ valeur (VE5) | 1 | S16 | 1 | General | General | 1 | 0 | 0 | No | 0
29748 | FW | 197 | 0 | 0 | 2109 | MWA+ valeur (VE6) | 1 | S16 | 1 | General | General | 1 | 0 | 0 | No | 0
29749 | FW | 197 | 0 | 0 | 2110 | MWA+ valeur (VE7) | 1 | S16 | 1 | General | General | 1 | 0 | 0 | No | 0
29750 | FW | 197 | 0 | 0 | 2111 | MWA+ valeur (VE8) | 1 | S16 | 1 | General | General | 1 | 0 | 0 | No | 0
29751 | FW | 197 | 0 | 0 | 2112 | MWA+ valeur (VE9) | 1 | S16 | 1 | General | General | 1 | 0 | 0 | No | 0
29752 | FW | 197 | 0 | 0 | 2113 | MWA+ valeur (VE1) | 1 | S16 | 1 | General | General | 1 | 0 | 0 | No | 0
29753 | FW | 197 | 0 | 0 | 2114 | MWA+ valeur (VE2) | 1 | S16 | 1 | General | General | 1 | 0 | 0 | No | 0
29754 | FW | 197 | 0 | 0 | 2115 | MWA+ valeur (VE10/IMP) | 1 | S16 | 1 | General | General | 1 | 0 | 0 | No | 0
29755 | FW | 197 | 0 | 0 | 2116 | MWA+ valeur (FE1-VE1) | 1 | S16 | 1 | General | General | 1 | 0 | 0 | No | 0
29756 | FW | 197 | 0 | 0 | 2117 | MWA+ valeur (FE1-VE2) | 1 | S16 | 1 | General | General | 1 | 0 | 0 | No | 0
29757 | FW | 197 | 0 | 0 | 2118 | MWA+ valeur (FE1-VE3) | 1 | S16 | 1 | General | General | 1 | 0 | 0 | No | 0
29758 | FW | 197 | 0 | 0 | 2119 | MWA+ valeur (FE1-VE10V) | 1 | S16 | 1 | General | General | 1 | 0 | 0 | No | 0
29759 | FW | 197 | 0 | 0 | 2120 | MWA+ valeur (FE2-VE1) | 1 | S16 | 1 | General | General | 1 | 0 | 0 | No | 0
29760 | FW | 197 | 0 | 0 | 2121 | MWA+ valeur (FE2-VE2) | 1 | S16 | 1 | General | General | 1 | 0 | 0 | No | 0
29761 | FW | 197 | 0 | 0 | 2122 | MWA+ valeur (FE2-VE3) | 1 | S16 | 1 | General | General | 1 | 0 | 0 | No | 0
29762 | FW | 197 | 0 | 0 | 2123 | MWA+ valeur (FE2-VE10V) | 1 | S16 | 1 | General | General | 1 | 0 | 0 | No | 0
29763 | FW | 197 | 0 | 0 | 2124 | MWA+ valeur (FE3-VE1) | 1 | S16 | 1 | General | General | 1 | 0 | 0 | No | 0
29764 | FW | 197 | 0 | 0 | 2125 | MWA+ valeur (FE3-VE2) | 1 | S16 | 1 | General | General | 1 | 0 | 0 | No | 0
29765 | FW | 197 | 0 | 0 | 2126 | MWA+ valeur (FE3-VE3) | 1 | S16 | 1 | General | General | 1 | 0 | 0 | No | 0
29766 | FW | 197 | 0 | 0 | 2127 | MWA+ valeur (FE3-VE10V) | 1 | S16 | 1 | General | General | 1 | 0 | 0 | No | 0
29767 | FW | 197 | 0 | 0 | 2128 | MWA+ valeur (FE4-VE1) | 1 | S16 | 1 | General | General | 1 | 0 | 0 | No | 0
29768 | FW | 197 | 0 | 0 | 2129 | MWA+ valeur (FE4-VE2) | 1 | S16 | 1 | General | General | 1 | 0 | 0 | No | 0
29769 | FW | 197 | 0 | 0 | 2130 | MWA+ valeur (FE4-VE3) | 1 | S16 | 1 | General | General | 1 | 0 | 0 | No | 0
29770 | FW | 197 | 0 | 0 | 2131 | MWA+ valeur (FE4-VE10V) | 1 | S16 | 1 | General | General | 1 | 0 | 0 | No | 0
29771 | FW | 197 | 0 | 0 | 2132 | MWA+ valeur (FE5-VE1) | 1 | S16 | 1 | General | General | 1 | 0 | 0 | No | 0
29772 | FW | 197 | 0 | 0 | 2133 | MWA+ valeur (FE5-VE2) | 1 | S16 | 1 | General | General | 1 | 0 | 0 | No | 0
29773 | FW | 197 | 0 | 0 | 2134 | MWA+ valeur (FE5-VE3) | 1 | S16 | 1 | General | General | 1 | 0 | 0 | No | 0
29774 | FW | 197 | 0 | 0 | 2135 | MWA+ valeur (FE5-VE10V) | 1 | S16 | 1 | General | General | 1 | 0 | 0 | No | 0
29775 | FW | 197 | 0 | 0 | 2136 | MWA+ valeur (DKP) | 1 | S16 | 1 | General | General | 1 | 0 | 0 | No | 0
29776 | FW | 197 | 0 | 0 | 2137 | MWA+ valeur (YFW+) | 1 | S16 | 1 | General | General | 1 | 0 | 0 | No | 0
29777 | FW | 197 | 0 | 0 | 2138 | MWA+ valeur (YFW-) | 1 | S16 | 1 | General | General | 1 | 0 | 0 | No | 0
29778 | FW | 197 | 0 | 0 | 2139 | MWA+ valeur (MK1) | 1 | S16 | 1 | General | General | 1 | 0 | 0 | No | 0
29779 | FW | 197 | 0 | 0 | 2140 | MWA+ valeur (YK1+) | 1 | S16 | 1 | General | General | 1 | 0 | 0 | No | 0
29780 | FW | 197 | 0 | 0 | 2141 | MWA+ valeur (YK1-) | 1 | S16 | 1 | General | General | 1 | 0 | 0 | No | 0
29781 | FW | 197 | 0 | 0 | 2142 | MWA+ valeur (SLP1) | 1 | S16 | 1 | General | General | 1 | 0 | 0 | No | 0
29782 | FW | 197 | 0 | 0 | 2143 | MWA+ valeur (SLP2) | 1 | S16 | 1 | General | General | 1 | 0 | 0 | No | 0
29783 | FW | 197 | 0 | 0 | 2144 | MWA+ valeur (VA2) | 1 | S16 | 1 | General | General | 1 | 0 | 0 | No | 0
29784 | FW | 197 | 0 | 0 | 2145 | MWA+ valeur (VA1) | 1 | S16 | 1 | General | General | 1 | 0 | 0 | No | 0
29785 | FW | 197 | 0 | 0 | 2146 | MWA+ valeur (VA3) | 1 | S16 | 1 | General | General | 1 | 0 | 0 | No | 0
29786 | FW | 197 | 0 | 0 | 2147 | MWA+ valeur (VA4) | 1 | S16 | 1 | General | General | 1 | 0 | 0 | No | 0
29787 | FW | 197 | 0 | 0 | 2148 | MWA+ valeur (VA5) | 1 | S16 | 1 | General | General | 1 | 0 | 0 | No | 0
29788 | FW | 197 | 0 | 0 | 2149 | MWA+ valeur (FE1-VA1) | 1 | S16 | 1 | General | General | 1 | 0 | 0 | No | 0
29789 | FW | 197 | 0 | 0 | 2150 | MWA+ valeur (FE1-VA2) | 1 | S16 | 1 | General | General | 1 | 0 | 0 | No | 0
29790 | FW | 197 | 0 | 0 | 2151 | MWA+ valeur (FE1-VA3) | 1 | S16 | 1 | General | General | 1 | 0 | 0 | No | 0
29791 | FW | 197 | 0 | 0 | 2152 | MWA+ valeur (FE2-VA1) | 1 | S16 | 1 | General | General | 1 | 0 | 0 | No | 0
29792 | FW | 197 | 0 | 0 | 2153 | MWA+ valeur (FE2-VA2) | 1 | S16 | 1 | General | General | 1 | 0 | 0 | No | 0
29793 | FW | 197 | 0 | 0 | 2154 | MWA+ valeur (FE2-VA3) | 1 | S16 | 1 | General | General | 1 | 0 | 0 | No | 0
29794 | FW | 197 | 0 | 0 | 2155 | MWA+ valeur (FE3-VA1) | 1 | S16 | 1 | General | General | 1 | 0 | 0 | No | 0
29795 | FW | 197 | 0 | 0 | 2156 | MWA+ valeur (FE3-VA2) | 1 | S16 | 1 | General | General | 1 | 0 | 0 | No | 0
29796 | FW | 197 | 0 | 0 | 2157 | MWA+ valeur (FE3-VA3) | 1 | S16 | 1 | General | General | 1 | 0 | 0 | No | 0
29797 | FW | 197 | 0 | 0 | 2158 | MWA+ valeur (FE4-VA1) | 1 | S16 | 1 | General | General | 1 | 0 | 0 | No | 0
29798 | FW | 197 | 0 | 0 | 2159 | MWA+ valeur (FE4-VA2) | 1 | S16 | 1 | General | General | 1 | 0 | 0 | No | 0
29799 | FW | 197 | 0 | 0 | 2160 | MWA+ valeur (FE4-VA3) | 1 | S16 | 1 | General | General | 1 | 0 | 0 | No | 0
29800 | FW | 197 | 0 | 0 | 2161 | MWA+ valeur (FE5-VA1) | 1 | S16 | 1 | General | General | 1 | 0 | 0 | No | 0
29801 | FW | 197 | 0 | 0 | 2162 | MWA+ valeur (FE5-VA2) | 1 | S16 | 1 | General | General | 1 | 0 | 0 | No | 0
29802 | FW | 197 | 0 | 0 | 2163 | MWA+ valeur (FE5-VA3) | 1 | S16 | 1 | General | General | 1 | 0 | 0 | No | 0
29803 | FW | 198 | 0 | 0 | 2100 | MWA+ valeur (AF) | 1 | S16 | 1 | General | General | 1 | 0 | 0 | No | 0
29804 | FW | 198 | 0 | 0 | 2101 | MWA+ valeur (RLF) | 1 | S16 | 1 | General | General | 1 | 0 | 0 | No | 0
29805 | FW | 198 | 0 | 0 | 2102 | MWA+ valeur (VF) | 1 | S16 | 1 | General | General | 1 | 0 | 0 | No | 0
29806 | FW | 198 | 0 | 0 | 2103 | MWA+ valeur (VF1) | 1 | S16 | 1 | General | General | 1 | 0 | 0 | No | 0
29807 | FW | 198 | 0 | 0 | 2104 | MWA+ valeur (SF1) | 1 | S16 | 1 | General | General | 1 | 0 | 0 | No | 0
29808 | FW | 198 | 0 | 0 | 2105 | MWA+ valeur (SF2) | 1 | S16 | 1 | General | General | 1 | 0 | 0 | No | 0
29809 | FW | 198 | 0 | 0 | 2106 | MWA+ valeur (VE3) | 1 | S16 | 1 | General | General | 1 | 0 | 0 | No | 0
29810 | FW | 198 | 0 | 0 | 2107 | MWA+ valeur (VE4) | 1 | S16 | 1 | General | General | 1 | 0 | 0 | No | 0
29811 | FW | 198 | 0 | 0 | 2108 | MWA+ valeur (VE5) | 1 | S16 | 1 | General | General | 1 | 0 | 0 | No | 0
29812 | FW | 198 | 0 | 0 | 2109 | MWA+ valeur (VE6) | 1 | S16 | 1 | General | General | 1 | 0 | 0 | No | 0
29813 | FW | 198 | 0 | 0 | 2110 | MWA+ valeur (VE7) | 1 | S16 | 1 | General | General | 1 | 0 | 0 | No | 0
29814 | FW | 198 | 0 | 0 | 2111 | MWA+ valeur (VE8) | 1 | S16 | 1 | General | General | 1 | 0 | 0 | No | 0
29815 | FW | 198 | 0 | 0 | 2112 | MWA+ valeur (VE9) | 1 | S16 | 1 | General | General | 1 | 0 | 0 | No | 0
29816 | FW | 198 | 0 | 0 | 2113 | MWA+ valeur (VE1) | 1 | S16 | 1 | General | General | 1 | 0 | 0 | No | 0
29817 | FW | 198 | 0 | 0 | 2114 | MWA+ valeur (VE2) | 1 | S16 | 1 | General | General | 1 | 0 | 0 | No | 0
29818 | FW | 198 | 0 | 0 | 2115 | MWA+ valeur (VE10/IMP) | 1 | S16 | 1 | General | General | 1 | 0 | 0 | No | 0
29819 | FW | 198 | 0 | 0 | 2116 | MWA+ valeur (FE1-VE1) | 1 | S16 | 1 | General | General | 1 | 0 | 0 | No | 0
29820 | FW | 198 | 0 | 0 | 2117 | MWA+ valeur (FE1-VE2) | 1 | S16 | 1 | General | General | 1 | 0 | 0 | No | 0
29821 | FW | 198 | 0 | 0 | 2118 | MWA+ valeur (FE1-VE3) | 1 | S16 | 1 | General | General | 1 | 0 | 0 | No | 0
29822 | FW | 198 | 0 | 0 | 2119 | MWA+ valeur (FE1-VE10V) | 1 | S16 | 1 | General | General | 1 | 0 | 0 | No | 0
29823 | FW | 198 | 0 | 0 | 2120 | MWA+ valeur (FE2-VE1) | 1 | S16 | 1 | General | General | 1 | 0 | 0 | No | 0
29824 | FW | 198 | 0 | 0 | 2121 | MWA+ valeur (FE2-VE2) | 1 | S16 | 1 | General | General | 1 | 0 | 0 | No | 0
29825 | FW | 198 | 0 | 0 | 2122 | MWA+ valeur (FE2-VE3) | 1 | S16 | 1 | General | General | 1 | 0 | 0 | No | 0
29826 | FW | 198 | 0 | 0 | 2123 | MWA+ valeur (FE2-VE10V) | 1 | S16 | 1 | General | General | 1 | 0 | 0 | No | 0
29827 | FW | 198 | 0 | 0 | 2124 | MWA+ valeur (FE3-VE1) | 1 | S16 | 1 | General | General | 1 | 0 | 0 | No | 0
29828 | FW | 198 | 0 | 0 | 2125 | MWA+ valeur (FE3-VE2) | 1 | S16 | 1 | General | General | 1 | 0 | 0 | No | 0
29829 | FW | 198 | 0 | 0 | 2126 | MWA+ valeur (FE3-VE3) | 1 | S16 | 1 | General | General | 1 | 0 | 0 | No | 0
29830 | FW | 198 | 0 | 0 | 2127 | MWA+ valeur (FE3-VE10V) | 1 | S16 | 1 | General | General | 1 | 0 | 0 | No | 0
29831 | FW | 198 | 0 | 0 | 2128 | MWA+ valeur (FE4-VE1) | 1 | S16 | 1 | General | General | 1 | 0 | 0 | No | 0
29832 | FW | 198 | 0 | 0 | 2129 | MWA+ valeur (FE4-VE2) | 1 | S16 | 1 | General | General | 1 | 0 | 0 | No | 0
29833 | FW | 198 | 0 | 0 | 2130 | MWA+ valeur (FE4-VE3) | 1 | S16 | 1 | General | General | 1 | 0 | 0 | No | 0
29834 | FW | 198 | 0 | 0 | 2131 | MWA+ valeur (FE4-VE10V) | 1 | S16 | 1 | General | General | 1 | 0 | 0 | No | 0
29835 | FW | 198 | 0 | 0 | 2132 | MWA+ valeur (FE5-VE1) | 1 | S16 | 1 | General | General | 1 | 0 | 0 | No | 0
29836 | FW | 198 | 0 | 0 | 2133 | MWA+ valeur (FE5-VE2) | 1 | S16 | 1 | General | General | 1 | 0 | 0 | No | 0
29837 | FW | 198 | 0 | 0 | 2134 | MWA+ valeur (FE5-VE3) | 1 | S16 | 1 | General | General | 1 | 0 | 0 | No | 0
29838 | FW | 198 | 0 | 0 | 2135 | MWA+ valeur (FE5-VE10V) | 1 | S16 | 1 | General | General | 1 | 0 | 0 | No | 0
29839 | FW | 198 | 0 | 0 | 2136 | MWA+ valeur (DKP) | 1 | S16 | 1 | General | General | 1 | 0 | 0 | No | 0
29840 | FW | 198 | 0 | 0 | 2137 | MWA+ valeur (YFW+) | 1 | S16 | 1 | General | General | 1 | 0 | 0 | No | 0
29841 | FW | 198 | 0 | 0 | 2138 | MWA+ valeur (YFW-) | 1 | S16 | 1 | General | General | 1 | 0 | 0 | No | 0
29842 | FW | 198 | 0 | 0 | 2139 | MWA+ valeur (MK1) | 1 | S16 | 1 | General | General | 1 | 0 | 0 | No | 0
29843 | FW | 198 | 0 | 0 | 2140 | MWA+ valeur (YK1+) | 1 | S16 | 1 | General | General | 1 | 0 | 0 | No | 0
29844 | FW | 198 | 0 | 0 | 2141 | MWA+ valeur (YK1-) | 1 | S16 | 1 | General | General | 1 | 0 | 0 | No | 0
29845 | FW | 198 | 0 | 0 | 2142 | MWA+ valeur (SLP1) | 1 | S16 | 1 | General | General | 1 | 0 | 0 | No | 0
29846 | FW | 198 | 0 | 0 | 2143 | MWA+ valeur (SLP2) | 1 | S16 | 1 | General | General | 1 | 0 | 0 | No | 0
29847 | FW | 198 | 0 | 0 | 2144 | MWA+ valeur (VA2) | 1 | S16 | 1 | General | General | 1 | 0 | 0 | No | 0
29848 | FW | 198 | 0 | 0 | 2145 | MWA+ valeur (VA1) | 1 | S16 | 1 | General | General | 1 | 0 | 0 | No | 0
29849 | FW | 198 | 0 | 0 | 2146 | MWA+ valeur (VA3) | 1 | S16 | 1 | General | General | 1 | 0 | 0 | No | 0
29850 | FW | 198 | 0 | 0 | 2147 | MWA+ valeur (VA4) | 1 | S16 | 1 | General | General | 1 | 0 | 0 | No | 0
29851 | FW | 198 | 0 | 0 | 2148 | MWA+ valeur (VA5) | 1 | S16 | 1 | General | General | 1 | 0 | 0 | No | 0
29852 | FW | 198 | 0 | 0 | 2149 | MWA+ valeur (FE1-VA1) | 1 | S16 | 1 | General | General | 1 | 0 | 0 | No | 0
29853 | FW | 198 | 0 | 0 | 2150 | MWA+ valeur (FE1-VA2) | 1 | S16 | 1 | General | General | 1 | 0 | 0 | No | 0
29854 | FW | 198 | 0 | 0 | 2151 | MWA+ valeur (FE1-VA3) | 1 | S16 | 1 | General | General | 1 | 0 | 0 | No | 0
29855 | FW | 198 | 0 | 0 | 2152 | MWA+ valeur (FE2-VA1) | 1 | S16 | 1 | General | General | 1 | 0 | 0 | No | 0
29856 | FW | 198 | 0 | 0 | 2153 | MWA+ valeur (FE2-VA2) | 1 | S16 | 1 | General | General | 1 | 0 | 0 | No | 0
29857 | FW | 198 | 0 | 0 | 2154 | MWA+ valeur (FE2-VA3) | 1 | S16 | 1 | General | General | 1 | 0 | 0 | No | 0
29858 | FW | 198 | 0 | 0 | 2155 | MWA+ valeur (FE3-VA1) | 1 | S16 | 1 | General | General | 1 | 0 | 0 | No | 0
29859 | FW | 198 | 0 | 0 | 2156 | MWA+ valeur (FE3-VA2) | 1 | S16 | 1 | General | General | 1 | 0 | 0 | No | 0
29860 | FW | 198 | 0 | 0 | 2157 | MWA+ valeur (FE3-VA3) | 1 | S16 | 1 | General | General | 1 | 0 | 0 | No | 0
29861 | FW | 198 | 0 | 0 | 2158 | MWA+ valeur (FE4-VA1) | 1 | S16 | 1 | General | General | 1 | 0 | 0 | No | 0
29862 | FW | 198 | 0 | 0 | 2159 | MWA+ valeur (FE4-VA2) | 1 | S16 | 1 | General | General | 1 | 0 | 0 | No | 0
29863 | FW | 198 | 0 | 0 | 2160 | MWA+ valeur (FE4-VA3) | 1 | S16 | 1 | General | General | 1 | 0 | 0 | No | 0
29864 | FW | 198 | 0 | 0 | 2161 | MWA+ valeur (FE5-VA1) | 1 | S16 | 1 | General | General | 1 | 0 | 0 | No | 0
29865 | FW | 198 | 0 | 0 | 2162 | MWA+ valeur (FE5-VA2) | 1 | S16 | 1 | General | General | 1 | 0 | 0 | No | 0
29866 | FW | 198 | 0 | 0 | 2163 | MWA+ valeur (FE5-VA3) | 1 | S16 | 1 | General | General | 1 | 0 | 0 | No | 0
29867 | FW | 199 | 0 | 0 | 2100 | MWA+ valeur (AF) | 1 | S16 | 1 | General | General | 1 | 0 | 0 | No | 0
29868 | FW | 199 | 0 | 0 | 2101 | MWA+ valeur (RLF) | 1 | S16 | 1 | General | General | 1 | 0 | 0 | No | 0
29869 | FW | 199 | 0 | 0 | 2102 | MWA+ valeur (VF) | 1 | S16 | 1 | General | General | 1 | 0 | 0 | No | 0
29870 | FW | 199 | 0 | 0 | 2103 | MWA+ valeur (VF1) | 1 | S16 | 1 | General | General | 1 | 0 | 0 | No | 0
29871 | FW | 199 | 0 | 0 | 2104 | MWA+ valeur (SF1) | 1 | S16 | 1 | General | General | 1 | 0 | 0 | No | 0
29872 | FW | 199 | 0 | 0 | 2105 | MWA+ valeur (SF2) | 1 | S16 | 1 | General | General | 1 | 0 | 0 | No | 0
29873 | FW | 199 | 0 | 0 | 2106 | MWA+ valeur (VE3) | 1 | S16 | 1 | General | General | 1 | 0 | 0 | No | 0
29874 | FW | 199 | 0 | 0 | 2107 | MWA+ valeur (VE4) | 1 | S16 | 1 | General | General | 1 | 0 | 0 | No | 0
29875 | FW | 199 | 0 | 0 | 2108 | MWA+ valeur (VE5) | 1 | S16 | 1 | General | General | 1 | 0 | 0 | No | 0
29876 | FW | 199 | 0 | 0 | 2109 | MWA+ valeur (VE6) | 1 | S16 | 1 | General | General | 1 | 0 | 0 | No | 0
29877 | FW | 199 | 0 | 0 | 2110 | MWA+ valeur (VE7) | 1 | S16 | 1 | General | General | 1 | 0 | 0 | No | 0
29878 | FW | 199 | 0 | 0 | 2111 | MWA+ valeur (VE8) | 1 | S16 | 1 | General | General | 1 | 0 | 0 | No | 0
29879 | FW | 199 | 0 | 0 | 2112 | MWA+ valeur (VE9) | 1 | S16 | 1 | General | General | 1 | 0 | 0 | No | 0
29880 | FW | 199 | 0 | 0 | 2113 | MWA+ valeur (VE1) | 1 | S16 | 1 | General | General | 1 | 0 | 0 | No | 0
29881 | FW | 199 | 0 | 0 | 2114 | MWA+ valeur (VE2) | 1 | S16 | 1 | General | General | 1 | 0 | 0 | No | 0
29882 | FW | 199 | 0 | 0 | 2115 | MWA+ valeur (VE10/IMP) | 1 | S16 | 1 | General | General | 1 | 0 | 0 | No | 0
29883 | FW | 199 | 0 | 0 | 2116 | MWA+ valeur (FE1-VE1) | 1 | S16 | 1 | General | General | 1 | 0 | 0 | No | 0
29884 | FW | 199 | 0 | 0 | 2117 | MWA+ valeur (FE1-VE2) | 1 | S16 | 1 | General | General | 1 | 0 | 0 | No | 0
29885 | FW | 199 | 0 | 0 | 2118 | MWA+ valeur (FE1-VE3) | 1 | S16 | 1 | General | General | 1 | 0 | 0 | No | 0
29886 | FW | 199 | 0 | 0 | 2119 | MWA+ valeur (FE1-VE10V) | 1 | S16 | 1 | General | General | 1 | 0 | 0 | No | 0
29887 | FW | 199 | 0 | 0 | 2120 | MWA+ valeur (FE2-VE1) | 1 | S16 | 1 | General | General | 1 | 0 | 0 | No | 0
29888 | FW | 199 | 0 | 0 | 2121 | MWA+ valeur (FE2-VE2) | 1 | S16 | 1 | General | General | 1 | 0 | 0 | No | 0
29889 | FW | 199 | 0 | 0 | 2122 | MWA+ valeur (FE2-VE3) | 1 | S16 | 1 | General | General | 1 | 0 | 0 | No | 0
29890 | FW | 199 | 0 | 0 | 2123 | MWA+ valeur (FE2-VE10V) | 1 | S16 | 1 | General | General | 1 | 0 | 0 | No | 0
29891 | FW | 199 | 0 | 0 | 2124 | MWA+ valeur (FE3-VE1) | 1 | S16 | 1 | General | General | 1 | 0 | 0 | No | 0
29892 | FW | 199 | 0 | 0 | 2125 | MWA+ valeur (FE3-VE2) | 1 | S16 | 1 | General | General | 1 | 0 | 0 | No | 0
29893 | FW | 199 | 0 | 0 | 2126 | MWA+ valeur (FE3-VE3) | 1 | S16 | 1 | General | General | 1 | 0 | 0 | No | 0
29894 | FW | 199 | 0 | 0 | 2127 | MWA+ valeur (FE3-VE10V) | 1 | S16 | 1 | General | General | 1 | 0 | 0 | No | 0
29895 | FW | 199 | 0 | 0 | 2128 | MWA+ valeur (FE4-VE1) | 1 | S16 | 1 | General | General | 1 | 0 | 0 | No | 0
29896 | FW | 199 | 0 | 0 | 2129 | MWA+ valeur (FE4-VE2) | 1 | S16 | 1 | General | General | 1 | 0 | 0 | No | 0
29897 | FW | 199 | 0 | 0 | 2130 | MWA+ valeur (FE4-VE3) | 1 | S16 | 1 | General | General | 1 | 0 | 0 | No | 0
29898 | FW | 199 | 0 | 0 | 2131 | MWA+ valeur (FE4-VE10V) | 1 | S16 | 1 | General | General | 1 | 0 | 0 | No | 0
29899 | FW | 199 | 0 | 0 | 2132 | MWA+ valeur (FE5-VE1) | 1 | S16 | 1 | General | General | 1 | 0 | 0 | No | 0
29900 | FW | 199 | 0 | 0 | 2133 | MWA+ valeur (FE5-VE2) | 1 | S16 | 1 | General | General | 1 | 0 | 0 | No | 0
29901 | FW | 199 | 0 | 0 | 2134 | MWA+ valeur (FE5-VE3) | 1 | S16 | 1 | General | General | 1 | 0 | 0 | No | 0
29902 | FW | 199 | 0 | 0 | 2135 | MWA+ valeur (FE5-VE10V) | 1 | S16 | 1 | General | General | 1 | 0 | 0 | No | 0
29903 | FW | 199 | 0 | 0 | 2136 | MWA+ valeur (DKP) | 1 | S16 | 1 | General | General | 1 | 0 | 0 | No | 0
29904 | FW | 199 | 0 | 0 | 2137 | MWA+ valeur (YFW+) | 1 | S16 | 1 | General | General | 1 | 0 | 0 | No | 0
29905 | FW | 199 | 0 | 0 | 2138 | MWA+ valeur (YFW-) | 1 | S16 | 1 | General | General | 1 | 0 | 0 | No | 0
29906 | FW | 199 | 0 | 0 | 2139 | MWA+ valeur (MK1) | 1 | S16 | 1 | General | General | 1 | 0 | 0 | No | 0
29907 | FW | 199 | 0 | 0 | 2140 | MWA+ valeur (YK1+) | 1 | S16 | 1 | General | General | 1 | 0 | 0 | No | 0
29908 | FW | 199 | 0 | 0 | 2141 | MWA+ valeur (YK1-) | 1 | S16 | 1 | General | General | 1 | 0 | 0 | No | 0
29909 | FW | 199 | 0 | 0 | 2142 | MWA+ valeur (SLP1) | 1 | S16 | 1 | General | General | 1 | 0 | 0 | No | 0
29910 | FW | 199 | 0 | 0 | 2143 | MWA+ valeur (SLP2) | 1 | S16 | 1 | General | General | 1 | 0 | 0 | No | 0
29911 | FW | 199 | 0 | 0 | 2144 | MWA+ valeur (VA2) | 1 | S16 | 1 | General | General | 1 | 0 | 0 | No | 0
29912 | FW | 199 | 0 | 0 | 2145 | MWA+ valeur (VA1) | 1 | S16 | 1 | General | General | 1 | 0 | 0 | No | 0
29913 | FW | 199 | 0 | 0 | 2146 | MWA+ valeur (VA3) | 1 | S16 | 1 | General | General | 1 | 0 | 0 | No | 0
29914 | FW | 199 | 0 | 0 | 2147 | MWA+ valeur (VA4) | 1 | S16 | 1 | General | General | 1 | 0 | 0 | No | 0
29915 | FW | 199 | 0 | 0 | 2148 | MWA+ valeur (VA5) | 1 | S16 | 1 | General | General | 1 | 0 | 0 | No | 0
29916 | FW | 199 | 0 | 0 | 2149 | MWA+ valeur (FE1-VA1) | 1 | S16 | 1 | General | General | 1 | 0 | 0 | No | 0
29917 | FW | 199 | 0 | 0 | 2150 | MWA+ valeur (FE1-VA2) | 1 | S16 | 1 | General | General | 1 | 0 | 0 | No | 0
29918 | FW | 199 | 0 | 0 | 2151 | MWA+ valeur (FE1-VA3) | 1 | S16 | 1 | General | General | 1 | 0 | 0 | No | 0
29919 | FW | 199 | 0 | 0 | 2152 | MWA+ valeur (FE2-VA1) | 1 | S16 | 1 | General | General | 1 | 0 | 0 | No | 0
29920 | FW | 199 | 0 | 0 | 2153 | MWA+ valeur (FE2-VA2) | 1 | S16 | 1 | General | General | 1 | 0 | 0 | No | 0
29921 | FW | 199 | 0 | 0 | 2154 | MWA+ valeur (FE2-VA3) | 1 | S16 | 1 | General | General | 1 | 0 | 0 | No | 0
29922 | FW | 199 | 0 | 0 | 2155 | MWA+ valeur (FE3-VA1) | 1 | S16 | 1 | General | General | 1 | 0 | 0 | No | 0
29923 | FW | 199 | 0 | 0 | 2156 | MWA+ valeur (FE3-VA2) | 1 | S16 | 1 | General | General | 1 | 0 | 0 | No | 0
29924 | FW | 199 | 0 | 0 | 2157 | MWA+ valeur (FE3-VA3) | 1 | S16 | 1 | General | General | 1 | 0 | 0 | No | 0
29925 | FW | 199 | 0 | 0 | 2158 | MWA+ valeur (FE4-VA1) | 1 | S16 | 1 | General | General | 1 | 0 | 0 | No | 0
29926 | FW | 199 | 0 | 0 | 2159 | MWA+ valeur (FE4-VA2) | 1 | S16 | 1 | General | General | 1 | 0 | 0 | No | 0
29927 | FW | 199 | 0 | 0 | 2160 | MWA+ valeur (FE4-VA3) | 1 | S16 | 1 | General | General | 1 | 0 | 0 | No | 0
29928 | FW | 199 | 0 | 0 | 2161 | MWA+ valeur (FE5-VA1) | 1 | S16 | 1 | General | General | 1 | 0 | 0 | No | 0
29929 | FW | 199 | 0 | 0 | 2162 | MWA+ valeur (FE5-VA2) | 1 | S16 | 1 | General | General | 1 | 0 | 0 | No | 0
29930 | FW | 199 | 0 | 0 | 2163 | MWA+ valeur (FE5-VA3) | 1 | S16 | 1 | General | General | 1 | 0 | 0 | No | 0
29931 | FW | 200 | 0 | 0 | 2100 | MWA+ valeur (AF) | 1 | S16 | 1 | General | General | 1 | 0 | 0 | No | 0
29932 | FW | 200 | 0 | 0 | 2101 | MWA+ valeur (RLF) | 1 | S16 | 1 | General | General | 1 | 0 | 0 | No | 0
29933 | FW | 200 | 0 | 0 | 2102 | MWA+ valeur (VF) | 1 | S16 | 1 | General | General | 1 | 0 | 0 | No | 0
29934 | FW | 200 | 0 | 0 | 2103 | MWA+ valeur (VF1) | 1 | S16 | 1 | General | General | 1 | 0 | 0 | No | 0
29935 | FW | 200 | 0 | 0 | 2104 | MWA+ valeur (SF1) | 1 | S16 | 1 | General | General | 1 | 0 | 0 | No | 0
29936 | FW | 200 | 0 | 0 | 2105 | MWA+ valeur (SF2) | 1 | S16 | 1 | General | General | 1 | 0 | 0 | No | 0
29937 | FW | 200 | 0 | 0 | 2106 | MWA+ valeur (VE3) | 1 | S16 | 1 | General | General | 1 | 0 | 0 | No | 0
29938 | FW | 200 | 0 | 0 | 2107 | MWA+ valeur (VE4) | 1 | S16 | 1 | General | General | 1 | 0 | 0 | No | 0
29939 | FW | 200 | 0 | 0 | 2108 | MWA+ valeur (VE5) | 1 | S16 | 1 | General | General | 1 | 0 | 0 | No | 0
29940 | FW | 200 | 0 | 0 | 2109 | MWA+ valeur (VE6) | 1 | S16 | 1 | General | General | 1 | 0 | 0 | No | 0
29941 | FW | 200 | 0 | 0 | 2110 | MWA+ valeur (VE7) | 1 | S16 | 1 | General | General | 1 | 0 | 0 | No | 0
29942 | FW | 200 | 0 | 0 | 2111 | MWA+ valeur (VE8) | 1 | S16 | 1 | General | General | 1 | 0 | 0 | No | 0
29943 | FW | 200 | 0 | 0 | 2112 | MWA+ valeur (VE9) | 1 | S16 | 1 | General | General | 1 | 0 | 0 | No | 0
29944 | FW | 200 | 0 | 0 | 2113 | MWA+ valeur (VE1) | 1 | S16 | 1 | General | General | 1 | 0 | 0 | No | 0
29945 | FW | 200 | 0 | 0 | 2114 | MWA+ valeur (VE2) | 1 | S16 | 1 | General | General | 1 | 0 | 0 | No | 0
29946 | FW | 200 | 0 | 0 | 2115 | MWA+ valeur (VE10/IMP) | 1 | S16 | 1 | General | General | 1 | 0 | 0 | No | 0
29947 | FW | 200 | 0 | 0 | 2116 | MWA+ valeur (FE1-VE1) | 1 | S16 | 1 | General | General | 1 | 0 | 0 | No | 0
29948 | FW | 200 | 0 | 0 | 2117 | MWA+ valeur (FE1-VE2) | 1 | S16 | 1 | General | General | 1 | 0 | 0 | No | 0
29949 | FW | 200 | 0 | 0 | 2118 | MWA+ valeur (FE1-VE3) | 1 | S16 | 1 | General | General | 1 | 0 | 0 | No | 0
29950 | FW | 200 | 0 | 0 | 2119 | MWA+ valeur (FE1-VE10V) | 1 | S16 | 1 | General | General | 1 | 0 | 0 | No | 0
29951 | FW | 200 | 0 | 0 | 2120 | MWA+ valeur (FE2-VE1) | 1 | S16 | 1 | General | General | 1 | 0 | 0 | No | 0
29952 | FW | 200 | 0 | 0 | 2121 | MWA+ valeur (FE2-VE2) | 1 | S16 | 1 | General | General | 1 | 0 | 0 | No | 0
29953 | FW | 200 | 0 | 0 | 2122 | MWA+ valeur (FE2-VE3) | 1 | S16 | 1 | General | General | 1 | 0 | 0 | No | 0
29954 | FW | 200 | 0 | 0 | 2123 | MWA+ valeur (FE2-VE10V) | 1 | S16 | 1 | General | General | 1 | 0 | 0 | No | 0
29955 | FW | 200 | 0 | 0 | 2124 | MWA+ valeur (FE3-VE1) | 1 | S16 | 1 | General | General | 1 | 0 | 0 | No | 0
29956 | FW | 200 | 0 | 0 | 2125 | MWA+ valeur (FE3-VE2) | 1 | S16 | 1 | General | General | 1 | 0 | 0 | No | 0
29957 | FW | 200 | 0 | 0 | 2126 | MWA+ valeur (FE3-VE3) | 1 | S16 | 1 | General | General | 1 | 0 | 0 | No | 0
29958 | FW | 200 | 0 | 0 | 2127 | MWA+ valeur (FE3-VE10V) | 1 | S16 | 1 | General | General | 1 | 0 | 0 | No | 0
29959 | FW | 200 | 0 | 0 | 2128 | MWA+ valeur (FE4-VE1) | 1 | S16 | 1 | General | General | 1 | 0 | 0 | No | 0
29960 | FW | 200 | 0 | 0 | 2129 | MWA+ valeur (FE4-VE2) | 1 | S16 | 1 | General | General | 1 | 0 | 0 | No | 0
29961 | FW | 200 | 0 | 0 | 2130 | MWA+ valeur (FE4-VE3) | 1 | S16 | 1 | General | General | 1 | 0 | 0 | No | 0
29962 | FW | 200 | 0 | 0 | 2131 | MWA+ valeur (FE4-VE10V) | 1 | S16 | 1 | General | General | 1 | 0 | 0 | No | 0
29963 | FW | 200 | 0 | 0 | 2132 | MWA+ valeur (FE5-VE1) | 1 | S16 | 1 | General | General | 1 | 0 | 0 | No | 0
29964 | FW | 200 | 0 | 0 | 2133 | MWA+ valeur (FE5-VE2) | 1 | S16 | 1 | General | General | 1 | 0 | 0 | No | 0
29965 | FW | 200 | 0 | 0 | 2134 | MWA+ valeur (FE5-VE3) | 1 | S16 | 1 | General | General | 1 | 0 | 0 | No | 0
29966 | FW | 200 | 0 | 0 | 2135 | MWA+ valeur (FE5-VE10V) | 1 | S16 | 1 | General | General | 1 | 0 | 0 | No | 0
29967 | FW | 200 | 0 | 0 | 2136 | MWA+ valeur (DKP) | 1 | S16 | 1 | General | General | 1 | 0 | 0 | No | 0
29968 | FW | 200 | 0 | 0 | 2137 | MWA+ valeur (YFW+) | 1 | S16 | 1 | General | General | 1 | 0 | 0 | No | 0
29969 | FW | 200 | 0 | 0 | 2138 | MWA+ valeur (YFW-) | 1 | S16 | 1 | General | General | 1 | 0 | 0 | No | 0
29970 | FW | 200 | 0 | 0 | 2139 | MWA+ valeur (MK1) | 1 | S16 | 1 | General | General | 1 | 0 | 0 | No | 0
29971 | FW | 200 | 0 | 0 | 2140 | MWA+ valeur (YK1+) | 1 | S16 | 1 | General | General | 1 | 0 | 0 | No | 0
29972 | FW | 200 | 0 | 0 | 2141 | MWA+ valeur (YK1-) | 1 | S16 | 1 | General | General | 1 | 0 | 0 | No | 0
29973 | FW | 200 | 0 | 0 | 2142 | MWA+ valeur (SLP1) | 1 | S16 | 1 | General | General | 1 | 0 | 0 | No | 0
29974 | FW | 200 | 0 | 0 | 2143 | MWA+ valeur (SLP2) | 1 | S16 | 1 | General | General | 1 | 0 | 0 | No | 0
29975 | FW | 200 | 0 | 0 | 2144 | MWA+ valeur (VA2) | 1 | S16 | 1 | General | General | 1 | 0 | 0 | No | 0
29976 | FW | 200 | 0 | 0 | 2145 | MWA+ valeur (VA1) | 1 | S16 | 1 | General | General | 1 | 0 | 0 | No | 0
29977 | FW | 200 | 0 | 0 | 2146 | MWA+ valeur (VA3) | 1 | S16 | 1 | General | General | 1 | 0 | 0 | No | 0
29978 | FW | 200 | 0 | 0 | 2147 | MWA+ valeur (VA4) | 1 | S16 | 1 | General | General | 1 | 0 | 0 | No | 0
29979 | FW | 200 | 0 | 0 | 2148 | MWA+ valeur (VA5) | 1 | S16 | 1 | General | General | 1 | 0 | 0 | No | 0
29980 | FW | 200 | 0 | 0 | 2149 | MWA+ valeur (FE1-VA1) | 1 | S16 | 1 | General | General | 1 | 0 | 0 | No | 0
29981 | FW | 200 | 0 | 0 | 2150 | MWA+ valeur (FE1-VA2) | 1 | S16 | 1 | General | General | 1 | 0 | 0 | No | 0
29982 | FW | 200 | 0 | 0 | 2151 | MWA+ valeur (FE1-VA3) | 1 | S16 | 1 | General | General | 1 | 0 | 0 | No | 0
29983 | FW | 200 | 0 | 0 | 2152 | MWA+ valeur (FE2-VA1) | 1 | S16 | 1 | General | General | 1 | 0 | 0 | No | 0
29984 | FW | 200 | 0 | 0 | 2153 | MWA+ valeur (FE2-VA2) | 1 | S16 | 1 | General | General | 1 | 0 | 0 | No | 0
29985 | FW | 200 | 0 | 0 | 2154 | MWA+ valeur (FE2-VA3) | 1 | S16 | 1 | General | General | 1 | 0 | 0 | No | 0
29986 | FW | 200 | 0 | 0 | 2155 | MWA+ valeur (FE3-VA1) | 1 | S16 | 1 | General | General | 1 | 0 | 0 | No | 0
29987 | FW | 200 | 0 | 0 | 2156 | MWA+ valeur (FE3-VA2) | 1 | S16 | 1 | General | General | 1 | 0 | 0 | No | 0
29988 | FW | 200 | 0 | 0 | 2157 | MWA+ valeur (FE3-VA3) | 1 | S16 | 1 | General | General | 1 | 0 | 0 | No | 0
29989 | FW | 200 | 0 | 0 | 2158 | MWA+ valeur (FE4-VA1) | 1 | S16 | 1 | General | General | 1 | 0 | 0 | No | 0
29990 | FW | 200 | 0 | 0 | 2159 | MWA+ valeur (FE4-VA2) | 1 | S16 | 1 | General | General | 1 | 0 | 0 | No | 0
29991 | FW | 200 | 0 | 0 | 2160 | MWA+ valeur (FE4-VA3) | 1 | S16 | 1 | General | General | 1 | 0 | 0 | No | 0
29992 | FW | 200 | 0 | 0 | 2161 | MWA+ valeur (FE5-VA1) | 1 | S16 | 1 | General | General | 1 | 0 | 0 | No | 0
29993 | FW | 200 | 0 | 0 | 2162 | MWA+ valeur (FE5-VA2) | 1 | S16 | 1 | General | General | 1 | 0 | 0 | No | 0
29994 | FW | 200 | 0 | 0 | 2163 | MWA+ valeur (FE5-VA3) | 1 | S16 | 1 | General | General | 1 | 0 | 0 | No | 0
29995 | FW | 201 | 0 | 0 | 2100 | MWA+ valeur (AF) | 1 | S16 | 1 | General | General | 1 | 0 | 0 | No | 0
29996 | FW | 201 | 0 | 0 | 2101 | MWA+ valeur (RLF) | 1 | S16 | 1 | General | General | 1 | 0 | 0 | No | 0
29997 | FW | 201 | 0 | 0 | 2102 | MWA+ valeur (VF) | 1 | S16 | 1 | General | General | 1 | 0 | 0 | No | 0
29998 | FW | 201 | 0 | 0 | 2103 | MWA+ valeur (VF1) | 1 | S16 | 1 | General | General | 1 | 0 | 0 | No | 0
29999 | FW | 201 | 0 | 0 | 2104 | MWA+ valeur (SF1) | 1 | S16 | 1 | General | General | 1 | 0 | 0 | No | 0
30000 | FW | 201 | 0 | 0 | 2105 | MWA+ valeur (SF2) | 1 | S16 | 1 | General | General | 1 | 0 | 0 | No | 0
30001 | FW | 201 | 0 | 0 | 2106 | MWA+ valeur (VE3) | 1 | S16 | 1 | General | General | 1 | 0 | 0 | No | 0
30002 | FW | 201 | 0 | 0 | 2107 | MWA+ valeur (VE4) | 1 | S16 | 1 | General | General | 1 | 0 | 0 | No | 0
30003 | FW | 201 | 0 | 0 | 2108 | MWA+ valeur (VE5) | 1 | S16 | 1 | General | General | 1 | 0 | 0 | No | 0
30004 | FW | 201 | 0 | 0 | 2109 | MWA+ valeur (VE6) | 1 | S16 | 1 | General | General | 1 | 0 | 0 | No | 0
30005 | FW | 201 | 0 | 0 | 2110 | MWA+ valeur (VE7) | 1 | S16 | 1 | General | General | 1 | 0 | 0 | No | 0
30006 | FW | 201 | 0 | 0 | 2111 | MWA+ valeur (VE8) | 1 | S16 | 1 | General | General | 1 | 0 | 0 | No | 0
30007 | FW | 201 | 0 | 0 | 2112 | MWA+ valeur (VE9) | 1 | S16 | 1 | General | General | 1 | 0 | 0 | No | 0
30008 | FW | 201 | 0 | 0 | 2113 | MWA+ valeur (VE1) | 1 | S16 | 1 | General | General | 1 | 0 | 0 | No | 0
30009 | FW | 201 | 0 | 0 | 2114 | MWA+ valeur (VE2) | 1 | S16 | 1 | General | General | 1 | 0 | 0 | No | 0
30010 | FW | 201 | 0 | 0 | 2115 | MWA+ valeur (VE10/IMP) | 1 | S16 | 1 | General | General | 1 | 0 | 0 | No | 0
30011 | FW | 201 | 0 | 0 | 2116 | MWA+ valeur (FE1-VE1) | 1 | S16 | 1 | General | General | 1 | 0 | 0 | No | 0
30012 | FW | 201 | 0 | 0 | 2117 | MWA+ valeur (FE1-VE2) | 1 | S16 | 1 | General | General | 1 | 0 | 0 | No | 0
30013 | FW | 201 | 0 | 0 | 2118 | MWA+ valeur (FE1-VE3) | 1 | S16 | 1 | General | General | 1 | 0 | 0 | No | 0
30014 | FW | 201 | 0 | 0 | 2119 | MWA+ valeur (FE1-VE10V) | 1 | S16 | 1 | General | General | 1 | 0 | 0 | No | 0
30015 | FW | 201 | 0 | 0 | 2120 | MWA+ valeur (FE2-VE1) | 1 | S16 | 1 | General | General | 1 | 0 | 0 | No | 0
30016 | FW | 201 | 0 | 0 | 2121 | MWA+ valeur (FE2-VE2) | 1 | S16 | 1 | General | General | 1 | 0 | 0 | No | 0
30017 | FW | 201 | 0 | 0 | 2122 | MWA+ valeur (FE2-VE3) | 1 | S16 | 1 | General | General | 1 | 0 | 0 | No | 0
30018 | FW | 201 | 0 | 0 | 2123 | MWA+ valeur (FE2-VE10V) | 1 | S16 | 1 | General | General | 1 | 0 | 0 | No | 0
30019 | FW | 201 | 0 | 0 | 2124 | MWA+ valeur (FE3-VE1) | 1 | S16 | 1 | General | General | 1 | 0 | 0 | No | 0
30020 | FW | 201 | 0 | 0 | 2125 | MWA+ valeur (FE3-VE2) | 1 | S16 | 1 | General | General | 1 | 0 | 0 | No | 0
30021 | FW | 201 | 0 | 0 | 2126 | MWA+ valeur (FE3-VE3) | 1 | S16 | 1 | General | General | 1 | 0 | 0 | No | 0
30022 | FW | 201 | 0 | 0 | 2127 | MWA+ valeur (FE3-VE10V) | 1 | S16 | 1 | General | General | 1 | 0 | 0 | No | 0
30023 | FW | 201 | 0 | 0 | 2128 | MWA+ valeur (FE4-VE1) | 1 | S16 | 1 | General | General | 1 | 0 | 0 | No | 0
30024 | FW | 201 | 0 | 0 | 2129 | MWA+ valeur (FE4-VE2) | 1 | S16 | 1 | General | General | 1 | 0 | 0 | No | 0
30025 | FW | 201 | 0 | 0 | 2130 | MWA+ valeur (FE4-VE3) | 1 | S16 | 1 | General | General | 1 | 0 | 0 | No | 0
30026 | FW | 201 | 0 | 0 | 2131 | MWA+ valeur (FE4-VE10V) | 1 | S16 | 1 | General | General | 1 | 0 | 0 | No | 0
30027 | FW | 201 | 0 | 0 | 2132 | MWA+ valeur (FE5-VE1) | 1 | S16 | 1 | General | General | 1 | 0 | 0 | No | 0
30028 | FW | 201 | 0 | 0 | 2133 | MWA+ valeur (FE5-VE2) | 1 | S16 | 1 | General | General | 1 | 0 | 0 | No | 0
30029 | FW | 201 | 0 | 0 | 2134 | MWA+ valeur (FE5-VE3) | 1 | S16 | 1 | General | General | 1 | 0 | 0 | No | 0
30030 | FW | 201 | 0 | 0 | 2135 | MWA+ valeur (FE5-VE10V) | 1 | S16 | 1 | General | General | 1 | 0 | 0 | No | 0
30031 | FW | 201 | 0 | 0 | 2136 | MWA+ valeur (DKP) | 1 | S16 | 1 | General | General | 1 | 0 | 0 | No | 0
30032 | FW | 201 | 0 | 0 | 2137 | MWA+ valeur (YFW+) | 1 | S16 | 1 | General | General | 1 | 0 | 0 | No | 0
30033 | FW | 201 | 0 | 0 | 2138 | MWA+ valeur (YFW-) | 1 | S16 | 1 | General | General | 1 | 0 | 0 | No | 0
30034 | FW | 201 | 0 | 0 | 2139 | MWA+ valeur (MK1) | 1 | S16 | 1 | General | General | 1 | 0 | 0 | No | 0
30035 | FW | 201 | 0 | 0 | 2140 | MWA+ valeur (YK1+) | 1 | S16 | 1 | General | General | 1 | 0 | 0 | No | 0
30036 | FW | 201 | 0 | 0 | 2141 | MWA+ valeur (YK1-) | 1 | S16 | 1 | General | General | 1 | 0 | 0 | No | 0
30037 | FW | 201 | 0 | 0 | 2142 | MWA+ valeur (SLP1) | 1 | S16 | 1 | General | General | 1 | 0 | 0 | No | 0
30038 | FW | 201 | 0 | 0 | 2143 | MWA+ valeur (SLP2) | 1 | S16 | 1 | General | General | 1 | 0 | 0 | No | 0
30039 | FW | 201 | 0 | 0 | 2144 | MWA+ valeur (VA2) | 1 | S16 | 1 | General | General | 1 | 0 | 0 | No | 0
30040 | FW | 201 | 0 | 0 | 2145 | MWA+ valeur (VA1) | 1 | S16 | 1 | General | General | 1 | 0 | 0 | No | 0
30041 | FW | 201 | 0 | 0 | 2146 | MWA+ valeur (VA3) | 1 | S16 | 1 | General | General | 1 | 0 | 0 | No | 0
30042 | FW | 201 | 0 | 0 | 2147 | MWA+ valeur (VA4) | 1 | S16 | 1 | General | General | 1 | 0 | 0 | No | 0
30043 | FW | 201 | 0 | 0 | 2148 | MWA+ valeur (VA5) | 1 | S16 | 1 | General | General | 1 | 0 | 0 | No | 0
30044 | FW | 201 | 0 | 0 | 2149 | MWA+ valeur (FE1-VA1) | 1 | S16 | 1 | General | General | 1 | 0 | 0 | No | 0
30045 | FW | 201 | 0 | 0 | 2150 | MWA+ valeur (FE1-VA2) | 1 | S16 | 1 | General | General | 1 | 0 | 0 | No | 0
30046 | FW | 201 | 0 | 0 | 2151 | MWA+ valeur (FE1-VA3) | 1 | S16 | 1 | General | General | 1 | 0 | 0 | No | 0
30047 | FW | 201 | 0 | 0 | 2152 | MWA+ valeur (FE2-VA1) | 1 | S16 | 1 | General | General | 1 | 0 | 0 | No | 0
30048 | FW | 201 | 0 | 0 | 2153 | MWA+ valeur (FE2-VA2) | 1 | S16 | 1 | General | General | 1 | 0 | 0 | No | 0
30049 | FW | 201 | 0 | 0 | 2154 | MWA+ valeur (FE2-VA3) | 1 | S16 | 1 | General | General | 1 | 0 | 0 | No | 0
30050 | FW | 201 | 0 | 0 | 2155 | MWA+ valeur (FE3-VA1) | 1 | S16 | 1 | General | General | 1 | 0 | 0 | No | 0
30051 | FW | 201 | 0 | 0 | 2156 | MWA+ valeur (FE3-VA2) | 1 | S16 | 1 | General | General | 1 | 0 | 0 | No | 0
30052 | FW | 201 | 0 | 0 | 2157 | MWA+ valeur (FE3-VA3) | 1 | S16 | 1 | General | General | 1 | 0 | 0 | No | 0
30053 | FW | 201 | 0 | 0 | 2158 | MWA+ valeur (FE4-VA1) | 1 | S16 | 1 | General | General | 1 | 0 | 0 | No | 0
30054 | FW | 201 | 0 | 0 | 2159 | MWA+ valeur (FE4-VA2) | 1 | S16 | 1 | General | General | 1 | 0 | 0 | No | 0
30055 | FW | 201 | 0 | 0 | 2160 | MWA+ valeur (FE4-VA3) | 1 | S16 | 1 | General | General | 1 | 0 | 0 | No | 0
30056 | FW | 201 | 0 | 0 | 2161 | MWA+ valeur (FE5-VA1) | 1 | S16 | 1 | General | General | 1 | 0 | 0 | No | 0
30057 | FW | 201 | 0 | 0 | 2162 | MWA+ valeur (FE5-VA2) | 1 | S16 | 1 | General | General | 1 | 0 | 0 | No | 0
30058 | FW | 201 | 0 | 0 | 2163 | MWA+ valeur (FE5-VA3) | 1 | S16 | 1 | General | General | 1 | 0 | 0 | No | 0
30059 | FW | 202 | 0 | 0 | 2100 | MWA+ valeur (AF) | 1 | S16 | 1 | General | General | 1 | 0 | 0 | No | 0
30060 | FW | 202 | 0 | 0 | 2101 | MWA+ valeur (RLF) | 1 | S16 | 1 | General | General | 1 | 0 | 0 | No | 0
30061 | FW | 202 | 0 | 0 | 2102 | MWA+ valeur (VF) | 1 | S16 | 1 | General | General | 1 | 0 | 0 | No | 0
30062 | FW | 202 | 0 | 0 | 2103 | MWA+ valeur (VF1) | 1 | S16 | 1 | General | General | 1 | 0 | 0 | No | 0
30063 | FW | 202 | 0 | 0 | 2104 | MWA+ valeur (SF1) | 1 | S16 | 1 | General | General | 1 | 0 | 0 | No | 0
30064 | FW | 202 | 0 | 0 | 2105 | MWA+ valeur (SF2) | 1 | S16 | 1 | General | General | 1 | 0 | 0 | No | 0
30065 | FW | 202 | 0 | 0 | 2106 | MWA+ valeur (VE3) | 1 | S16 | 1 | General | General | 1 | 0 | 0 | No | 0
30066 | FW | 202 | 0 | 0 | 2107 | MWA+ valeur (VE4) | 1 | S16 | 1 | General | General | 1 | 0 | 0 | No | 0
30067 | FW | 202 | 0 | 0 | 2108 | MWA+ valeur (VE5) | 1 | S16 | 1 | General | General | 1 | 0 | 0 | No | 0
30068 | FW | 202 | 0 | 0 | 2109 | MWA+ valeur (VE6) | 1 | S16 | 1 | General | General | 1 | 0 | 0 | No | 0
30069 | FW | 202 | 0 | 0 | 2110 | MWA+ valeur (VE7) | 1 | S16 | 1 | General | General | 1 | 0 | 0 | No | 0
30070 | FW | 202 | 0 | 0 | 2111 | MWA+ valeur (VE8) | 1 | S16 | 1 | General | General | 1 | 0 | 0 | No | 0
30071 | FW | 202 | 0 | 0 | 2112 | MWA+ valeur (VE9) | 1 | S16 | 1 | General | General | 1 | 0 | 0 | No | 0
30072 | FW | 202 | 0 | 0 | 2113 | MWA+ valeur (VE1) | 1 | S16 | 1 | General | General | 1 | 0 | 0 | No | 0
30073 | FW | 202 | 0 | 0 | 2114 | MWA+ valeur (VE2) | 1 | S16 | 1 | General | General | 1 | 0 | 0 | No | 0
30074 | FW | 202 | 0 | 0 | 2115 | MWA+ valeur (VE10/IMP) | 1 | S16 | 1 | General | General | 1 | 0 | 0 | No | 0
30075 | FW | 202 | 0 | 0 | 2116 | MWA+ valeur (FE1-VE1) | 1 | S16 | 1 | General | General | 1 | 0 | 0 | No | 0
30076 | FW | 202 | 0 | 0 | 2117 | MWA+ valeur (FE1-VE2) | 1 | S16 | 1 | General | General | 1 | 0 | 0 | No | 0
30077 | FW | 202 | 0 | 0 | 2118 | MWA+ valeur (FE1-VE3) | 1 | S16 | 1 | General | General | 1 | 0 | 0 | No | 0
30078 | FW | 202 | 0 | 0 | 2119 | MWA+ valeur (FE1-VE10V) | 1 | S16 | 1 | General | General | 1 | 0 | 0 | No | 0
30079 | FW | 202 | 0 | 0 | 2120 | MWA+ valeur (FE2-VE1) | 1 | S16 | 1 | General | General | 1 | 0 | 0 | No | 0
30080 | FW | 202 | 0 | 0 | 2121 | MWA+ valeur (FE2-VE2) | 1 | S16 | 1 | General | General | 1 | 0 | 0 | No | 0
30081 | FW | 202 | 0 | 0 | 2122 | MWA+ valeur (FE2-VE3) | 1 | S16 | 1 | General | General | 1 | 0 | 0 | No | 0
30082 | FW | 202 | 0 | 0 | 2123 | MWA+ valeur (FE2-VE10V) | 1 | S16 | 1 | General | General | 1 | 0 | 0 | No | 0
30083 | FW | 202 | 0 | 0 | 2124 | MWA+ valeur (FE3-VE1) | 1 | S16 | 1 | General | General | 1 | 0 | 0 | No | 0
30084 | FW | 202 | 0 | 0 | 2125 | MWA+ valeur (FE3-VE2) | 1 | S16 | 1 | General | General | 1 | 0 | 0 | No | 0
30085 | FW | 202 | 0 | 0 | 2126 | MWA+ valeur (FE3-VE3) | 1 | S16 | 1 | General | General | 1 | 0 | 0 | No | 0
30086 | FW | 202 | 0 | 0 | 2127 | MWA+ valeur (FE3-VE10V) | 1 | S16 | 1 | General | General | 1 | 0 | 0 | No | 0
30087 | FW | 202 | 0 | 0 | 2128 | MWA+ valeur (FE4-VE1) | 1 | S16 | 1 | General | General | 1 | 0 | 0 | No | 0
30088 | FW | 202 | 0 | 0 | 2129 | MWA+ valeur (FE4-VE2) | 1 | S16 | 1 | General | General | 1 | 0 | 0 | No | 0
30089 | FW | 202 | 0 | 0 | 2130 | MWA+ valeur (FE4-VE3) | 1 | S16 | 1 | General | General | 1 | 0 | 0 | No | 0
30090 | FW | 202 | 0 | 0 | 2131 | MWA+ valeur (FE4-VE10V) | 1 | S16 | 1 | General | General | 1 | 0 | 0 | No | 0
30091 | FW | 202 | 0 | 0 | 2132 | MWA+ valeur (FE5-VE1) | 1 | S16 | 1 | General | General | 1 | 0 | 0 | No | 0
30092 | FW | 202 | 0 | 0 | 2133 | MWA+ valeur (FE5-VE2) | 1 | S16 | 1 | General | General | 1 | 0 | 0 | No | 0
30093 | FW | 202 | 0 | 0 | 2134 | MWA+ valeur (FE5-VE3) | 1 | S16 | 1 | General | General | 1 | 0 | 0 | No | 0
30094 | FW | 202 | 0 | 0 | 2135 | MWA+ valeur (FE5-VE10V) | 1 | S16 | 1 | General | General | 1 | 0 | 0 | No | 0
30095 | FW | 202 | 0 | 0 | 2136 | MWA+ valeur (DKP) | 1 | S16 | 1 | General | General | 1 | 0 | 0 | No | 0
30096 | FW | 202 | 0 | 0 | 2137 | MWA+ valeur (YFW+) | 1 | S16 | 1 | General | General | 1 | 0 | 0 | No | 0
30097 | FW | 202 | 0 | 0 | 2138 | MWA+ valeur (YFW-) | 1 | S16 | 1 | General | General | 1 | 0 | 0 | No | 0
30098 | FW | 202 | 0 | 0 | 2139 | MWA+ valeur (MK1) | 1 | S16 | 1 | General | General | 1 | 0 | 0 | No | 0
30099 | FW | 202 | 0 | 0 | 2140 | MWA+ valeur (YK1+) | 1 | S16 | 1 | General | General | 1 | 0 | 0 | No | 0
30100 | FW | 202 | 0 | 0 | 2141 | MWA+ valeur (YK1-) | 1 | S16 | 1 | General | General | 1 | 0 | 0 | No | 0
30101 | FW | 202 | 0 | 0 | 2142 | MWA+ valeur (SLP1) | 1 | S16 | 1 | General | General | 1 | 0 | 0 | No | 0
30102 | FW | 202 | 0 | 0 | 2143 | MWA+ valeur (SLP2) | 1 | S16 | 1 | General | General | 1 | 0 | 0 | No | 0
30103 | FW | 202 | 0 | 0 | 2144 | MWA+ valeur (VA2) | 1 | S16 | 1 | General | General | 1 | 0 | 0 | No | 0
30104 | FW | 202 | 0 | 0 | 2145 | MWA+ valeur (VA1) | 1 | S16 | 1 | General | General | 1 | 0 | 0 | No | 0
30105 | FW | 202 | 0 | 0 | 2146 | MWA+ valeur (VA3) | 1 | S16 | 1 | General | General | 1 | 0 | 0 | No | 0
30106 | FW | 202 | 0 | 0 | 2147 | MWA+ valeur (VA4) | 1 | S16 | 1 | General | General | 1 | 0 | 0 | No | 0
30107 | FW | 202 | 0 | 0 | 2148 | MWA+ valeur (VA5) | 1 | S16 | 1 | General | General | 1 | 0 | 0 | No | 0
30108 | FW | 202 | 0 | 0 | 2149 | MWA+ valeur (FE1-VA1) | 1 | S16 | 1 | General | General | 1 | 0 | 0 | No | 0
30109 | FW | 202 | 0 | 0 | 2150 | MWA+ valeur (FE1-VA2) | 1 | S16 | 1 | General | General | 1 | 0 | 0 | No | 0
30110 | FW | 202 | 0 | 0 | 2151 | MWA+ valeur (FE1-VA3) | 1 | S16 | 1 | General | General | 1 | 0 | 0 | No | 0
30111 | FW | 202 | 0 | 0 | 2152 | MWA+ valeur (FE2-VA1) | 1 | S16 | 1 | General | General | 1 | 0 | 0 | No | 0
30112 | FW | 202 | 0 | 0 | 2153 | MWA+ valeur (FE2-VA2) | 1 | S16 | 1 | General | General | 1 | 0 | 0 | No | 0
30113 | FW | 202 | 0 | 0 | 2154 | MWA+ valeur (FE2-VA3) | 1 | S16 | 1 | General | General | 1 | 0 | 0 | No | 0
30114 | FW | 202 | 0 | 0 | 2155 | MWA+ valeur (FE3-VA1) | 1 | S16 | 1 | General | General | 1 | 0 | 0 | No | 0
30115 | FW | 202 | 0 | 0 | 2156 | MWA+ valeur (FE3-VA2) | 1 | S16 | 1 | General | General | 1 | 0 | 0 | No | 0
30116 | FW | 202 | 0 | 0 | 2157 | MWA+ valeur (FE3-VA3) | 1 | S16 | 1 | General | General | 1 | 0 | 0 | No | 0
30117 | FW | 202 | 0 | 0 | 2158 | MWA+ valeur (FE4-VA1) | 1 | S16 | 1 | General | General | 1 | 0 | 0 | No | 0
30118 | FW | 202 | 0 | 0 | 2159 | MWA+ valeur (FE4-VA2) | 1 | S16 | 1 | General | General | 1 | 0 | 0 | No | 0
30119 | FW | 202 | 0 | 0 | 2160 | MWA+ valeur (FE4-VA3) | 1 | S16 | 1 | General | General | 1 | 0 | 0 | No | 0
30120 | FW | 202 | 0 | 0 | 2161 | MWA+ valeur (FE5-VA1) | 1 | S16 | 1 | General | General | 1 | 0 | 0 | No | 0
30121 | FW | 202 | 0 | 0 | 2162 | MWA+ valeur (FE5-VA2) | 1 | S16 | 1 | General | General | 1 | 0 | 0 | No | 0
30122 | FW | 202 | 0 | 0 | 2163 | MWA+ valeur (FE5-VA3) | 1 | S16 | 1 | General | General | 1 | 0 | 0 | No | 0
30123 | FW | 203 | 0 | 0 | 2100 | MWA+ valeur (AF) | 1 | S16 | 1 | General | General | 1 | 0 | 0 | No | 0
30124 | FW | 203 | 0 | 0 | 2101 | MWA+ valeur (RLF) | 1 | S16 | 1 | General | General | 1 | 0 | 0 | No | 0
30125 | FW | 203 | 0 | 0 | 2102 | MWA+ valeur (VF) | 1 | S16 | 1 | General | General | 1 | 0 | 0 | No | 0
30126 | FW | 203 | 0 | 0 | 2103 | MWA+ valeur (VF1) | 1 | S16 | 1 | General | General | 1 | 0 | 0 | No | 0
30127 | FW | 203 | 0 | 0 | 2104 | MWA+ valeur (SF1) | 1 | S16 | 1 | General | General | 1 | 0 | 0 | No | 0
30128 | FW | 203 | 0 | 0 | 2105 | MWA+ valeur (SF2) | 1 | S16 | 1 | General | General | 1 | 0 | 0 | No | 0
30129 | FW | 203 | 0 | 0 | 2106 | MWA+ valeur (VE3) | 1 | S16 | 1 | General | General | 1 | 0 | 0 | No | 0
30130 | FW | 203 | 0 | 0 | 2107 | MWA+ valeur (VE4) | 1 | S16 | 1 | General | General | 1 | 0 | 0 | No | 0
30131 | FW | 203 | 0 | 0 | 2108 | MWA+ valeur (VE5) | 1 | S16 | 1 | General | General | 1 | 0 | 0 | No | 0
30132 | FW | 203 | 0 | 0 | 2109 | MWA+ valeur (VE6) | 1 | S16 | 1 | General | General | 1 | 0 | 0 | No | 0
30133 | FW | 203 | 0 | 0 | 2110 | MWA+ valeur (VE7) | 1 | S16 | 1 | General | General | 1 | 0 | 0 | No | 0
30134 | FW | 203 | 0 | 0 | 2111 | MWA+ valeur (VE8) | 1 | S16 | 1 | General | General | 1 | 0 | 0 | No | 0
30135 | FW | 203 | 0 | 0 | 2112 | MWA+ valeur (VE9) | 1 | S16 | 1 | General | General | 1 | 0 | 0 | No | 0
30136 | FW | 203 | 0 | 0 | 2113 | MWA+ valeur (VE1) | 1 | S16 | 1 | General | General | 1 | 0 | 0 | No | 0
30137 | FW | 203 | 0 | 0 | 2114 | MWA+ valeur (VE2) | 1 | S16 | 1 | General | General | 1 | 0 | 0 | No | 0
30138 | FW | 203 | 0 | 0 | 2115 | MWA+ valeur (VE10/IMP) | 1 | S16 | 1 | General | General | 1 | 0 | 0 | No | 0
30139 | FW | 203 | 0 | 0 | 2116 | MWA+ valeur (FE1-VE1) | 1 | S16 | 1 | General | General | 1 | 0 | 0 | No | 0
30140 | FW | 203 | 0 | 0 | 2117 | MWA+ valeur (FE1-VE2) | 1 | S16 | 1 | General | General | 1 | 0 | 0 | No | 0
30141 | FW | 203 | 0 | 0 | 2118 | MWA+ valeur (FE1-VE3) | 1 | S16 | 1 | General | General | 1 | 0 | 0 | No | 0
30142 | FW | 203 | 0 | 0 | 2119 | MWA+ valeur (FE1-VE10V) | 1 | S16 | 1 | General | General | 1 | 0 | 0 | No | 0
30143 | FW | 203 | 0 | 0 | 2120 | MWA+ valeur (FE2-VE1) | 1 | S16 | 1 | General | General | 1 | 0 | 0 | No | 0
30144 | FW | 203 | 0 | 0 | 2121 | MWA+ valeur (FE2-VE2) | 1 | S16 | 1 | General | General | 1 | 0 | 0 | No | 0
30145 | FW | 203 | 0 | 0 | 2122 | MWA+ valeur (FE2-VE3) | 1 | S16 | 1 | General | General | 1 | 0 | 0 | No | 0
30146 | FW | 203 | 0 | 0 | 2123 | MWA+ valeur (FE2-VE10V) | 1 | S16 | 1 | General | General | 1 | 0 | 0 | No | 0
30147 | FW | 203 | 0 | 0 | 2124 | MWA+ valeur (FE3-VE1) | 1 | S16 | 1 | General | General | 1 | 0 | 0 | No | 0
30148 | FW | 203 | 0 | 0 | 2125 | MWA+ valeur (FE3-VE2) | 1 | S16 | 1 | General | General | 1 | 0 | 0 | No | 0
30149 | FW | 203 | 0 | 0 | 2126 | MWA+ valeur (FE3-VE3) | 1 | S16 | 1 | General | General | 1 | 0 | 0 | No | 0
30150 | FW | 203 | 0 | 0 | 2127 | MWA+ valeur (FE3-VE10V) | 1 | S16 | 1 | General | General | 1 | 0 | 0 | No | 0
30151 | FW | 203 | 0 | 0 | 2128 | MWA+ valeur (FE4-VE1) | 1 | S16 | 1 | General | General | 1 | 0 | 0 | No | 0
30152 | FW | 203 | 0 | 0 | 2129 | MWA+ valeur (FE4-VE2) | 1 | S16 | 1 | General | General | 1 | 0 | 0 | No | 0
30153 | FW | 203 | 0 | 0 | 2130 | MWA+ valeur (FE4-VE3) | 1 | S16 | 1 | General | General | 1 | 0 | 0 | No | 0
30154 | FW | 203 | 0 | 0 | 2131 | MWA+ valeur (FE4-VE10V) | 1 | S16 | 1 | General | General | 1 | 0 | 0 | No | 0
30155 | FW | 203 | 0 | 0 | 2132 | MWA+ valeur (FE5-VE1) | 1 | S16 | 1 | General | General | 1 | 0 | 0 | No | 0
30156 | FW | 203 | 0 | 0 | 2133 | MWA+ valeur (FE5-VE2) | 1 | S16 | 1 | General | General | 1 | 0 | 0 | No | 0
30157 | FW | 203 | 0 | 0 | 2134 | MWA+ valeur (FE5-VE3) | 1 | S16 | 1 | General | General | 1 | 0 | 0 | No | 0
30158 | FW | 203 | 0 | 0 | 2135 | MWA+ valeur (FE5-VE10V) | 1 | S16 | 1 | General | General | 1 | 0 | 0 | No | 0
30159 | FW | 203 | 0 | 0 | 2136 | MWA+ valeur (DKP) | 1 | S16 | 1 | General | General | 1 | 0 | 0 | No | 0
30160 | FW | 203 | 0 | 0 | 2137 | MWA+ valeur (YFW+) | 1 | S16 | 1 | General | General | 1 | 0 | 0 | No | 0
30161 | FW | 203 | 0 | 0 | 2138 | MWA+ valeur (YFW-) | 1 | S16 | 1 | General | General | 1 | 0 | 0 | No | 0
30162 | FW | 203 | 0 | 0 | 2139 | MWA+ valeur (MK1) | 1 | S16 | 1 | General | General | 1 | 0 | 0 | No | 0
30163 | FW | 203 | 0 | 0 | 2140 | MWA+ valeur (YK1+) | 1 | S16 | 1 | General | General | 1 | 0 | 0 | No | 0
30164 | FW | 203 | 0 | 0 | 2141 | MWA+ valeur (YK1-) | 1 | S16 | 1 | General | General | 1 | 0 | 0 | No | 0
30165 | FW | 203 | 0 | 0 | 2142 | MWA+ valeur (SLP1) | 1 | S16 | 1 | General | General | 1 | 0 | 0 | No | 0
30166 | FW | 203 | 0 | 0 | 2143 | MWA+ valeur (SLP2) | 1 | S16 | 1 | General | General | 1 | 0 | 0 | No | 0
30167 | FW | 203 | 0 | 0 | 2144 | MWA+ valeur (VA2) | 1 | S16 | 1 | General | General | 1 | 0 | 0 | No | 0
30168 | FW | 203 | 0 | 0 | 2145 | MWA+ valeur (VA1) | 1 | S16 | 1 | General | General | 1 | 0 | 0 | No | 0
30169 | FW | 203 | 0 | 0 | 2146 | MWA+ valeur (VA3) | 1 | S16 | 1 | General | General | 1 | 0 | 0 | No | 0
30170 | FW | 203 | 0 | 0 | 2147 | MWA+ valeur (VA4) | 1 | S16 | 1 | General | General | 1 | 0 | 0 | No | 0
30171 | FW | 203 | 0 | 0 | 2148 | MWA+ valeur (VA5) | 1 | S16 | 1 | General | General | 1 | 0 | 0 | No | 0
30172 | FW | 203 | 0 | 0 | 2149 | MWA+ valeur (FE1-VA1) | 1 | S16 | 1 | General | General | 1 | 0 | 0 | No | 0
30173 | FW | 203 | 0 | 0 | 2150 | MWA+ valeur (FE1-VA2) | 1 | S16 | 1 | General | General | 1 | 0 | 0 | No | 0
30174 | FW | 203 | 0 | 0 | 2151 | MWA+ valeur (FE1-VA3) | 1 | S16 | 1 | General | General | 1 | 0 | 0 | No | 0
30175 | FW | 203 | 0 | 0 | 2152 | MWA+ valeur (FE2-VA1) | 1 | S16 | 1 | General | General | 1 | 0 | 0 | No | 0
30176 | FW | 203 | 0 | 0 | 2153 | MWA+ valeur (FE2-VA2) | 1 | S16 | 1 | General | General | 1 | 0 | 0 | No | 0
30177 | FW | 203 | 0 | 0 | 2154 | MWA+ valeur (FE2-VA3) | 1 | S16 | 1 | General | General | 1 | 0 | 0 | No | 0
30178 | FW | 203 | 0 | 0 | 2155 | MWA+ valeur (FE3-VA1) | 1 | S16 | 1 | General | General | 1 | 0 | 0 | No | 0
30179 | FW | 203 | 0 | 0 | 2156 | MWA+ valeur (FE3-VA2) | 1 | S16 | 1 | General | General | 1 | 0 | 0 | No | 0
30180 | FW | 203 | 0 | 0 | 2157 | MWA+ valeur (FE3-VA3) | 1 | S16 | 1 | General | General | 1 | 0 | 0 | No | 0
30181 | FW | 203 | 0 | 0 | 2158 | MWA+ valeur (FE4-VA1) | 1 | S16 | 1 | General | General | 1 | 0 | 0 | No | 0
30182 | FW | 203 | 0 | 0 | 2159 | MWA+ valeur (FE4-VA2) | 1 | S16 | 1 | General | General | 1 | 0 | 0 | No | 0
30183 | FW | 203 | 0 | 0 | 2160 | MWA+ valeur (FE4-VA3) | 1 | S16 | 1 | General | General | 1 | 0 | 0 | No | 0
30184 | FW | 203 | 0 | 0 | 2161 | MWA+ valeur (FE5-VA1) | 1 | S16 | 1 | General | General | 1 | 0 | 0 | No | 0
30185 | FW | 203 | 0 | 0 | 2162 | MWA+ valeur (FE5-VA2) | 1 | S16 | 1 | General | General | 1 | 0 | 0 | No | 0
30186 | FW | 203 | 0 | 0 | 2163 | MWA+ valeur (FE5-VA3) | 1 | S16 | 1 | General | General | 1 | 0 | 0 | No | 0
30187 | FW | 204 | 0 | 0 | 2100 | MWA+ valeur (AF) | 1 | S16 | 1 | General | General | 1 | 0 | 0 | No | 0
30188 | FW | 204 | 0 | 0 | 2101 | MWA+ valeur (RLF) | 1 | S16 | 1 | General | General | 1 | 0 | 0 | No | 0
30189 | FW | 204 | 0 | 0 | 2102 | MWA+ valeur (VF) | 1 | S16 | 1 | General | General | 1 | 0 | 0 | No | 0
30190 | FW | 204 | 0 | 0 | 2103 | MWA+ valeur (VF1) | 1 | S16 | 1 | General | General | 1 | 0 | 0 | No | 0
30191 | FW | 204 | 0 | 0 | 2104 | MWA+ valeur (SF1) | 1 | S16 | 1 | General | General | 1 | 0 | 0 | No | 0
30192 | FW | 204 | 0 | 0 | 2105 | MWA+ valeur (SF2) | 1 | S16 | 1 | General | General | 1 | 0 | 0 | No | 0
30193 | FW | 204 | 0 | 0 | 2106 | MWA+ valeur (VE3) | 1 | S16 | 1 | General | General | 1 | 0 | 0 | No | 0
30194 | FW | 204 | 0 | 0 | 2107 | MWA+ valeur (VE4) | 1 | S16 | 1 | General | General | 1 | 0 | 0 | No | 0
30195 | FW | 204 | 0 | 0 | 2108 | MWA+ valeur (VE5) | 1 | S16 | 1 | General | General | 1 | 0 | 0 | No | 0
30196 | FW | 204 | 0 | 0 | 2109 | MWA+ valeur (VE6) | 1 | S16 | 1 | General | General | 1 | 0 | 0 | No | 0
30197 | FW | 204 | 0 | 0 | 2110 | MWA+ valeur (VE7) | 1 | S16 | 1 | General | General | 1 | 0 | 0 | No | 0
30198 | FW | 204 | 0 | 0 | 2111 | MWA+ valeur (VE8) | 1 | S16 | 1 | General | General | 1 | 0 | 0 | No | 0
30199 | FW | 204 | 0 | 0 | 2112 | MWA+ valeur (VE9) | 1 | S16 | 1 | General | General | 1 | 0 | 0 | No | 0
30200 | FW | 204 | 0 | 0 | 2113 | MWA+ valeur (VE1) | 1 | S16 | 1 | General | General | 1 | 0 | 0 | No | 0
30201 | FW | 204 | 0 | 0 | 2114 | MWA+ valeur (VE2) | 1 | S16 | 1 | General | General | 1 | 0 | 0 | No | 0
30202 | FW | 204 | 0 | 0 | 2115 | MWA+ valeur (VE10/IMP) | 1 | S16 | 1 | General | General | 1 | 0 | 0 | No | 0
30203 | FW | 204 | 0 | 0 | 2116 | MWA+ valeur (FE1-VE1) | 1 | S16 | 1 | General | General | 1 | 0 | 0 | No | 0
30204 | FW | 204 | 0 | 0 | 2117 | MWA+ valeur (FE1-VE2) | 1 | S16 | 1 | General | General | 1 | 0 | 0 | No | 0
30205 | FW | 204 | 0 | 0 | 2118 | MWA+ valeur (FE1-VE3) | 1 | S16 | 1 | General | General | 1 | 0 | 0 | No | 0
30206 | FW | 204 | 0 | 0 | 2119 | MWA+ valeur (FE1-VE10V) | 1 | S16 | 1 | General | General | 1 | 0 | 0 | No | 0
30207 | FW | 204 | 0 | 0 | 2120 | MWA+ valeur (FE2-VE1) | 1 | S16 | 1 | General | General | 1 | 0 | 0 | No | 0
30208 | FW | 204 | 0 | 0 | 2121 | MWA+ valeur (FE2-VE2) | 1 | S16 | 1 | General | General | 1 | 0 | 0 | No | 0
30209 | FW | 204 | 0 | 0 | 2122 | MWA+ valeur (FE2-VE3) | 1 | S16 | 1 | General | General | 1 | 0 | 0 | No | 0
30210 | FW | 204 | 0 | 0 | 2123 | MWA+ valeur (FE2-VE10V) | 1 | S16 | 1 | General | General | 1 | 0 | 0 | No | 0
30211 | FW | 204 | 0 | 0 | 2124 | MWA+ valeur (FE3-VE1) | 1 | S16 | 1 | General | General | 1 | 0 | 0 | No | 0
30212 | FW | 204 | 0 | 0 | 2125 | MWA+ valeur (FE3-VE2) | 1 | S16 | 1 | General | General | 1 | 0 | 0 | No | 0
30213 | FW | 204 | 0 | 0 | 2126 | MWA+ valeur (FE3-VE3) | 1 | S16 | 1 | General | General | 1 | 0 | 0 | No | 0
30214 | FW | 204 | 0 | 0 | 2127 | MWA+ valeur (FE3-VE10V) | 1 | S16 | 1 | General | General | 1 | 0 | 0 | No | 0
30215 | FW | 204 | 0 | 0 | 2128 | MWA+ valeur (FE4-VE1) | 1 | S16 | 1 | General | General | 1 | 0 | 0 | No | 0
30216 | FW | 204 | 0 | 0 | 2129 | MWA+ valeur (FE4-VE2) | 1 | S16 | 1 | General | General | 1 | 0 | 0 | No | 0
30217 | FW | 204 | 0 | 0 | 2130 | MWA+ valeur (FE4-VE3) | 1 | S16 | 1 | General | General | 1 | 0 | 0 | No | 0
30218 | FW | 204 | 0 | 0 | 2131 | MWA+ valeur (FE4-VE10V) | 1 | S16 | 1 | General | General | 1 | 0 | 0 | No | 0
30219 | FW | 204 | 0 | 0 | 2132 | MWA+ valeur (FE5-VE1) | 1 | S16 | 1 | General | General | 1 | 0 | 0 | No | 0
30220 | FW | 204 | 0 | 0 | 2133 | MWA+ valeur (FE5-VE2) | 1 | S16 | 1 | General | General | 1 | 0 | 0 | No | 0
30221 | FW | 204 | 0 | 0 | 2134 | MWA+ valeur (FE5-VE3) | 1 | S16 | 1 | General | General | 1 | 0 | 0 | No | 0
30222 | FW | 204 | 0 | 0 | 2135 | MWA+ valeur (FE5-VE10V) | 1 | S16 | 1 | General | General | 1 | 0 | 0 | No | 0
30223 | FW | 204 | 0 | 0 | 2136 | MWA+ valeur (DKP) | 1 | S16 | 1 | General | General | 1 | 0 | 0 | No | 0
30224 | FW | 204 | 0 | 0 | 2137 | MWA+ valeur (YFW+) | 1 | S16 | 1 | General | General | 1 | 0 | 0 | No | 0
30225 | FW | 204 | 0 | 0 | 2138 | MWA+ valeur (YFW-) | 1 | S16 | 1 | General | General | 1 | 0 | 0 | No | 0
30226 | FW | 204 | 0 | 0 | 2139 | MWA+ valeur (MK1) | 1 | S16 | 1 | General | General | 1 | 0 | 0 | No | 0
30227 | FW | 204 | 0 | 0 | 2140 | MWA+ valeur (YK1+) | 1 | S16 | 1 | General | General | 1 | 0 | 0 | No | 0
30228 | FW | 204 | 0 | 0 | 2141 | MWA+ valeur (YK1-) | 1 | S16 | 1 | General | General | 1 | 0 | 0 | No | 0
30229 | FW | 204 | 0 | 0 | 2142 | MWA+ valeur (SLP1) | 1 | S16 | 1 | General | General | 1 | 0 | 0 | No | 0
30230 | FW | 204 | 0 | 0 | 2143 | MWA+ valeur (SLP2) | 1 | S16 | 1 | General | General | 1 | 0 | 0 | No | 0
30231 | FW | 204 | 0 | 0 | 2144 | MWA+ valeur (VA2) | 1 | S16 | 1 | General | General | 1 | 0 | 0 | No | 0
30232 | FW | 204 | 0 | 0 | 2145 | MWA+ valeur (VA1) | 1 | S16 | 1 | General | General | 1 | 0 | 0 | No | 0
30233 | FW | 204 | 0 | 0 | 2146 | MWA+ valeur (VA3) | 1 | S16 | 1 | General | General | 1 | 0 | 0 | No | 0
30234 | FW | 204 | 0 | 0 | 2147 | MWA+ valeur (VA4) | 1 | S16 | 1 | General | General | 1 | 0 | 0 | No | 0
30235 | FW | 204 | 0 | 0 | 2148 | MWA+ valeur (VA5) | 1 | S16 | 1 | General | General | 1 | 0 | 0 | No | 0
30236 | FW | 204 | 0 | 0 | 2149 | MWA+ valeur (FE1-VA1) | 1 | S16 | 1 | General | General | 1 | 0 | 0 | No | 0
30237 | FW | 204 | 0 | 0 | 2150 | MWA+ valeur (FE1-VA2) | 1 | S16 | 1 | General | General | 1 | 0 | 0 | No | 0
30238 | FW | 204 | 0 | 0 | 2151 | MWA+ valeur (FE1-VA3) | 1 | S16 | 1 | General | General | 1 | 0 | 0 | No | 0
30239 | FW | 204 | 0 | 0 | 2152 | MWA+ valeur (FE2-VA1) | 1 | S16 | 1 | General | General | 1 | 0 | 0 | No | 0
30240 | FW | 204 | 0 | 0 | 2153 | MWA+ valeur (FE2-VA2) | 1 | S16 | 1 | General | General | 1 | 0 | 0 | No | 0
30241 | FW | 204 | 0 | 0 | 2154 | MWA+ valeur (FE2-VA3) | 1 | S16 | 1 | General | General | 1 | 0 | 0 | No | 0
30242 | FW | 204 | 0 | 0 | 2155 | MWA+ valeur (FE3-VA1) | 1 | S16 | 1 | General | General | 1 | 0 | 0 | No | 0
30243 | FW | 204 | 0 | 0 | 2156 | MWA+ valeur (FE3-VA2) | 1 | S16 | 1 | General | General | 1 | 0 | 0 | No | 0
30244 | FW | 204 | 0 | 0 | 2157 | MWA+ valeur (FE3-VA3) | 1 | S16 | 1 | General | General | 1 | 0 | 0 | No | 0
30245 | FW | 204 | 0 | 0 | 2158 | MWA+ valeur (FE4-VA1) | 1 | S16 | 1 | General | General | 1 | 0 | 0 | No | 0
30246 | FW | 204 | 0 | 0 | 2159 | MWA+ valeur (FE4-VA2) | 1 | S16 | 1 | General | General | 1 | 0 | 0 | No | 0
30247 | FW | 204 | 0 | 0 | 2160 | MWA+ valeur (FE4-VA3) | 1 | S16 | 1 | General | General | 1 | 0 | 0 | No | 0
30248 | FW | 204 | 0 | 0 | 2161 | MWA+ valeur (FE5-VA1) | 1 | S16 | 1 | General | General | 1 | 0 | 0 | No | 0
30249 | FW | 204 | 0 | 0 | 2162 | MWA+ valeur (FE5-VA2) | 1 | S16 | 1 | General | General | 1 | 0 | 0 | No | 0
30250 | FW | 204 | 0 | 0 | 2163 | MWA+ valeur (FE5-VA3) | 1 | S16 | 1 | General | General | 1 | 0 | 0 | No | 0
30251 | FW | 205 | 0 | 0 | 2100 | MWA+ valeur (AF) | 1 | S16 | 1 | General | General | 1 | 0 | 0 | No | 0
30252 | FW | 205 | 0 | 0 | 2101 | MWA+ valeur (RLF) | 1 | S16 | 1 | General | General | 1 | 0 | 0 | No | 0
30253 | FW | 205 | 0 | 0 | 2102 | MWA+ valeur (VF) | 1 | S16 | 1 | General | General | 1 | 0 | 0 | No | 0
30254 | FW | 205 | 0 | 0 | 2103 | MWA+ valeur (VF1) | 1 | S16 | 1 | General | General | 1 | 0 | 0 | No | 0
30255 | FW | 205 | 0 | 0 | 2104 | MWA+ valeur (SF1) | 1 | S16 | 1 | General | General | 1 | 0 | 0 | No | 0
30256 | FW | 205 | 0 | 0 | 2105 | MWA+ valeur (SF2) | 1 | S16 | 1 | General | General | 1 | 0 | 0 | No | 0
30257 | FW | 205 | 0 | 0 | 2106 | MWA+ valeur (VE3) | 1 | S16 | 1 | General | General | 1 | 0 | 0 | No | 0
30258 | FW | 205 | 0 | 0 | 2107 | MWA+ valeur (VE4) | 1 | S16 | 1 | General | General | 1 | 0 | 0 | No | 0
30259 | FW | 205 | 0 | 0 | 2108 | MWA+ valeur (VE5) | 1 | S16 | 1 | General | General | 1 | 0 | 0 | No | 0
30260 | FW | 205 | 0 | 0 | 2109 | MWA+ valeur (VE6) | 1 | S16 | 1 | General | General | 1 | 0 | 0 | No | 0
30261 | FW | 205 | 0 | 0 | 2110 | MWA+ valeur (VE7) | 1 | S16 | 1 | General | General | 1 | 0 | 0 | No | 0
30262 | FW | 205 | 0 | 0 | 2111 | MWA+ valeur (VE8) | 1 | S16 | 1 | General | General | 1 | 0 | 0 | No | 0
30263 | FW | 205 | 0 | 0 | 2112 | MWA+ valeur (VE9) | 1 | S16 | 1 | General | General | 1 | 0 | 0 | No | 0
30264 | FW | 205 | 0 | 0 | 2113 | MWA+ valeur (VE1) | 1 | S16 | 1 | General | General | 1 | 0 | 0 | No | 0
30265 | FW | 205 | 0 | 0 | 2114 | MWA+ valeur (VE2) | 1 | S16 | 1 | General | General | 1 | 0 | 0 | No | 0
30266 | FW | 205 | 0 | 0 | 2115 | MWA+ valeur (VE10/IMP) | 1 | S16 | 1 | General | General | 1 | 0 | 0 | No | 0
30267 | FW | 205 | 0 | 0 | 2116 | MWA+ valeur (FE1-VE1) | 1 | S16 | 1 | General | General | 1 | 0 | 0 | No | 0
30268 | FW | 205 | 0 | 0 | 2117 | MWA+ valeur (FE1-VE2) | 1 | S16 | 1 | General | General | 1 | 0 | 0 | No | 0
30269 | FW | 205 | 0 | 0 | 2118 | MWA+ valeur (FE1-VE3) | 1 | S16 | 1 | General | General | 1 | 0 | 0 | No | 0
30270 | FW | 205 | 0 | 0 | 2119 | MWA+ valeur (FE1-VE10V) | 1 | S16 | 1 | General | General | 1 | 0 | 0 | No | 0
30271 | FW | 205 | 0 | 0 | 2120 | MWA+ valeur (FE2-VE1) | 1 | S16 | 1 | General | General | 1 | 0 | 0 | No | 0
30272 | FW | 205 | 0 | 0 | 2121 | MWA+ valeur (FE2-VE2) | 1 | S16 | 1 | General | General | 1 | 0 | 0 | No | 0
30273 | FW | 205 | 0 | 0 | 2122 | MWA+ valeur (FE2-VE3) | 1 | S16 | 1 | General | General | 1 | 0 | 0 | No | 0
30274 | FW | 205 | 0 | 0 | 2123 | MWA+ valeur (FE2-VE10V) | 1 | S16 | 1 | General | General | 1 | 0 | 0 | No | 0
30275 | FW | 205 | 0 | 0 | 2124 | MWA+ valeur (FE3-VE1) | 1 | S16 | 1 | General | General | 1 | 0 | 0 | No | 0
30276 | FW | 205 | 0 | 0 | 2125 | MWA+ valeur (FE3-VE2) | 1 | S16 | 1 | General | General | 1 | 0 | 0 | No | 0
30277 | FW | 205 | 0 | 0 | 2126 | MWA+ valeur (FE3-VE3) | 1 | S16 | 1 | General | General | 1 | 0 | 0 | No | 0
30278 | FW | 205 | 0 | 0 | 2127 | MWA+ valeur (FE3-VE10V) | 1 | S16 | 1 | General | General | 1 | 0 | 0 | No | 0
30279 | FW | 205 | 0 | 0 | 2128 | MWA+ valeur (FE4-VE1) | 1 | S16 | 1 | General | General | 1 | 0 | 0 | No | 0
30280 | FW | 205 | 0 | 0 | 2129 | MWA+ valeur (FE4-VE2) | 1 | S16 | 1 | General | General | 1 | 0 | 0 | No | 0
30281 | FW | 205 | 0 | 0 | 2130 | MWA+ valeur (FE4-VE3) | 1 | S16 | 1 | General | General | 1 | 0 | 0 | No | 0
30282 | FW | 205 | 0 | 0 | 2131 | MWA+ valeur (FE4-VE10V) | 1 | S16 | 1 | General | General | 1 | 0 | 0 | No | 0
30283 | FW | 205 | 0 | 0 | 2132 | MWA+ valeur (FE5-VE1) | 1 | S16 | 1 | General | General | 1 | 0 | 0 | No | 0
30284 | FW | 205 | 0 | 0 | 2133 | MWA+ valeur (FE5-VE2) | 1 | S16 | 1 | General | General | 1 | 0 | 0 | No | 0
30285 | FW | 205 | 0 | 0 | 2134 | MWA+ valeur (FE5-VE3) | 1 | S16 | 1 | General | General | 1 | 0 | 0 | No | 0
30286 | FW | 205 | 0 | 0 | 2135 | MWA+ valeur (FE5-VE10V) | 1 | S16 | 1 | General | General | 1 | 0 | 0 | No | 0
30287 | FW | 205 | 0 | 0 | 2136 | MWA+ valeur (DKP) | 1 | S16 | 1 | General | General | 1 | 0 | 0 | No | 0
30288 | FW | 205 | 0 | 0 | 2137 | MWA+ valeur (YFW+) | 1 | S16 | 1 | General | General | 1 | 0 | 0 | No | 0
30289 | FW | 205 | 0 | 0 | 2138 | MWA+ valeur (YFW-) | 1 | S16 | 1 | General | General | 1 | 0 | 0 | No | 0
30290 | FW | 205 | 0 | 0 | 2139 | MWA+ valeur (MK1) | 1 | S16 | 1 | General | General | 1 | 0 | 0 | No | 0
30291 | FW | 205 | 0 | 0 | 2140 | MWA+ valeur (YK1+) | 1 | S16 | 1 | General | General | 1 | 0 | 0 | No | 0
30292 | FW | 205 | 0 | 0 | 2141 | MWA+ valeur (YK1-) | 1 | S16 | 1 | General | General | 1 | 0 | 0 | No | 0
30293 | FW | 205 | 0 | 0 | 2142 | MWA+ valeur (SLP1) | 1 | S16 | 1 | General | General | 1 | 0 | 0 | No | 0
30294 | FW | 205 | 0 | 0 | 2143 | MWA+ valeur (SLP2) | 1 | S16 | 1 | General | General | 1 | 0 | 0 | No | 0
30295 | FW | 205 | 0 | 0 | 2144 | MWA+ valeur (VA2) | 1 | S16 | 1 | General | General | 1 | 0 | 0 | No | 0
30296 | FW | 205 | 0 | 0 | 2145 | MWA+ valeur (VA1) | 1 | S16 | 1 | General | General | 1 | 0 | 0 | No | 0
30297 | FW | 205 | 0 | 0 | 2146 | MWA+ valeur (VA3) | 1 | S16 | 1 | General | General | 1 | 0 | 0 | No | 0
30298 | FW | 205 | 0 | 0 | 2147 | MWA+ valeur (VA4) | 1 | S16 | 1 | General | General | 1 | 0 | 0 | No | 0
30299 | FW | 205 | 0 | 0 | 2148 | MWA+ valeur (VA5) | 1 | S16 | 1 | General | General | 1 | 0 | 0 | No | 0
30300 | FW | 205 | 0 | 0 | 2149 | MWA+ valeur (FE1-VA1) | 1 | S16 | 1 | General | General | 1 | 0 | 0 | No | 0
30301 | FW | 205 | 0 | 0 | 2150 | MWA+ valeur (FE1-VA2) | 1 | S16 | 1 | General | General | 1 | 0 | 0 | No | 0
30302 | FW | 205 | 0 | 0 | 2151 | MWA+ valeur (FE1-VA3) | 1 | S16 | 1 | General | General | 1 | 0 | 0 | No | 0
30303 | FW | 205 | 0 | 0 | 2152 | MWA+ valeur (FE2-VA1) | 1 | S16 | 1 | General | General | 1 | 0 | 0 | No | 0
30304 | FW | 205 | 0 | 0 | 2153 | MWA+ valeur (FE2-VA2) | 1 | S16 | 1 | General | General | 1 | 0 | 0 | No | 0
30305 | FW | 205 | 0 | 0 | 2154 | MWA+ valeur (FE2-VA3) | 1 | S16 | 1 | General | General | 1 | 0 | 0 | No | 0
30306 | FW | 205 | 0 | 0 | 2155 | MWA+ valeur (FE3-VA1) | 1 | S16 | 1 | General | General | 1 | 0 | 0 | No | 0
30307 | FW | 205 | 0 | 0 | 2156 | MWA+ valeur (FE3-VA2) | 1 | S16 | 1 | General | General | 1 | 0 | 0 | No | 0
30308 | FW | 205 | 0 | 0 | 2157 | MWA+ valeur (FE3-VA3) | 1 | S16 | 1 | General | General | 1 | 0 | 0 | No | 0
30309 | FW | 205 | 0 | 0 | 2158 | MWA+ valeur (FE4-VA1) | 1 | S16 | 1 | General | General | 1 | 0 | 0 | No | 0
30310 | FW | 205 | 0 | 0 | 2159 | MWA+ valeur (FE4-VA2) | 1 | S16 | 1 | General | General | 1 | 0 | 0 | No | 0
30311 | FW | 205 | 0 | 0 | 2160 | MWA+ valeur (FE4-VA3) | 1 | S16 | 1 | General | General | 1 | 0 | 0 | No | 0
30312 | FW | 205 | 0 | 0 | 2161 | MWA+ valeur (FE5-VA1) | 1 | S16 | 1 | General | General | 1 | 0 | 0 | No | 0
30313 | FW | 205 | 0 | 0 | 2162 | MWA+ valeur (FE5-VA2) | 1 | S16 | 1 | General | General | 1 | 0 | 0 | No | 0
30314 | FW | 205 | 0 | 0 | 2163 | MWA+ valeur (FE5-VA3) | 1 | S16 | 1 | General | General | 1 | 0 | 0 | No | 0
30315 | FW | 206 | 0 | 0 | 2100 | MWA+ valeur (AF) | 1 | S16 | 1 | General | General | 1 | 0 | 0 | No | 0
30316 | FW | 206 | 0 | 0 | 2101 | MWA+ valeur (RLF) | 1 | S16 | 1 | General | General | 1 | 0 | 0 | No | 0
30317 | FW | 206 | 0 | 0 | 2102 | MWA+ valeur (VF) | 1 | S16 | 1 | General | General | 1 | 0 | 0 | No | 0
30318 | FW | 206 | 0 | 0 | 2103 | MWA+ valeur (VF1) | 1 | S16 | 1 | General | General | 1 | 0 | 0 | No | 0
30319 | FW | 206 | 0 | 0 | 2104 | MWA+ valeur (SF1) | 1 | S16 | 1 | General | General | 1 | 0 | 0 | No | 0
30320 | FW | 206 | 0 | 0 | 2105 | MWA+ valeur (SF2) | 1 | S16 | 1 | General | General | 1 | 0 | 0 | No | 0
30321 | FW | 206 | 0 | 0 | 2106 | MWA+ valeur (VE3) | 1 | S16 | 1 | General | General | 1 | 0 | 0 | No | 0
30322 | FW | 206 | 0 | 0 | 2107 | MWA+ valeur (VE4) | 1 | S16 | 1 | General | General | 1 | 0 | 0 | No | 0
30323 | FW | 206 | 0 | 0 | 2108 | MWA+ valeur (VE5) | 1 | S16 | 1 |  |  | 1 | 0 | 0 | No | 0
30324 | FW | 206 | 0 | 0 | 2109 | MWA+ valeur (VE6) | 1 | S16 | 1 |  |  | 1 | 0 | 0 | No | 0
30325 | FW | 206 | 0 | 0 | 2110 | MWA+ valeur (VE7) | 1 | S16 | 1 |  |  | 1 | 0 | 0 | No | 0
30326 | FW | 206 | 0 | 0 | 2111 | MWA+ valeur (VE8) | 1 | S16 | 1 |  |  | 1 | 0 | 0 | No | 0
30327 | FW | 206 | 0 | 0 | 2112 | MWA+ valeur (VE9) | 1 | S16 | 1 |  |  | 1 | 0 | 0 | No | 0
30328 | FW | 206 | 0 | 0 | 2113 | MWA+ valeur (VE1) | 1 | S16 | 1 |  |  | 1 | 0 | 0 | No | 0
30329 | FW | 206 | 0 | 0 | 2114 | MWA+ valeur (VE2) | 1 | S16 | 1 |  |  | 1 | 0 | 0 | No | 0
30330 | FW | 206 | 0 | 0 | 2115 | MWA+ valeur (VE10/IMP) | 1 | S16 | 1 |  |  | 1 | 0 | 0 | No | 0
30331 | FW | 206 | 0 | 0 | 2116 | MWA+ valeur (FE1-VE1) | 1 | S16 | 1 |  |  | 1 | 0 | 0 | No | 0
30332 | FW | 206 | 0 | 0 | 2117 | MWA+ valeur (FE1-VE2) | 1 | S16 | 1 |  |  | 1 | 0 | 0 | No | 0
30333 | FW | 206 | 0 | 0 | 2118 | MWA+ valeur (FE1-VE3) | 1 | S16 | 1 |  |  | 1 | 0 | 0 | No | 0
30334 | FW | 206 | 0 | 0 | 2119 | MWA+ valeur (FE1-VE10V) | 1 | S16 | 1 |  |  | 1 | 0 | 0 | No | 0
30335 | FW | 206 | 0 | 0 | 2120 | MWA+ valeur (FE2-VE1) | 1 | S16 | 1 |  |  | 1 | 0 | 0 | No | 0
30336 | FW | 206 | 0 | 0 | 2121 | MWA+ valeur (FE2-VE2) | 1 | S16 | 1 |  |  | 1 | 0 | 0 | No | 0
30337 | FW | 206 | 0 | 0 | 2122 | MWA+ valeur (FE2-VE3) | 1 | S16 | 1 |  |  | 1 | 0 | 0 | No | 0
30338 | FW | 206 | 0 | 0 | 2123 | MWA+ valeur (FE2-VE10V) | 1 | S16 | 1 |  |  | 1 | 0 | 0 | No | 0
30339 | FW | 206 | 0 | 0 | 2124 | MWA+ valeur (FE3-VE1) | 1 | S16 | 1 |  |  | 1 | 0 | 0 | No | 0
30340 | FW | 206 | 0 | 0 | 2125 | MWA+ valeur (FE3-VE2) | 1 | S16 | 1 |  |  | 1 | 0 | 0 | No | 0
30341 | FW | 206 | 0 | 0 | 2126 | MWA+ valeur (FE3-VE3) | 1 | S16 | 1 |  |  | 1 | 0 | 0 | No | 0
30342 | FW | 206 | 0 | 0 | 2127 | MWA+ valeur (FE3-VE10V) | 1 | S16 | 1 |  |  | 1 | 0 | 0 | No | 0
30343 | FW | 206 | 0 | 0 | 2128 | MWA+ valeur (FE4-VE1) | 1 | S16 | 1 |  |  | 1 | 0 | 0 | No | 0
30344 | FW | 206 | 0 | 0 | 2129 | MWA+ valeur (FE4-VE2) | 1 | S16 | 1 |  |  | 1 | 0 | 0 | No | 0
30345 | FW | 206 | 0 | 0 | 2130 | MWA+ valeur (FE4-VE3) | 1 | S16 | 1 |  |  | 1 | 0 | 0 | No | 0
30346 | FW | 206 | 0 | 0 | 2131 | MWA+ valeur (FE4-VE10V) | 1 | S16 | 1 |  |  | 1 | 0 | 0 | No | 0
30347 | FW | 206 | 0 | 0 | 2132 | MWA+ valeur (FE5-VE1) | 1 | S16 | 1 |  |  | 1 | 0 | 0 | No | 0
30348 | FW | 206 | 0 | 0 | 2133 | MWA+ valeur (FE5-VE2) | 1 | S16 | 1 |  |  | 1 | 0 | 0 | No | 0
30349 | FW | 206 | 0 | 0 | 2134 | MWA+ valeur (FE5-VE3) | 1 | S16 | 1 |  |  | 1 | 0 | 0 | No | 0
30350 | FW | 206 | 0 | 0 | 2135 | MWA+ valeur (FE5-VE10V) | 1 | S16 | 1 |  |  | 1 | 0 | 0 | No | 0
30351 | FW | 206 | 0 | 0 | 2136 | MWA+ valeur (DKP) | 1 | S16 | 1 |  |  | 1 | 0 | 0 | No | 0
30352 | FW | 206 | 0 | 0 | 2137 | MWA+ valeur (YFW+) | 1 | S16 | 1 |  |  | 1 | 0 | 0 | No | 0
30353 | FW | 206 | 0 | 0 | 2138 | MWA+ valeur (YFW-) | 1 | S16 | 1 |  |  | 1 | 0 | 0 | No | 0
30354 | FW | 206 | 0 | 0 | 2139 | MWA+ valeur (MK1) | 1 | S16 | 1 |  |  | 1 | 0 | 0 | No | 0
30355 | FW | 206 | 0 | 0 | 2140 | MWA+ valeur (YK1+) | 1 | S16 | 1 |  |  | 1 | 0 | 0 | No | 0
30356 | FW | 206 | 0 | 0 | 2141 | MWA+ valeur (YK1-) | 1 | S16 | 1 |  |  | 1 | 0 | 0 | No | 0
30357 | FW | 206 | 0 | 0 | 2142 | MWA+ valeur (SLP1) | 1 | S16 | 1 |  |  | 1 | 0 | 0 | No | 0
30358 | FW | 206 | 0 | 0 | 2143 | MWA+ valeur (SLP2) | 1 | S16 | 1 |  |  | 1 | 0 | 0 | No | 0
30359 | FW | 206 | 0 | 0 | 2144 | MWA+ valeur (VA2) | 1 | S16 | 1 |  |  | 1 | 0 | 0 | No | 0
30360 | FW | 206 | 0 | 0 | 2145 | MWA+ valeur (VA1) | 1 | S16 | 1 |  |  | 1 | 0 | 0 | No | 0
30361 | FW | 206 | 0 | 0 | 2146 | MWA+ valeur (VA3) | 1 | S16 | 1 |  |  | 1 | 0 | 0 | No | 0
30362 | FW | 206 | 0 | 0 | 2147 | MWA+ valeur (VA4) | 1 | S16 | 1 |  |  | 1 | 0 | 0 | No | 0
30363 | FW | 206 | 0 | 0 | 2148 | MWA+ valeur (VA5) | 1 | S16 | 1 |  |  | 1 | 0 | 0 | No | 0
30364 | FW | 206 | 0 | 0 | 2149 | MWA+ valeur (FE1-VA1) | 1 | S16 | 1 |  |  | 1 | 0 | 0 | No | 0
30365 | FW | 206 | 0 | 0 | 2150 | MWA+ valeur (FE1-VA2) | 1 | S16 | 1 |  |  | 1 | 0 | 0 | No | 0
30366 | FW | 206 | 0 | 0 | 2151 | MWA+ valeur (FE1-VA3) | 1 | S16 | 1 |  |  | 1 | 0 | 0 | No | 0
30367 | FW | 206 | 0 | 0 | 2152 | MWA+ valeur (FE2-VA1) | 1 | S16 | 1 |  |  | 1 | 0 | 0 | No | 0
30368 | FW | 206 | 0 | 0 | 2153 | MWA+ valeur (FE2-VA2) | 1 | S16 | 1 |  |  | 1 | 0 | 0 | No | 0
30369 | FW | 206 | 0 | 0 | 2154 | MWA+ valeur (FE2-VA3) | 1 | S16 | 1 |  |  | 1 | 0 | 0 | No | 0
30370 | FW | 206 | 0 | 0 | 2155 | MWA+ valeur (FE3-VA1) | 1 | S16 | 1 |  |  | 1 | 0 | 0 | No | 0
30371 | FW | 206 | 0 | 0 | 2156 | MWA+ valeur (FE3-VA2) | 1 | S16 | 1 |  |  | 1 | 0 | 0 | No | 0
30372 | FW | 206 | 0 | 0 | 2157 | MWA+ valeur (FE3-VA3) | 1 | S16 | 1 |  |  | 1 | 0 | 0 | No | 0
30373 | FW | 206 | 0 | 0 | 2158 | MWA+ valeur (FE4-VA1) | 1 | S16 | 1 |  |  | 1 | 0 | 0 | No | 0
30374 | FW | 206 | 0 | 0 | 2159 | MWA+ valeur (FE4-VA2) | 1 | S16 | 1 |  |  | 1 | 0 | 0 | No | 0
30375 | FW | 206 | 0 | 0 | 2160 | MWA+ valeur (FE4-VA3) | 1 | S16 | 1 |  |  | 1 | 0 | 0 | No | 0
30376 | FW | 206 | 0 | 0 | 2161 | MWA+ valeur (FE5-VA1) | 1 | S16 | 1 |  |  | 1 | 0 | 0 | No | 0
30377 | FW | 206 | 0 | 0 | 2162 | MWA+ valeur (FE5-VA2) | 1 | S16 | 1 |  |  | 1 | 0 | 0 | No | 0
30378 | FW | 206 | 0 | 0 | 2163 | MWA+ valeur (FE5-VA3) | 1 | S16 | 1 |  |  | 1 | 0 | 0 | No | 0
30379 | FW | 207 | 0 | 0 | 2100 | MWA+ valeur (AF) | 1 | S16 | 1 |  |  | 1 | 0 | 0 | No | 0
30380 | FW | 207 | 0 | 0 | 2101 | MWA+ valeur (RLF) | 1 | S16 | 1 |  |  | 1 | 0 | 0 | No | 0
30381 | FW | 207 | 0 | 0 | 2102 | MWA+ valeur (VF) | 1 | S16 | 1 |  |  | 1 | 0 | 0 | No | 0
30382 | FW | 207 | 0 | 0 | 2103 | MWA+ valeur (VF1) | 1 | S16 | 1 |  |  | 1 | 0 | 0 | No | 0
30383 | FW | 207 | 0 | 0 | 2104 | MWA+ valeur (SF1) | 1 | S16 | 1 |  |  | 1 | 0 | 0 | No | 0
30384 | FW | 207 | 0 | 0 | 2105 | MWA+ valeur (SF2) | 1 | S16 | 1 |  |  | 1 | 0 | 0 | No | 0
30385 | FW | 207 | 0 | 0 | 2106 | MWA+ valeur (VE3) | 1 | S16 | 1 |  |  | 1 | 0 | 0 | No | 0
30386 | FW | 207 | 0 | 0 | 2107 | MWA+ valeur (VE4) | 1 | S16 | 1 |  |  | 1 | 0 | 0 | No | 0
30387 | FW | 207 | 0 | 0 | 2108 | MWA+ valeur (VE5) | 1 | S16 | 1 |  |  | 1 | 0 | 0 | No | 0
30388 | FW | 207 | 0 | 0 | 2109 | MWA+ valeur (VE6) | 1 | S16 | 1 |  |  | 1 | 0 | 0 | No | 0
30389 | FW | 207 | 0 | 0 | 2110 | MWA+ valeur (VE7) | 1 | S16 | 1 |  |  | 1 | 0 | 0 | No | 0
30390 | FW | 207 | 0 | 0 | 2111 | MWA+ valeur (VE8) | 1 | S16 | 1 |  |  | 1 | 0 | 0 | No | 0
30391 | FW | 207 | 0 | 0 | 2112 | MWA+ valeur (VE9) | 1 | S16 | 1 |  |  | 1 | 0 | 0 | No | 0
30392 | FW | 207 | 0 | 0 | 2113 | MWA+ valeur (VE1) | 1 | S16 | 1 |  |  | 1 | 0 | 0 | No | 0
30393 | FW | 207 | 0 | 0 | 2114 | MWA+ valeur (VE2) | 1 | S16 | 1 |  |  | 1 | 0 | 0 | No | 0
30394 | FW | 207 | 0 | 0 | 2115 | MWA+ valeur (VE10/IMP) | 1 | S16 | 1 |  |  | 1 | 0 | 0 | No | 0
30395 | FW | 207 | 0 | 0 | 2116 | MWA+ valeur (FE1-VE1) | 1 | S16 | 1 |  |  | 1 | 0 | 0 | No | 0
30396 | FW | 207 | 0 | 0 | 2117 | MWA+ valeur (FE1-VE2) | 1 | S16 | 1 |  |  | 1 | 0 | 0 | No | 0
30397 | FW | 207 | 0 | 0 | 2118 | MWA+ valeur (FE1-VE3) | 1 | S16 | 1 |  |  | 1 | 0 | 0 | No | 0
30398 | FW | 207 | 0 | 0 | 2119 | MWA+ valeur (FE1-VE10V) | 1 | S16 | 1 |  |  | 1 | 0 | 0 | No | 0
30399 | FW | 207 | 0 | 0 | 2120 | MWA+ valeur (FE2-VE1) | 1 | S16 | 1 |  |  | 1 | 0 | 0 | No | 0
30400 | FW | 207 | 0 | 0 | 2121 | MWA+ valeur (FE2-VE2) | 1 | S16 | 1 |  |  | 1 | 0 | 0 | No | 0
30401 | FW | 207 | 0 | 0 | 2122 | MWA+ valeur (FE2-VE3) | 1 | S16 | 1 |  |  | 1 | 0 | 0 | No | 0
30402 | FW | 207 | 0 | 0 | 2123 | MWA+ valeur (FE2-VE10V) | 1 | S16 | 1 |  |  | 1 | 0 | 0 | No | 0
30403 | FW | 207 | 0 | 0 | 2124 | MWA+ valeur (FE3-VE1) | 1 | S16 | 1 |  |  | 1 | 0 | 0 | No | 0
30404 | FW | 207 | 0 | 0 | 2125 | MWA+ valeur (FE3-VE2) | 1 | S16 | 1 |  |  | 1 | 0 | 0 | No | 0
30405 | FW | 207 | 0 | 0 | 2126 | MWA+ valeur (FE3-VE3) | 1 | S16 | 1 |  |  | 1 | 0 | 0 | No | 0
30406 | FW | 207 | 0 | 0 | 2127 | MWA+ valeur (FE3-VE10V) | 1 | S16 | 1 |  |  | 1 | 0 | 0 | No | 0
30407 | FW | 207 | 0 | 0 | 2128 | MWA+ valeur (FE4-VE1) | 1 | S16 | 1 |  |  | 1 | 0 | 0 | No | 0
30408 | FW | 207 | 0 | 0 | 2129 | MWA+ valeur (FE4-VE2) | 1 | S16 | 1 |  |  | 1 | 0 | 0 | No | 0
30409 | FW | 207 | 0 | 0 | 2130 | MWA+ valeur (FE4-VE3) | 1 | S16 | 1 |  |  | 1 | 0 | 0 | No | 0
30410 | FW | 207 | 0 | 0 | 2131 | MWA+ valeur (FE4-VE10V) | 1 | S16 | 1 |  |  | 1 | 0 | 0 | No | 0
30411 | FW | 207 | 0 | 0 | 2132 | MWA+ valeur (FE5-VE1) | 1 | S16 | 1 |  |  | 1 | 0 | 0 | No | 0
30412 | FW | 207 | 0 | 0 | 2133 | MWA+ valeur (FE5-VE2) | 1 | S16 | 1 |  |  | 1 | 0 | 0 | No | 0
30413 | FW | 207 | 0 | 0 | 2134 | MWA+ valeur (FE5-VE3) | 1 | S16 | 1 |  |  | 1 | 0 | 0 | No | 0
30414 | FW | 207 | 0 | 0 | 2135 | MWA+ valeur (FE5-VE10V) | 1 | S16 | 1 |  |  | 1 | 0 | 0 | No | 0
30415 | FW | 207 | 0 | 0 | 2136 | MWA+ valeur (DKP) | 1 | S16 | 1 |  |  | 1 | 0 | 0 | No | 0
30416 | FW | 207 | 0 | 0 | 2137 | MWA+ valeur (YFW+) | 1 | S16 | 1 |  |  | 1 | 0 | 0 | No | 0
30417 | FW | 207 | 0 | 0 | 2138 | MWA+ valeur (YFW-) | 1 | S16 | 1 |  |  | 1 | 0 | 0 | No | 0
30418 | FW | 207 | 0 | 0 | 2139 | MWA+ valeur (MK1) | 1 | S16 | 1 |  |  | 1 | 0 | 0 | No | 0
30419 | FW | 207 | 0 | 0 | 2140 | MWA+ valeur (YK1+) | 1 | S16 | 1 |  |  | 1 | 0 | 0 | No | 0
30420 | FW | 207 | 0 | 0 | 2141 | MWA+ valeur (YK1-) | 1 | S16 | 1 |  |  | 1 | 0 | 0 | No | 0
30421 | FW | 207 | 0 | 0 | 2142 | MWA+ valeur (SLP1) | 1 | S16 | 1 |  |  | 1 | 0 | 0 | No | 0
30422 | FW | 207 | 0 | 0 | 2143 | MWA+ valeur (SLP2) | 1 | S16 | 1 |  |  | 1 | 0 | 0 | No | 0
30423 | FW | 207 | 0 | 0 | 2144 | MWA+ valeur (VA2) | 1 | S16 | 1 |  |  | 1 | 0 | 0 | No | 0
30424 | FW | 207 | 0 | 0 | 2145 | MWA+ valeur (VA1) | 1 | S16 | 1 |  |  | 1 | 0 | 0 | No | 0
30425 | FW | 207 | 0 | 0 | 2146 | MWA+ valeur (VA3) | 1 | S16 | 1 |  |  | 1 | 0 | 0 | No | 0
30426 | FW | 207 | 0 | 0 | 2147 | MWA+ valeur (VA4) | 1 | S16 | 1 |  |  | 1 | 0 | 0 | No | 0
30427 | FW | 207 | 0 | 0 | 2148 | MWA+ valeur (VA5) | 1 | S16 | 1 |  |  | 1 | 0 | 0 | No | 0
30428 | FW | 207 | 0 | 0 | 2149 | MWA+ valeur (FE1-VA1) | 1 | S16 | 1 |  |  | 1 | 0 | 0 | No | 0
30429 | FW | 207 | 0 | 0 | 2150 | MWA+ valeur (FE1-VA2) | 1 | S16 | 1 |  |  | 1 | 0 | 0 | No | 0
30430 | FW | 207 | 0 | 0 | 2151 | MWA+ valeur (FE1-VA3) | 1 | S16 | 1 |  |  | 1 | 0 | 0 | No | 0
30431 | FW | 207 | 0 | 0 | 2152 | MWA+ valeur (FE2-VA1) | 1 | S16 | 1 |  |  | 1 | 0 | 0 | No | 0
30432 | FW | 207 | 0 | 0 | 2153 | MWA+ valeur (FE2-VA2) | 1 | S16 | 1 |  |  | 1 | 0 | 0 | No | 0
30433 | FW | 207 | 0 | 0 | 2154 | MWA+ valeur (FE2-VA3) | 1 | S16 | 1 |  |  | 1 | 0 | 0 | No | 0
30434 | FW | 207 | 0 | 0 | 2155 | MWA+ valeur (FE3-VA1) | 1 | S16 | 1 |  |  | 1 | 0 | 0 | No | 0
30435 | FW | 207 | 0 | 0 | 2156 | MWA+ valeur (FE3-VA2) | 1 | S16 | 1 |  |  | 1 | 0 | 0 | No | 0
30436 | FW | 207 | 0 | 0 | 2157 | MWA+ valeur (FE3-VA3) | 1 | S16 | 1 |  |  | 1 | 0 | 0 | No | 0
30437 | FW | 207 | 0 | 0 | 2158 | MWA+ valeur (FE4-VA1) | 1 | S16 | 1 |  |  | 1 | 0 | 0 | No | 0
30438 | FW | 207 | 0 | 0 | 2159 | MWA+ valeur (FE4-VA2) | 1 | S16 | 1 |  |  | 1 | 0 | 0 | No | 0
30439 | FW | 207 | 0 | 0 | 2160 | MWA+ valeur (FE4-VA3) | 1 | S16 | 1 |  |  | 1 | 0 | 0 | No | 0
30440 | FW | 207 | 0 | 0 | 2161 | MWA+ valeur (FE5-VA1) | 1 | S16 | 1 |  |  | 1 | 0 | 0 | No | 0
30441 | FW | 207 | 0 | 0 | 2162 | MWA+ valeur (FE5-VA2) | 1 | S16 | 1 |  |  | 1 | 0 | 0 | No | 0
30442 | FW | 207 | 0 | 0 | 2163 | MWA+ valeur (FE5-VA3) | 1 | S16 | 1 |  |  | 1 | 0 | 0 | No | 0
30443 | FW | 208 | 0 | 0 | 2100 | MWA+ valeur (AF) | 1 | S16 | 1 |  |  | 1 | 0 | 0 | No | 0
30444 | FW | 208 | 0 | 0 | 2101 | MWA+ valeur (RLF) | 1 | S16 | 1 |  |  | 1 | 0 | 0 | No | 0
30445 | FW | 208 | 0 | 0 | 2102 | MWA+ valeur (VF) | 1 | S16 | 1 |  |  | 1 | 0 | 0 | No | 0
30446 | FW | 208 | 0 | 0 | 2103 | MWA+ valeur (VF1) | 1 | S16 | 1 |  |  | 1 | 0 | 0 | No | 0
30447 | FW | 208 | 0 | 0 | 2104 | MWA+ valeur (SF1) | 1 | S16 | 1 |  |  | 1 | 0 | 0 | No | 0
30448 | FW | 208 | 0 | 0 | 2105 | MWA+ valeur (SF2) | 1 | S16 | 1 |  |  | 1 | 0 | 0 | No | 0
30449 | FW | 208 | 0 | 0 | 2106 | MWA+ valeur (VE3) | 1 | S16 | 1 |  |  | 1 | 0 | 0 | No | 0
30450 | FW | 208 | 0 | 0 | 2107 | MWA+ valeur (VE4) | 1 | S16 | 1 |  |  | 1 | 0 | 0 | No | 0
30451 | FW | 208 | 0 | 0 | 2108 | MWA+ valeur (VE5) | 1 | S16 | 1 |  |  | 1 | 0 | 0 | No | 0
30452 | FW | 208 | 0 | 0 | 2109 | MWA+ valeur (VE6) | 1 | S16 | 1 |  |  | 1 | 0 | 0 | No | 0
30453 | FW | 208 | 0 | 0 | 2110 | MWA+ valeur (VE7) | 1 | S16 | 1 |  |  | 1 | 0 | 0 | No | 0
30454 | FW | 208 | 0 | 0 | 2111 | MWA+ valeur (VE8) | 1 | S16 | 1 |  |  | 1 | 0 | 0 | No | 0
30455 | FW | 208 | 0 | 0 | 2112 | MWA+ valeur (VE9) | 1 | S16 | 1 |  |  | 1 | 0 | 0 | No | 0
30456 | FW | 208 | 0 | 0 | 2113 | MWA+ valeur (VE1) | 1 | S16 | 1 |  |  | 1 | 0 | 0 | No | 0
30457 | FW | 208 | 0 | 0 | 2114 | MWA+ valeur (VE2) | 1 | S16 | 1 |  |  | 1 | 0 | 0 | No | 0
30458 | FW | 208 | 0 | 0 | 2115 | MWA+ valeur (VE10/IMP) | 1 | S16 | 1 |  |  | 1 | 0 | 0 | No | 0
30459 | FW | 208 | 0 | 0 | 2116 | MWA+ valeur (FE1-VE1) | 1 | S16 | 1 |  |  | 1 | 0 | 0 | No | 0
30460 | FW | 208 | 0 | 0 | 2117 | MWA+ valeur (FE1-VE2) | 1 | S16 | 1 |  |  | 1 | 0 | 0 | No | 0
30461 | FW | 208 | 0 | 0 | 2118 | MWA+ valeur (FE1-VE3) | 1 | S16 | 1 |  |  | 1 | 0 | 0 | No | 0
30462 | FW | 208 | 0 | 0 | 2119 | MWA+ valeur (FE1-VE10V) | 1 | S16 | 1 |  |  | 1 | 0 | 0 | No | 0
30463 | FW | 208 | 0 | 0 | 2120 | MWA+ valeur (FE2-VE1) | 1 | S16 | 1 |  |  | 1 | 0 | 0 | No | 0
30464 | FW | 208 | 0 | 0 | 2121 | MWA+ valeur (FE2-VE2) | 1 | S16 | 1 |  |  | 1 | 0 | 0 | No | 0
30465 | FW | 208 | 0 | 0 | 2122 | MWA+ valeur (FE2-VE3) | 1 | S16 | 1 |  |  | 1 | 0 | 0 | No | 0
30466 | FW | 208 | 0 | 0 | 2123 | MWA+ valeur (FE2-VE10V) | 1 | S16 | 1 |  |  | 1 | 0 | 0 | No | 0
30467 | FW | 208 | 0 | 0 | 2124 | MWA+ valeur (FE3-VE1) | 1 | S16 | 1 |  |  | 1 | 0 | 0 | No | 0
30468 | FW | 208 | 0 | 0 | 2125 | MWA+ valeur (FE3-VE2) | 1 | S16 | 1 |  |  | 1 | 0 | 0 | No | 0
30469 | FW | 208 | 0 | 0 | 2126 | MWA+ valeur (FE3-VE3) | 1 | S16 | 1 |  |  | 1 | 0 | 0 | No | 0
30470 | FW | 208 | 0 | 0 | 2127 | MWA+ valeur (FE3-VE10V) | 1 | S16 | 1 |  |  | 1 | 0 | 0 | No | 0
30471 | FW | 208 | 0 | 0 | 2128 | MWA+ valeur (FE4-VE1) | 1 | S16 | 1 |  |  | 1 | 0 | 0 | No | 0
30472 | FW | 208 | 0 | 0 | 2129 | MWA+ valeur (FE4-VE2) | 1 | S16 | 1 |  |  | 1 | 0 | 0 | No | 0
30473 | FW | 208 | 0 | 0 | 2130 | MWA+ valeur (FE4-VE3) | 1 | S16 | 1 |  |  | 1 | 0 | 0 | No | 0
30474 | FW | 208 | 0 | 0 | 2131 | MWA+ valeur (FE4-VE10V) | 1 | S16 | 1 |  |  | 1 | 0 | 0 | No | 0
30475 | FW | 208 | 0 | 0 | 2132 | MWA+ valeur (FE5-VE1) | 1 | S16 | 1 |  |  | 1 | 0 | 0 | No | 0
30476 | FW | 208 | 0 | 0 | 2133 | MWA+ valeur (FE5-VE2) | 1 | S16 | 1 |  |  | 1 | 0 | 0 | No | 0
30477 | FW | 208 | 0 | 0 | 2134 | MWA+ valeur (FE5-VE3) | 1 | S16 | 1 |  |  | 1 | 0 | 0 | No | 0
30478 | FW | 208 | 0 | 0 | 2135 | MWA+ valeur (FE5-VE10V) | 1 | S16 | 1 |  |  | 1 | 0 | 0 | No | 0
30479 | FW | 208 | 0 | 0 | 2136 | MWA+ valeur (DKP) | 1 | S16 | 1 |  |  | 1 | 0 | 0 | No | 0
30480 | FW | 208 | 0 | 0 | 2137 | MWA+ valeur (YFW+) | 1 | S16 | 1 |  |  | 1 | 0 | 0 | No | 0
30481 | FW | 208 | 0 | 0 | 2138 | MWA+ valeur (YFW-) | 1 | S16 | 1 |  |  | 1 | 0 | 0 | No | 0
30482 | FW | 208 | 0 | 0 | 2139 | MWA+ valeur (MK1) | 1 | S16 | 1 |  |  | 1 | 0 | 0 | No | 0
30483 | FW | 208 | 0 | 0 | 2140 | MWA+ valeur (YK1+) | 1 | S16 | 1 |  |  | 1 | 0 | 0 | No | 0
30484 | FW | 208 | 0 | 0 | 2141 | MWA+ valeur (YK1-) | 1 | S16 | 1 |  |  | 1 | 0 | 0 | No | 0
30485 | FW | 208 | 0 | 0 | 2142 | MWA+ valeur (SLP1) | 1 | S16 | 1 |  |  | 1 | 0 | 0 | No | 0
30486 | FW | 208 | 0 | 0 | 2143 | MWA+ valeur (SLP2) | 1 | S16 | 1 |  |  | 1 | 0 | 0 | No | 0
30487 | FW | 208 | 0 | 0 | 2144 | MWA+ valeur (VA2) | 1 | S16 | 1 |  |  | 1 | 0 | 0 | No | 0
30488 | FW | 208 | 0 | 0 | 2145 | MWA+ valeur (VA1) | 1 | S16 | 1 |  |  | 1 | 0 | 0 | No | 0
30489 | FW | 208 | 0 | 0 | 2146 | MWA+ valeur (VA3) | 1 | S16 | 1 |  |  | 1 | 0 | 0 | No | 0
30490 | FW | 208 | 0 | 0 | 2147 | MWA+ valeur (VA4) | 1 | S16 | 1 |  |  | 1 | 0 | 0 | No | 0
30491 | FW | 208 | 0 | 0 | 2148 | MWA+ valeur (VA5) | 1 | S16 | 1 |  |  | 1 | 0 | 0 | No | 0
30492 | FW | 208 | 0 | 0 | 2149 | MWA+ valeur (FE1-VA1) | 1 | S16 | 1 |  |  | 1 | 0 | 0 | No | 0
30493 | FW | 208 | 0 | 0 | 2150 | MWA+ valeur (FE1-VA2) | 1 | S16 | 1 |  |  | 1 | 0 | 0 | No | 0
30494 | FW | 208 | 0 | 0 | 2151 | MWA+ valeur (FE1-VA3) | 1 | S16 | 1 |  |  | 1 | 0 | 0 | No | 0
30495 | FW | 208 | 0 | 0 | 2152 | MWA+ valeur (FE2-VA1) | 1 | S16 | 1 |  |  | 1 | 0 | 0 | No | 0
30496 | FW | 208 | 0 | 0 | 2153 | MWA+ valeur (FE2-VA2) | 1 | S16 | 1 |  |  | 1 | 0 | 0 | No | 0
30497 | FW | 208 | 0 | 0 | 2154 | MWA+ valeur (FE2-VA3) | 1 | S16 | 1 |  |  | 1 | 0 | 0 | No | 0
30498 | FW | 208 | 0 | 0 | 2155 | MWA+ valeur (FE3-VA1) | 1 | S16 | 1 |  |  | 1 | 0 | 0 | No | 0
30499 | FW | 208 | 0 | 0 | 2156 | MWA+ valeur (FE3-VA2) | 1 | S16 | 1 |  |  | 1 | 0 | 0 | No | 0
30500 | FW | 208 | 0 | 0 | 2157 | MWA+ valeur (FE3-VA3) | 1 | S16 | 1 |  |  | 1 | 0 | 0 | No | 0
30501 | FW | 208 | 0 | 0 | 2158 | MWA+ valeur (FE4-VA1) | 1 | S16 | 1 |  |  | 1 | 0 | 0 | No | 0
30502 | FW | 208 | 0 | 0 | 2159 | MWA+ valeur (FE4-VA2) | 1 | S16 | 1 |  |  | 1 | 0 | 0 | No | 0
30503 | FW | 208 | 0 | 0 | 2160 | MWA+ valeur (FE4-VA3) | 1 | S16 | 1 |  |  | 1 | 0 | 0 | No | 0
30504 | FW | 208 | 0 | 0 | 2161 | MWA+ valeur (FE5-VA1) | 1 | S16 | 1 |  |  | 1 | 0 | 0 | No | 0
30505 | FW | 208 | 0 | 0 | 2162 | MWA+ valeur (FE5-VA2) | 1 | S16 | 1 |  |  | 1 | 0 | 0 | No | 0
30506 | FW | 208 | 0 | 0 | 2163 | MWA+ valeur (FE5-VA3) | 1 | S16 | 1 |  |  | 1 | 0 | 0 | No | 0
30507 | FW | 193 | 1 | 0 | 7036 | Valeur consigne départ demande constante | 1 | S16 | 1 |  |  | 1 | 0 | 1500 | Yes | °C
30508 | FW | 193 | 1 | 1 | 7036 | Valeur consigne départ demande constante | 1 | S16 | 1 |  |  | 1 | 0 | 1500 | Yes | °C
30509 | FW | 193 | 1 | 2 | 7036 | Valeur consigne départ demande constante | 1 | S16 | 1 |  |  | 1 | 0 | 1500 | Yes | °C
30510 | FW | 193 | 1 | 3 | 7036 | Valeur consigne départ demande constante | 1 | S16 | 1 |  |  | 1 | 0 | 1500 | Yes | °C
30511 | FW | 193 | 1 | 4 | 7036 | Valeur consigne départ demande constante | 1 | S16 | 1 |  |  | 1 | 0 | 1500 | Yes | °C
30512 | FW | 194 | 1 | 0 | 7036 | Valeur consigne départ demande constante | 1 | S16 | 1 |  |  | 1 | 0 | 1500 | Yes | °C
30513 | FW | 194 | 1 | 1 | 7036 | Valeur consigne départ demande constante | 1 | S16 | 1 |  |  | 1 | 0 | 1500 | Yes | °C
30514 | FW | 194 | 1 | 2 | 7036 | Valeur consigne départ demande constante | 1 | S16 | 1 |  |  | 1 | 0 | 1500 | Yes | °C
30515 | FW | 194 | 1 | 3 | 7036 | Valeur consigne départ demande constante | 1 | S16 | 1 |  |  | 1 | 0 | 1500 | Yes | °C
30516 | FW | 194 | 1 | 4 | 7036 | Valeur consigne départ demande constante | 1 | S16 | 1 |  |  | 1 | 0 | 1500 | Yes | °C
30517 | FW | 195 | 1 | 0 | 7036 | Valeur consigne départ demande constante | 1 | S16 | 1 |  |  | 1 | 0 | 1500 | Yes | °C
30518 | FW | 195 | 1 | 1 | 7036 | Valeur consigne départ demande constante | 1 | S16 | 1 |  |  | 1 | 0 | 1500 | Yes | °C
30519 | FW | 195 | 1 | 2 | 7036 | Valeur consigne départ demande constante | 1 | S16 | 1 |  |  | 1 | 0 | 1500 | Yes | °C
30520 | FW | 195 | 1 | 3 | 7036 | Valeur consigne départ demande constante | 1 | S16 | 1 |  |  | 1 | 0 | 1500 | Yes | °C
30521 | FW | 195 | 1 | 4 | 7036 | Valeur consigne départ demande constante | 1 | S16 | 1 |  |  | 1 | 0 | 1500 | Yes | °C
30522 | FW | 196 | 1 | 0 | 7036 | Valeur consigne départ demande constante | 1 | S16 | 1 |  |  | 1 | 0 | 1500 | Yes | °C
30523 | FW | 196 | 1 | 1 | 7036 | Valeur consigne départ demande constante | 1 | S16 | 1 |  |  | 1 | 0 | 1500 | Yes | °C
30524 | FW | 196 | 1 | 2 | 7036 | Valeur consigne départ demande constante | 1 | S16 | 1 |  |  | 1 | 0 | 1500 | Yes | °C
30525 | FW | 196 | 1 | 3 | 7036 | Valeur consigne départ demande constante | 1 | S16 | 1 |  |  | 1 | 0 | 1500 | Yes | °C
30526 | FW | 196 | 1 | 4 | 7036 | Valeur consigne départ demande constante | 1 | S16 | 1 |  |  | 1 | 0 | 1500 | Yes | °C
30527 | FW | 197 | 1 | 0 | 7036 | Valeur consigne départ demande constante | 1 | S16 | 1 |  |  | 1 | 0 | 1500 | Yes | °C
30528 | FW | 197 | 1 | 1 | 7036 | Valeur consigne départ demande constante | 1 | S16 | 1 |  |  | 1 | 0 | 1500 | Yes | °C
30529 | FW | 197 | 1 | 2 | 7036 | Valeur consigne départ demande constante | 1 | S16 | 1 |  |  | 1 | 0 | 1500 | Yes | °C
30530 | FW | 197 | 1 | 3 | 7036 | Valeur consigne départ demande constante | 1 | S16 | 1 |  |  | 1 | 0 | 1500 | Yes | °C
30531 | FW | 197 | 1 | 4 | 7036 | Valeur consigne départ demande constante | 1 | S16 | 1 |  |  | 1 | 0 | 1500 | Yes | °C
30532 | FW | 198 | 1 | 0 | 7036 | Valeur consigne départ demande constante | 1 | S16 | 1 |  |  | 1 | 0 | 1500 | Yes | °C
30533 | FW | 198 | 1 | 1 | 7036 | Valeur consigne départ demande constante | 1 | S16 | 1 |  |  | 1 | 0 | 1500 | Yes | °C
30534 | FW | 198 | 1 | 2 | 7036 | Valeur consigne départ demande constante | 1 | S16 | 1 |  |  | 1 | 0 | 1500 | Yes | °C
30535 | FW | 198 | 1 | 3 | 7036 | Valeur consigne départ demande constante | 1 | S16 | 1 |  |  | 1 | 0 | 1500 | Yes | °C
30536 | FW | 198 | 1 | 4 | 7036 | Valeur consigne départ demande constante | 1 | S16 | 1 |  |  | 1 | 0 | 1500 | Yes | °C
30537 | FW | 199 | 1 | 0 | 7036 | Valeur consigne départ demande constante | 1 | S16 | 1 |  |  | 1 | 0 | 1500 | Yes | °C
30538 | FW | 199 | 1 | 1 | 7036 | Valeur consigne départ demande constante | 1 | S16 | 1 |  |  | 1 | 0 | 1500 | Yes | °C
30539 | FW | 199 | 1 | 2 | 7036 | Valeur consigne départ demande constante | 1 | S16 | 1 |  |  | 1 | 0 | 1500 | Yes | °C
30540 | FW | 199 | 1 | 3 | 7036 | Valeur consigne départ demande constante | 1 | S16 | 1 |  |  | 1 | 0 | 1500 | Yes | °C
30541 | FW | 199 | 1 | 4 | 7036 | Valeur consigne départ demande constante | 1 | S16 | 1 |  |  | 1 | 0 | 1500 | Yes | °C
30542 | FW | 200 | 1 | 0 | 7036 | Valeur consigne départ demande constante | 1 | S16 | 1 |  |  | 1 | 0 | 1500 | Yes | °C
30543 | FW | 200 | 1 | 1 | 7036 | Valeur consigne départ demande constante | 1 | S16 | 1 |  |  | 1 | 0 | 1500 | Yes | °C
30544 | FW | 200 | 1 | 2 | 7036 | Valeur consigne départ demande constante | 1 | S16 | 1 |  |  | 1 | 0 | 1500 | Yes | °C
30545 | FW | 200 | 1 | 3 | 7036 | Valeur consigne départ demande constante | 1 | S16 | 1 |  |  | 1 | 0 | 1500 | Yes | °C
30546 | FW | 200 | 1 | 4 | 7036 | Valeur consigne départ demande constante | 1 | S16 | 1 |  |  | 1 | 0 | 1500 | Yes | °C
30547 | FW | 201 | 1 | 0 | 7036 | Valeur consigne départ demande constante | 1 | S16 | 1 |  |  | 1 | 0 | 1500 | Yes | °C
30548 | FW | 201 | 1 | 1 | 7036 | Valeur consigne départ demande constante | 1 | S16 | 1 |  |  | 1 | 0 | 1500 | Yes | °C
30549 | FW | 201 | 1 | 2 | 7036 | Valeur consigne départ demande constante | 1 | S16 | 1 |  |  | 1 | 0 | 1500 | Yes | °C
30550 | FW | 201 | 1 | 3 | 7036 | Valeur consigne départ demande constante | 1 | S16 | 1 |  |  | 1 | 0 | 1500 | Yes | °C
30551 | FW | 201 | 1 | 4 | 7036 | Valeur consigne départ demande constante | 1 | S16 | 1 |  |  | 1 | 0 | 1500 | Yes | °C
30552 | FW | 202 | 1 | 0 | 7036 | Valeur consigne départ demande constante | 1 | S16 | 1 |  |  | 1 | 0 | 1500 | Yes | °C
30553 | FW | 202 | 1 | 1 | 7036 | Valeur consigne départ demande constante | 1 | S16 | 1 |  |  | 1 | 0 | 1500 | Yes | °C
30554 | FW | 202 | 1 | 2 | 7036 | Valeur consigne départ demande constante | 1 | S16 | 1 |  |  | 1 | 0 | 1500 | Yes | °C
30555 | FW | 202 | 1 | 3 | 7036 | Valeur consigne départ demande constante | 1 | S16 | 1 |  |  | 1 | 0 | 1500 | Yes | °C
30556 | FW | 202 | 1 | 4 | 7036 | Valeur consigne départ demande constante | 1 | S16 | 1 |  |  | 1 | 0 | 1500 | Yes | °C
30557 | FW | 203 | 1 | 0 | 7036 | Valeur consigne départ demande constante | 1 | S16 | 1 |  |  | 1 | 0 | 1500 | Yes | °C
30558 | FW | 203 | 1 | 1 | 7036 | Valeur consigne départ demande constante | 1 | S16 | 1 |  |  | 1 | 0 | 1500 | Yes | °C
30559 | FW | 203 | 1 | 2 | 7036 | Valeur consigne départ demande constante | 1 | S16 | 1 |  |  | 1 | 0 | 1500 | Yes | °C
30560 | FW | 203 | 1 | 3 | 7036 | Valeur consigne départ demande constante | 1 | S16 | 1 |  |  | 1 | 0 | 1500 | Yes | °C
30561 | FW | 203 | 1 | 4 | 7036 | Valeur consigne départ demande constante | 1 | S16 | 1 |  |  | 1 | 0 | 1500 | Yes | °C
30562 | FW | 204 | 1 | 0 | 7036 | Valeur consigne départ demande constante | 1 | S16 | 1 |  |  | 1 | 0 | 1500 | Yes | °C
30563 | FW | 204 | 1 | 1 | 7036 | Valeur consigne départ demande constante | 1 | S16 | 1 |  |  | 1 | 0 | 1500 | Yes | °C
30564 | FW | 204 | 1 | 2 | 7036 | Valeur consigne départ demande constante | 1 | S16 | 1 |  |  | 1 | 0 | 1500 | Yes | °C
30565 | FW | 204 | 1 | 3 | 7036 | Valeur consigne départ demande constante | 1 | S16 | 1 |  |  | 1 | 0 | 1500 | Yes | °C
30566 | FW | 204 | 1 | 4 | 7036 | Valeur consigne départ demande constante | 1 | S16 | 1 |  |  | 1 | 0 | 1500 | Yes | °C
30567 | FW | 205 | 1 | 0 | 7036 | Valeur consigne départ demande constante | 1 | S16 | 1 |  |  | 1 | 0 | 1500 | Yes | °C
30568 | FW | 205 | 1 | 1 | 7036 | Valeur consigne départ demande constante | 1 | S16 | 1 |  |  | 1 | 0 | 1500 | Yes | °C
30569 | FW | 205 | 1 | 2 | 7036 | Valeur consigne départ demande constante | 1 | S16 | 1 |  |  | 1 | 0 | 1500 | Yes | °C
30570 | FW | 205 | 1 | 3 | 7036 | Valeur consigne départ demande constante | 1 | S16 | 1 |  |  | 1 | 0 | 1500 | Yes | °C
30571 | FW | 205 | 1 | 4 | 7036 | Valeur consigne départ demande constante | 1 | S16 | 1 |  |  | 1 | 0 | 1500 | Yes | °C
30572 | WEZ | 1 | 0 | 0 | 20068 | Puissance électrique disponible | 1 | S16 | 2 | Généralités | Généralités | 1 | -32700 | 32700 | Yes | kW
30573 | WEZ | 2 | 0 | 0 | 20068 | Puissance électrique disponible | 1 | S16 | 2 | Généralités | Généralités | 1 | -32700 | 32700 | Yes | kW
30574 | WEZ | 3 | 0 | 0 | 20068 | Puissance électrique disponible | 1 | S16 | 2 | Généralités | Généralités | 1 | -32700 | 32700 | Yes | kW
30575 | WEZ | 4 | 0 | 0 | 20068 | Puissance électrique disponible | 1 | S16 | 2 | Généralités | Généralités | 1 | -32700 | 32700 | Yes | kW
30576 | WEZ | 5 | 0 | 0 | 20068 | Puissance électrique disponible | 1 | S16 | 2 | Généralités | Généralités | 1 | -32700 | 32700 | Yes | kW
30577 | WEZ | 6 | 0 | 0 | 20068 | Puissance électrique disponible | 1 | S16 | 2 | Généralités | Généralités | 1 | -32700 | 32700 | Yes | kW
30578 | WEZ | 7 | 0 | 0 | 20068 | Puissance électrique disponible | 1 | S16 | 2 | Généralités | Généralités | 1 | -32700 | 32700 | Yes | kW
30579 | WEZ | 8 | 0 | 0 | 20068 | Puissance électrique disponible | 1 | S16 | 2 | Généralités | Généralités | 1 | -32700 | 32700 | Yes | kW
30580 | WEZ | 1 | 0 | 0 | 38004 | SG seuil contrainte de consommation | 1 | S16 | 2 | Généralités | Généralités | 1 | 0 | 30000 | Yes | kW
30581 | WEZ | 1 | 0 | 0 | 38005 | SG hystérèse contrainte de consommation | 1 | S16 | 2 | Généralités | Généralités | 1 | 1 | 9999 | Yes | kW
30582 | WEZ | 1 | 0 | 0 | 38006 | SG seuil mode préférentiel | 1 | S16 | 2 | Généralités | Généralités | 1 | 0 | 30000 | Yes | kW
30583 | WEZ | 1 | 0 | 0 | 38007 | SG hystérèse mode préférentiel | 1 | S16 | 2 | Généralités | Généralités | 1 | 1 | 9999 | Yes | kW
30584 | WEZ | 2 | 0 | 0 | 38004 | SG seuil contrainte de consommation | 1 | S16 | 2 | Généralités | Généralités | 1 | 0 | 30000 | Yes | kW
30585 | WEZ | 2 | 0 | 0 | 38005 | SG hystérèse contrainte de consommation | 1 | S16 | 2 | Généralités | Généralités | 1 | 1 | 9999 | Yes | kW
30586 | WEZ | 2 | 0 | 0 | 38006 | SG seuil mode préférentiel | 1 | S16 | 2 | Généralités | Généralités | 1 | 0 | 30000 | Yes | kW
30587 | WEZ | 2 | 0 | 0 | 38007 | SG hystérèse mode préférentiel | 1 | S16 | 2 | Généralités | Généralités | 1 | 1 | 9999 | Yes | kW
30588 | WEZ | 3 | 0 | 0 | 38004 | SG seuil contrainte de consommation | 1 | S16 | 2 | Généralités | Généralités | 1 | 0 | 30000 | Yes | kW
30589 | WEZ | 3 | 0 | 0 | 38005 | SG hystérèse contrainte de consommation | 1 | S16 | 2 | Généralités | Généralités | 1 | 1 | 9999 | Yes | kW
30590 | WEZ | 3 | 0 | 0 | 38006 | SG seuil mode préférentiel | 1 | S16 | 2 | Généralités | Généralités | 1 | 0 | 30000 | Yes | kW
30591 | WEZ | 3 | 0 | 0 | 38007 | SG hystérèse mode préférentiel | 1 | S16 | 2 | Généralités | Généralités | 1 | 1 | 9999 | Yes | kW
30592 | WEZ | 4 | 0 | 0 | 38004 | SG seuil contrainte de consommation | 1 | S16 | 2 | Généralités | Généralités | 1 | 0 | 30000 | Yes | kW
30593 | WEZ | 4 | 0 | 0 | 38005 | SG hystérèse contrainte de consommation | 1 | S16 | 2 | Généralités | Généralités | 1 | 1 | 9999 | Yes | kW
30594 | WEZ | 4 | 0 | 0 | 38006 | SG seuil mode préférentiel | 1 | S16 | 2 | Généralités | Généralités | 1 | 0 | 30000 | Yes | kW
30595 | WEZ | 4 | 0 | 0 | 38007 | SG hystérèse mode préférentiel | 1 | S16 | 2 | Généralités | Généralités | 1 | 1 | 9999 | Yes | kW
30596 | WEZ | 5 | 0 | 0 | 38004 | SG seuil contrainte de consommation | 1 | S16 | 2 | Généralités | Généralités | 1 | 0 | 30000 | Yes | kW
30597 | WEZ | 5 | 0 | 0 | 38005 | SG hystérèse contrainte de consommation | 1 | S16 | 2 | Généralités | Généralités | 1 | 1 | 9999 | Yes | kW
30598 | WEZ | 5 | 0 | 0 | 38006 | SG seuil mode préférentiel | 1 | S16 | 2 | Généralités | Généralités | 1 | 0 | 30000 | Yes | kW
30599 | WEZ | 5 | 0 | 0 | 38007 | SG hystérèse mode préférentiel | 1 | S16 | 2 | Généralités | Généralités | 1 | 1 | 9999 | Yes | kW
30600 | WEZ | 6 | 0 | 0 | 38004 | SG seuil contrainte de consommation | 1 | S16 | 2 | Généralités | Généralités | 1 | 0 | 30000 | Yes | kW
30601 | WEZ | 6 | 0 | 0 | 38005 | SG hystérèse contrainte de consommation | 1 | S16 | 2 | Généralités | Généralités | 1 | 1 | 9999 | Yes | kW
30602 | WEZ | 6 | 0 | 0 | 38006 | SG seuil mode préférentiel | 1 | S16 | 2 | Généralités | Généralités | 1 | 0 | 30000 | Yes | kW
30603 | WEZ | 6 | 0 | 0 | 38007 | SG hystérèse mode préférentiel | 1 | S16 | 2 | Généralités | Généralités | 1 | 1 | 9999 | Yes | kW
30604 | WEZ | 7 | 0 | 0 | 38004 | SG seuil contrainte de consommation | 1 | S16 | 2 | Généralités | Généralités | 1 | 0 | 30000 | Yes | kW
30605 | WEZ | 7 | 0 | 0 | 38005 | SG hystérèse contrainte de consommation | 1 | S16 | 2 | Généralités | Généralités | 1 | 1 | 9999 | Yes | kW
30606 | WEZ | 7 | 0 | 0 | 38006 | SG seuil mode préférentiel | 1 | S16 | 2 | Généralités | Généralités | 1 | 0 | 30000 | Yes | kW
30607 | WEZ | 7 | 0 | 0 | 38007 | SG hystérèse mode préférentiel | 1 | S16 | 2 | Généralités | Généralités | 1 | 1 | 9999 | Yes | kW
30608 | WEZ | 8 | 0 | 0 | 38004 | SG seuil contrainte de consommation | 1 | S16 | 2 | Généralités | Généralités | 1 | 0 | 30000 | Yes | kW
30609 | WEZ | 8 | 0 | 0 | 38005 | SG hystérèse contrainte de consommation | 1 | S16 | 2 | Généralités | Généralités | 1 | 1 | 9999 | Yes | kW
30610 | WEZ | 8 | 0 | 0 | 38006 | SG seuil mode préférentiel | 1 | S16 | 2 | Généralités | Généralités | 1 | 0 | 30000 | Yes | kW
30611 | WEZ | 8 | 0 | 0 | 38007 | SG hystérèse mode préférentiel | 1 | S16 | 2 | Généralités | Généralités | 1 | 1 | 9999 | Yes | kW
30612 | WEZ | 1 | 1 | 0 | 3012 | Point dimens. temp. ext. caract. chauffe | 1 | S8 | 0 | Circ chauff | Circ chauff 1 | 1 | -30 | 5 | Yes | °C
30613 | WEZ | 1 | 1 | 1 | 3012 | Point dimens. temp. ext. caract. chauffe | 1 | S8 | 0 | Circ chauff | Circ chauff 2 | 1 | -30 | 5 | Yes | °C
30614 | WEZ | 1 | 1 | 2 | 3012 | Point dimens. temp. ext. caract. chauffe | 1 | S8 | 0 | Circ chauff | Circ chauff 3 | 1 | -30 | 5 | Yes | °C
30615 | WEZ | 1 | 1 | 0 | 3013 | Point calcul temp aller caract chauffe | 1 | S16 | 1 | Circ chauff | Circ chauff 1 | 5 | 100 | 1100 | Yes | °C
30616 | WEZ | 1 | 1 | 1 | 3013 | Point calcul temp aller caract chauffe | 1 | S16 | 1 | Circ chauff | Circ chauff 2 | 5 | 100 | 1100 | Yes | °C
30617 | WEZ | 1 | 1 | 2 | 3013 | Point calcul temp aller caract chauffe | 1 | S16 | 1 | Circ chauff | Circ chauff 3 | 5 | 100 | 1100 | Yes | °C
30618 | WEZ | 1 | 1 | 0 | 3001 | Point inf. temp. départ caract. chauffe | 1 | S16 | 1 | Circ chauff | Circ chauff 1 | 5 | 0 | 800 | Yes | °C
30619 | WEZ | 1 | 1 | 1 | 3001 | Point inf. temp. départ caract. chauffe | 1 | S16 | 1 | Circ chauff | Circ chauff 2 | 5 | 0 | 800 | Yes | °C
30620 | WEZ | 1 | 1 | 2 | 3001 | Point inf. temp. départ caract. chauffe | 1 | S16 | 1 | Circ chauff | Circ chauff 3 | 5 | 0 | 800 | Yes | °C
30621 | WEZ | 2 | 1 | 0 | 3012 | Point dimens. temp. ext. caract. chauffe | 1 | S8 | 0 | Circ chauff | Circ chauff 1 | 1 | -30 | 5 | Yes | °C
30622 | WEZ | 2 | 1 | 1 | 3012 | Point dimens. temp. ext. caract. chauffe | 1 | S8 | 0 | Circ chauff | Circ chauff 2 | 1 | -30 | 5 | Yes | °C
30623 | WEZ | 2 | 1 | 2 | 3012 | Point dimens. temp. ext. caract. chauffe | 1 | S8 | 0 | Circ chauff | Circ chauff 3 | 1 | -30 | 5 | Yes | °C
30624 | WEZ | 2 | 1 | 0 | 3013 | Point calcul temp aller caract chauffe | 1 | S16 | 1 | Circ chauff | Circ chauff 1 | 5 | 100 | 1100 | Yes | °C
30625 | WEZ | 2 | 1 | 1 | 3013 | Point calcul temp aller caract chauffe | 1 | S16 | 1 | Circ chauff | Circ chauff 2 | 5 | 100 | 1100 | Yes | °C
30626 | WEZ | 2 | 1 | 2 | 3013 | Point calcul temp aller caract chauffe | 1 | S16 | 1 | Circ chauff | Circ chauff 3 | 5 | 100 | 1100 | Yes | °C
30627 | WEZ | 2 | 1 | 0 | 3001 | Point inf. temp. départ caract. chauffe | 1 | S16 | 1 | Circ chauff | Circ chauff 1 | 5 | 0 | 800 | Yes | °C
30628 | WEZ | 2 | 1 | 1 | 3001 | Point inf. temp. départ caract. chauffe | 1 | S16 | 1 | Circ chauff | Circ chauff 2 | 5 | 0 | 800 | Yes | °C
30629 | WEZ | 2 | 1 | 2 | 3001 | Point inf. temp. départ caract. chauffe | 1 | S16 | 1 | Circ chauff | Circ chauff 3 | 5 | 0 | 800 | Yes | °C
30630 | WEZ | 3 | 1 | 0 | 3012 | Point dimens. temp. ext. caract. chauffe | 1 | S8 | 0 | Circ chauff | Circ chauff 1 | 1 | -30 | 5 | Yes | °C
30631 | WEZ | 3 | 1 | 1 | 3012 | Point dimens. temp. ext. caract. chauffe | 1 | S8 | 0 | Circ chauff | Circ chauff 2 | 1 | -30 | 5 | Yes | °C
30632 | WEZ | 3 | 1 | 2 | 3012 | Point dimens. temp. ext. caract. chauffe | 1 | S8 | 0 | Circ chauff | Circ chauff 3 | 1 | -30 | 5 | Yes | °C
30633 | WEZ | 3 | 1 | 0 | 3013 | Point calcul temp aller caract chauffe | 1 | S16 | 1 | Circ chauff | Circ chauff 1 | 5 | 100 | 1100 | Yes | °C
30634 | WEZ | 3 | 1 | 1 | 3013 | Point calcul temp aller caract chauffe | 1 | S16 | 1 | Circ chauff | Circ chauff 2 | 5 | 100 | 1100 | Yes | °C
30635 | WEZ | 3 | 1 | 2 | 3013 | Point calcul temp aller caract chauffe | 1 | S16 | 1 | Circ chauff | Circ chauff 3 | 5 | 100 | 1100 | Yes | °C
30636 | WEZ | 3 | 1 | 0 | 3001 | Point inf. temp. départ caract. chauffe | 1 | S16 | 1 | Circ chauff | Circ chauff 1 | 5 | 0 | 800 | Yes | °C
30637 | WEZ | 3 | 1 | 1 | 3001 | Point inf. temp. départ caract. chauffe | 1 | S16 | 1 | Circ chauff | Circ chauff 2 | 5 | 0 | 800 | Yes | °C
30638 | WEZ | 3 | 1 | 2 | 3001 | Point inf. temp. départ caract. chauffe | 1 | S16 | 1 | Circ chauff | Circ chauff 3 | 5 | 0 | 800 | Yes | °C
30639 | WEZ | 4 | 1 | 0 | 3012 | Point dimens. temp. ext. caract. chauffe | 1 | S8 | 0 | Circ chauff | Circ chauff 1 | 1 | -30 | 5 | Yes | °C
30640 | WEZ | 4 | 1 | 1 | 3012 | Point dimens. temp. ext. caract. chauffe | 1 | S8 | 0 | Circ chauff | Circ chauff 2 | 1 | -30 | 5 | Yes | °C
30641 | WEZ | 4 | 1 | 2 | 3012 | Point dimens. temp. ext. caract. chauffe | 1 | S8 | 0 | Circ chauff | Circ chauff 3 | 1 | -30 | 5 | Yes | °C
30642 | WEZ | 4 | 1 | 0 | 3013 | Point calcul temp aller caract chauffe | 1 | S16 | 1 | Circ chauff | Circ chauff 1 | 5 | 100 | 1100 | Yes | °C
30643 | WEZ | 4 | 1 | 1 | 3013 | Point calcul temp aller caract chauffe | 1 | S16 | 1 | Circ chauff | Circ chauff 2 | 5 | 100 | 1100 | Yes | °C
30644 | WEZ | 4 | 1 | 2 | 3013 | Point calcul temp aller caract chauffe | 1 | S16 | 1 | Circ chauff | Circ chauff 3 | 5 | 100 | 1100 | Yes | °C
30645 | WEZ | 4 | 1 | 0 | 3001 | Point inf. temp. départ caract. chauffe | 1 | S16 | 1 | Circ chauff | Circ chauff 1 | 5 | 0 | 800 | Yes | °C
30646 | WEZ | 4 | 1 | 1 | 3001 | Point inf. temp. départ caract. chauffe | 1 | S16 | 1 | Circ chauff | Circ chauff 2 | 5 | 0 | 800 | Yes | °C
30647 | WEZ | 4 | 1 | 2 | 3001 | Point inf. temp. départ caract. chauffe | 1 | S16 | 1 | Circ chauff | Circ chauff 3 | 5 | 0 | 800 | Yes | °C
30648 | WEZ | 5 | 1 | 0 | 3012 | Point dimens. temp. ext. caract. chauffe | 1 | S8 | 0 | Circ chauff | Circ chauff 1 | 1 | -30 | 5 | Yes | °C
30649 | WEZ | 5 | 1 | 1 | 3012 | Point dimens. temp. ext. caract. chauffe | 1 | S8 | 0 | Circ chauff | Circ chauff 2 | 1 | -30 | 5 | Yes | °C
30650 | WEZ | 5 | 1 | 2 | 3012 | Point dimens. temp. ext. caract. chauffe | 1 | S8 | 0 | Circ chauff | Circ chauff 3 | 1 | -30 | 5 | Yes | °C
30651 | WEZ | 5 | 1 | 0 | 3013 | Point calcul temp aller caract chauffe | 1 | S16 | 1 | Circ chauff | Circ chauff 1 | 5 | 100 | 1100 | Yes | °C
30652 | WEZ | 5 | 1 | 1 | 3013 | Point calcul temp aller caract chauffe | 1 | S16 | 1 | Circ chauff | Circ chauff 2 | 5 | 100 | 1100 | Yes | °C
30653 | WEZ | 5 | 1 | 2 | 3013 | Point calcul temp aller caract chauffe | 1 | S16 | 1 | Circ chauff | Circ chauff 3 | 5 | 100 | 1100 | Yes | °C
30654 | WEZ | 5 | 1 | 0 | 3001 | Point inf. temp. départ caract. chauffe | 1 | S16 | 1 | Circ chauff | Circ chauff 1 | 5 | 0 | 800 | Yes | °C
30655 | WEZ | 5 | 1 | 1 | 3001 | Point inf. temp. départ caract. chauffe | 1 | S16 | 1 | Circ chauff | Circ chauff 2 | 5 | 0 | 800 | Yes | °C
30656 | WEZ | 5 | 1 | 2 | 3001 | Point inf. temp. départ caract. chauffe | 1 | S16 | 1 | Circ chauff | Circ chauff 3 | 5 | 0 | 800 | Yes | °C
30657 | WEZ | 6 | 1 | 0 | 3012 | Point dimens. temp. ext. caract. chauffe | 1 | S8 | 0 | Circ chauff | Circ chauff 1 | 1 | -30 | 5 | Yes | °C
30658 | WEZ | 6 | 1 | 1 | 3012 | Point dimens. temp. ext. caract. chauffe | 1 | S8 | 0 | Circ chauff | Circ chauff 2 | 1 | -30 | 5 | Yes | °C
30659 | WEZ | 6 | 1 | 2 | 3012 | Point dimens. temp. ext. caract. chauffe | 1 | S8 | 0 | Circ chauff | Circ chauff 3 | 1 | -30 | 5 | Yes | °C
30660 | WEZ | 6 | 1 | 0 | 3013 | Point calcul temp aller caract chauffe | 1 | S16 | 1 | Circ chauff | Circ chauff 1 | 5 | 100 | 1100 | Yes | °C
30661 | WEZ | 6 | 1 | 1 | 3013 | Point calcul temp aller caract chauffe | 1 | S16 | 1 | Circ chauff | Circ chauff 2 | 5 | 100 | 1100 | Yes | °C
30662 | WEZ | 6 | 1 | 2 | 3013 | Point calcul temp aller caract chauffe | 1 | S16 | 1 | Circ chauff | Circ chauff 3 | 5 | 100 | 1100 | Yes | °C
30663 | WEZ | 6 | 1 | 0 | 3001 | Point inf. temp. départ caract. chauffe | 1 | S16 | 1 | Circ chauff | Circ chauff 1 | 5 | 0 | 800 | Yes | °C
30664 | WEZ | 6 | 1 | 1 | 3001 | Point inf. temp. départ caract. chauffe | 1 | S16 | 1 | Circ chauff | Circ chauff 2 | 5 | 0 | 800 | Yes | °C
30665 | WEZ | 6 | 1 | 2 | 3001 | Point inf. temp. départ caract. chauffe | 1 | S16 | 1 | Circ chauff | Circ chauff 3 | 5 | 0 | 800 | Yes | °C
30666 | WEZ | 7 | 1 | 0 | 3012 | Point dimens. temp. ext. caract. chauffe | 1 | S8 | 0 | Circ chauff | Circ chauff 1 | 1 | -30 | 5 | Yes | °C
30667 | WEZ | 7 | 1 | 1 | 3012 | Point dimens. temp. ext. caract. chauffe | 1 | S8 | 0 | Circ chauff | Circ chauff 2 | 1 | -30 | 5 | Yes | °C
30668 | WEZ | 7 | 1 | 2 | 3012 | Point dimens. temp. ext. caract. chauffe | 1 | S8 | 0 | Circ chauff | Circ chauff 3 | 1 | -30 | 5 | Yes | °C
30669 | WEZ | 7 | 1 | 0 | 3013 | Point calcul temp aller caract chauffe | 1 | S16 | 1 | Circ chauff | Circ chauff 1 | 5 | 100 | 1100 | Yes | °C
30670 | WEZ | 7 | 1 | 1 | 3013 | Point calcul temp aller caract chauffe | 1 | S16 | 1 | Circ chauff | Circ chauff 2 | 5 | 100 | 1100 | Yes | °C
30671 | WEZ | 7 | 1 | 2 | 3013 | Point calcul temp aller caract chauffe | 1 | S16 | 1 | Circ chauff | Circ chauff 3 | 5 | 100 | 1100 | Yes | °C
30672 | WEZ | 7 | 1 | 0 | 3001 | Point inf. temp. départ caract. chauffe | 1 | S16 | 1 | Circ chauff | Circ chauff 1 | 5 | 0 | 800 | Yes | °C
30673 | WEZ | 7 | 1 | 1 | 3001 | Point inf. temp. départ caract. chauffe | 1 | S16 | 1 | Circ chauff | Circ chauff 2 | 5 | 0 | 800 | Yes | °C
30674 | WEZ | 7 | 1 | 2 | 3001 | Point inf. temp. départ caract. chauffe | 1 | S16 | 1 | Circ chauff | Circ chauff 3 | 5 | 0 | 800 | Yes | °C
30675 | WEZ | 8 | 1 | 0 | 3012 | Point dimens. temp. ext. caract. chauffe | 1 | S8 | 0 | Circ chauff | Circ chauff 1 | 1 | -30 | 5 | Yes | °C
30676 | WEZ | 8 | 1 | 1 | 3012 | Point dimens. temp. ext. caract. chauffe | 1 | S8 | 0 | Circ chauff | Circ chauff 2 | 1 | -30 | 5 | Yes | °C
30677 | WEZ | 8 | 1 | 2 | 3012 | Point dimens. temp. ext. caract. chauffe | 1 | S8 | 0 | Circ chauff | Circ chauff 3 | 1 | -30 | 5 | Yes | °C
30678 | WEZ | 8 | 1 | 0 | 3013 | Point calcul temp aller caract chauffe | 1 | S16 | 1 | Circ chauff | Circ chauff 1 | 5 | 100 | 1100 | Yes | °C
30679 | WEZ | 8 | 1 | 1 | 3013 | Point calcul temp aller caract chauffe | 1 | S16 | 1 | Circ chauff | Circ chauff 2 | 5 | 100 | 1100 | Yes | °C
30680 | WEZ | 8 | 1 | 2 | 3013 | Point calcul temp aller caract chauffe | 1 | S16 | 1 | Circ chauff | Circ chauff 3 | 5 | 100 | 1100 | Yes | °C
30681 | WEZ | 8 | 1 | 0 | 3001 | Point inf. temp. départ caract. chauffe | 1 | S16 | 1 | Circ chauff | Circ chauff 1 | 5 | 0 | 800 | Yes | °C
30682 | WEZ | 8 | 1 | 1 | 3001 | Point inf. temp. départ caract. chauffe | 1 | S16 | 1 | Circ chauff | Circ chauff 2 | 5 | 0 | 800 | Yes | °C
30683 | WEZ | 8 | 1 | 2 | 3001 | Point inf. temp. départ caract. chauffe | 1 | S16 | 1 | Circ chauff | Circ chauff 3 | 5 | 0 | 800 | Yes | °C
30684 | WEZ | 1 | 1 | 0 | 7001 | Surélév/réduct gén ch valeur cons départ | 1 | S16 | 1 | Circ chauff | Circ chauff 1 | 10 | -1000 | 300 | Yes | °C
30685 | WEZ | 1 | 1 | 1 | 7001 | Surélév/réduct gén ch valeur cons départ | 1 | S16 | 1 | Circ chauff | Circ chauff 2 | 10 | -1000 | 300 | Yes | °C
30686 | WEZ | 1 | 1 | 2 | 7001 | Surélév/réduct gén ch valeur cons départ | 1 | S16 | 1 | Circ chauff | Circ chauff 3 | 10 | -1000 | 300 | Yes | °C
30687 | WEZ | 1 | 1 | 0 | 7002 | Température minimale de départ | 1 | S16 | 1 | Circ chauff | Circ chauff 1 | 10 | 0 | 800 | Yes | °C
30688 | WEZ | 1 | 1 | 1 | 7002 | Température minimale de départ | 1 | S16 | 1 | Circ chauff | Circ chauff 2 | 10 | 0 | 800 | Yes | °C
30689 | WEZ | 1 | 1 | 2 | 7002 | Température minimale de départ | 1 | S16 | 1 | Circ chauff | Circ chauff 3 | 10 | 0 | 800 | Yes | °C
30690 | WEZ | 1 | 1 | 0 | 7008 | Température maximale de départ | 1 | S16 | 1 | Circ chauff | Circ chauff 1 | 10 | 100 | 1100 | Yes | °C
30691 | WEZ | 1 | 1 | 1 | 7008 | Température maximale de départ | 1 | S16 | 1 | Circ chauff | Circ chauff 2 | 10 | 100 | 1100 | Yes | °C
30692 | WEZ | 1 | 1 | 2 | 7008 | Température maximale de départ | 1 | S16 | 1 | Circ chauff | Circ chauff 3 | 10 | 100 | 1100 | Yes | °C
30693 | WEZ | 2 | 1 | 0 | 7001 | Surélév/réduct gén ch valeur cons départ | 1 | S16 | 1 | Circ chauff | Circ chauff 1 | 10 | -1000 | 300 | Yes | °C
30694 | WEZ | 2 | 1 | 1 | 7001 | Surélév/réduct gén ch valeur cons départ | 1 | S16 | 1 | Circ chauff | Circ chauff 2 | 10 | -1000 | 300 | Yes | °C
30695 | WEZ | 2 | 1 | 2 | 7001 | Surélév/réduct gén ch valeur cons départ | 1 | S16 | 1 | Circ chauff | Circ chauff 3 | 10 | -1000 | 300 | Yes | °C
30696 | WEZ | 2 | 1 | 0 | 7002 | Température minimale de départ | 1 | S16 | 1 | Circ chauff | Circ chauff 1 | 10 | 0 | 800 | Yes | °C
30697 | WEZ | 2 | 1 | 1 | 7002 | Température minimale de départ | 1 | S16 | 1 | Circ chauff | Circ chauff 2 | 10 | 0 | 800 | Yes | °C
30698 | WEZ | 2 | 1 | 2 | 7002 | Température minimale de départ | 1 | S16 | 1 | Circ chauff | Circ chauff 3 | 10 | 0 | 800 | Yes | °C
30699 | WEZ | 2 | 1 | 0 | 7008 | Température maximale de départ | 1 | S16 | 1 | Circ chauff | Circ chauff 1 | 10 | 100 | 1100 | Yes | °C
30700 | WEZ | 2 | 1 | 1 | 7008 | Température maximale de départ | 1 | S16 | 1 | Circ chauff | Circ chauff 2 | 10 | 100 | 1100 | Yes | °C
30701 | WEZ | 2 | 1 | 2 | 7008 | Température maximale de départ | 1 | S16 | 1 | Circ chauff | Circ chauff 3 | 10 | 100 | 1100 | Yes | °C
30702 | WEZ | 3 | 1 | 0 | 7001 | Surélév/réduct gén ch valeur cons départ | 1 | S16 | 1 | Circ chauff | Circ chauff 1 | 10 | -1000 | 300 | Yes | °C
30703 | WEZ | 3 | 1 | 1 | 7001 | Surélév/réduct gén ch valeur cons départ | 1 | S16 | 1 | Circ chauff | Circ chauff 2 | 10 | -1000 | 300 | Yes | °C
30704 | WEZ | 3 | 1 | 2 | 7001 | Surélév/réduct gén ch valeur cons départ | 1 | S16 | 1 | Circ chauff | Circ chauff 3 | 10 | -1000 | 300 | Yes | °C
30705 | WEZ | 3 | 1 | 0 | 7002 | Température minimale de départ | 1 | S16 | 1 | Circ chauff | Circ chauff 1 | 10 | 0 | 800 | Yes | °C
30706 | WEZ | 3 | 1 | 1 | 7002 | Température minimale de départ | 1 | S16 | 1 | Circ chauff | Circ chauff 2 | 10 | 0 | 800 | Yes | °C
30707 | WEZ | 3 | 1 | 2 | 7002 | Température minimale de départ | 1 | S16 | 1 | Circ chauff | Circ chauff 3 | 10 | 0 | 800 | Yes | °C
30708 | WEZ | 3 | 1 | 0 | 7008 | Température maximale de départ | 1 | S16 | 1 | Circ chauff | Circ chauff 1 | 10 | 100 | 1100 | Yes | °C
30709 | WEZ | 3 | 1 | 1 | 7008 | Température maximale de départ | 1 | S16 | 1 | Circ chauff | Circ chauff 2 | 10 | 100 | 1100 | Yes | °C
30710 | WEZ | 3 | 1 | 2 | 7008 | Température maximale de départ | 1 | S16 | 1 | Circ chauff | Circ chauff 3 | 10 | 100 | 1100 | Yes | °C
30711 | WEZ | 4 | 1 | 0 | 7001 | Surélév/réduct gén ch valeur cons départ | 1 | S16 | 1 | Circ chauff | Circ chauff 1 | 10 | -1000 | 300 | Yes | °C
30712 | WEZ | 4 | 1 | 1 | 7001 | Surélév/réduct gén ch valeur cons départ | 1 | S16 | 1 | Circ chauff | Circ chauff 2 | 10 | -1000 | 300 | Yes | °C
30713 | WEZ | 4 | 1 | 2 | 7001 | Surélév/réduct gén ch valeur cons départ | 1 | S16 | 1 | Circ chauff | Circ chauff 3 | 10 | -1000 | 300 | Yes | °C
30714 | WEZ | 4 | 1 | 0 | 7002 | Température minimale de départ | 1 | S16 | 1 | Circ chauff | Circ chauff 1 | 10 | 0 | 800 | Yes | °C
30715 | WEZ | 4 | 1 | 1 | 7002 | Température minimale de départ | 1 | S16 | 1 | Circ chauff | Circ chauff 2 | 10 | 0 | 800 | Yes | °C
30716 | WEZ | 4 | 1 | 2 | 7002 | Température minimale de départ | 1 | S16 | 1 | Circ chauff | Circ chauff 3 | 10 | 0 | 800 | Yes | °C
30717 | WEZ | 4 | 1 | 0 | 7008 | Température maximale de départ | 1 | S16 | 1 | Circ chauff | Circ chauff 1 | 10 | 100 | 1100 | Yes | °C
30718 | WEZ | 4 | 1 | 1 | 7008 | Température maximale de départ | 1 | S16 | 1 | Circ chauff | Circ chauff 2 | 10 | 100 | 1100 | Yes | °C
30719 | WEZ | 4 | 1 | 2 | 7008 | Température maximale de départ | 1 | S16 | 1 | Circ chauff | Circ chauff 3 | 10 | 100 | 1100 | Yes | °C
30720 | WEZ | 5 | 1 | 0 | 7001 | Surélév/réduct gén ch valeur cons départ | 1 | S16 | 1 | Circ chauff | Circ chauff 1 | 10 | -1000 | 300 | Yes | °C
30721 | WEZ | 5 | 1 | 1 | 7001 | Surélév/réduct gén ch valeur cons départ | 1 | S16 | 1 | Circ chauff | Circ chauff 2 | 10 | -1000 | 300 | Yes | °C
30722 | WEZ | 5 | 1 | 2 | 7001 | Surélév/réduct gén ch valeur cons départ | 1 | S16 | 1 | Circ chauff | Circ chauff 3 | 10 | -1000 | 300 | Yes | °C
30723 | WEZ | 5 | 1 | 0 | 7002 | Température minimale de départ | 1 | S16 | 1 | Circ chauff | Circ chauff 1 | 10 | 0 | 800 | Yes | °C
30724 | WEZ | 5 | 1 | 1 | 7002 | Température minimale de départ | 1 | S16 | 1 | Circ chauff | Circ chauff 2 | 10 | 0 | 800 | Yes | °C
30725 | WEZ | 5 | 1 | 2 | 7002 | Température minimale de départ | 1 | S16 | 1 | Circ chauff | Circ chauff 3 | 10 | 0 | 800 | Yes | °C
30726 | WEZ | 5 | 1 | 0 | 7008 | Température maximale de départ | 1 | S16 | 1 | Circ chauff | Circ chauff 1 | 10 | 100 | 1100 | Yes | °C
30727 | WEZ | 5 | 1 | 1 | 7008 | Température maximale de départ | 1 | S16 | 1 | Circ chauff | Circ chauff 2 | 10 | 100 | 1100 | Yes | °C
30728 | WEZ | 5 | 1 | 2 | 7008 | Température maximale de départ | 1 | S16 | 1 | Circ chauff | Circ chauff 3 | 10 | 100 | 1100 | Yes | °C
30729 | WEZ | 6 | 1 | 0 | 7001 | Surélév/réduct gén ch valeur cons départ | 1 | S16 | 1 | Circ chauff | Circ chauff 1 | 10 | -1000 | 300 | Yes | °C
30730 | WEZ | 6 | 1 | 1 | 7001 | Surélév/réduct gén ch valeur cons départ | 1 | S16 | 1 | Circ chauff | Circ chauff 2 | 10 | -1000 | 300 | Yes | °C
30731 | WEZ | 6 | 1 | 2 | 7001 | Surélév/réduct gén ch valeur cons départ | 1 | S16 | 1 | Circ chauff | Circ chauff 3 | 10 | -1000 | 300 | Yes | °C
30732 | WEZ | 6 | 1 | 0 | 7002 | Température minimale de départ | 1 | S16 | 1 | Circ chauff | Circ chauff 1 | 10 | 0 | 800 | Yes | °C
30733 | WEZ | 6 | 1 | 1 | 7002 | Température minimale de départ | 1 | S16 | 1 | Circ chauff | Circ chauff 2 | 10 | 0 | 800 | Yes | °C
30734 | WEZ | 6 | 1 | 2 | 7002 | Température minimale de départ | 1 | S16 | 1 | Circ chauff | Circ chauff 3 | 10 | 0 | 800 | Yes | °C
30735 | WEZ | 6 | 1 | 0 | 7008 | Température maximale de départ | 1 | S16 | 1 | Circ chauff | Circ chauff 1 | 10 | 100 | 1100 | Yes | °C
30736 | WEZ | 6 | 1 | 1 | 7008 | Température maximale de départ | 1 | S16 | 1 | Circ chauff | Circ chauff 2 | 10 | 100 | 1100 | Yes | °C
30737 | WEZ | 6 | 1 | 2 | 7008 | Température maximale de départ | 1 | S16 | 1 | Circ chauff | Circ chauff 3 | 10 | 100 | 1100 | Yes | °C
30738 | WEZ | 7 | 1 | 0 | 7001 | Surélév/réduct gén ch valeur cons départ | 1 | S16 | 1 | Circ chauff | Circ chauff 1 | 10 | -1000 | 300 | Yes | °C
30739 | WEZ | 7 | 1 | 1 | 7001 | Surélév/réduct gén ch valeur cons départ | 1 | S16 | 1 | Circ chauff | Circ chauff 2 | 10 | -1000 | 300 | Yes | °C
30740 | WEZ | 7 | 1 | 2 | 7001 | Surélév/réduct gén ch valeur cons départ | 1 | S16 | 1 | Circ chauff | Circ chauff 3 | 10 | -1000 | 300 | Yes | °C
30741 | WEZ | 7 | 1 | 0 | 7002 | Température minimale de départ | 1 | S16 | 1 | Circ chauff | Circ chauff 1 | 10 | 0 | 800 | Yes | °C
30742 | WEZ | 7 | 1 | 1 | 7002 | Température minimale de départ | 1 | S16 | 1 | Circ chauff | Circ chauff 2 | 10 | 0 | 800 | Yes | °C
30743 | WEZ | 7 | 1 | 2 | 7002 | Température minimale de départ | 1 | S16 | 1 | Circ chauff | Circ chauff 3 | 10 | 0 | 800 | Yes | °C
30744 | WEZ | 7 | 1 | 0 | 7008 | Température maximale de départ | 1 | S16 | 1 | Circ chauff | Circ chauff 1 | 10 | 100 | 1100 | Yes | °C
30745 | WEZ | 7 | 1 | 1 | 7008 | Température maximale de départ | 1 | S16 | 1 | Circ chauff | Circ chauff 2 | 10 | 100 | 1100 | Yes | °C
30746 | WEZ | 7 | 1 | 2 | 7008 | Température maximale de départ | 1 | S16 | 1 | Circ chauff | Circ chauff 3 | 10 | 100 | 1100 | Yes | °C
30747 | WEZ | 8 | 1 | 0 | 7001 | Surélév/réduct gén ch valeur cons départ | 1 | S16 | 1 | Circ chauff | Circ chauff 1 | 10 | -1000 | 300 | Yes | °C
30748 | WEZ | 8 | 1 | 1 | 7001 | Surélév/réduct gén ch valeur cons départ | 1 | S16 | 1 | Circ chauff | Circ chauff 2 | 10 | -1000 | 300 | Yes | °C
30749 | WEZ | 8 | 1 | 2 | 7001 | Surélév/réduct gén ch valeur cons départ | 1 | S16 | 1 | Circ chauff | Circ chauff 3 | 10 | -1000 | 300 | Yes | °C
30750 | WEZ | 8 | 1 | 0 | 7002 | Température minimale de départ | 1 | S16 | 1 | Circ chauff | Circ chauff 1 | 10 | 0 | 800 | Yes | °C
30751 | WEZ | 8 | 1 | 1 | 7002 | Température minimale de départ | 1 | S16 | 1 | Circ chauff | Circ chauff 2 | 10 | 0 | 800 | Yes | °C
30752 | WEZ | 8 | 1 | 2 | 7002 | Température minimale de départ | 1 | S16 | 1 | Circ chauff | Circ chauff 3 | 10 | 0 | 800 | Yes | °C
30753 | WEZ | 8 | 1 | 0 | 7008 | Température maximale de départ | 1 | S16 | 1 | Circ chauff | Circ chauff 1 | 10 | 100 | 1100 | Yes | °C
30754 | WEZ | 8 | 1 | 1 | 7008 | Température maximale de départ | 1 | S16 | 1 | Circ chauff | Circ chauff 2 | 10 | 100 | 1100 | Yes | °C
30755 | WEZ | 8 | 1 | 2 | 7008 | Température maximale de départ | 1 | S16 | 1 | Circ chauff | Circ chauff 3 | 10 | 100 | 1100 | Yes | °C
30756 | FW | 193 | 1 | 0 | 7009 | Temp. consigne comm. man. | 1 | S16 | 1 | Circ chauff | Circ chauff 1 | 5 | 0 | 1200 | Yes | °C
30757 | FW | 193 | 1 | 1 | 7009 | Temp. consigne comm. man. | 1 | S16 | 1 | Circ chauff | Circ chauff 2 | 5 | 0 | 1200 | Yes | °C
30758 | FW | 193 | 1 | 2 | 7009 | Temp. consigne comm. man. | 1 | S16 | 1 | Circ chauff | Circ chauff 3 | 5 | 0 | 1200 | Yes | °C
30759 | FW | 193 | 1 | 3 | 7009 | Temp. consigne comm. man. | 1 | S16 | 1 | Circ chauff | Circ chauff 4 | 5 | 0 | 1200 | Yes | °C
30760 | FW | 193 | 1 | 4 | 7009 | Temp. consigne comm. man. | 1 | S16 | 1 | Circ chauff | Circ chauff 5 | 5 | 0 | 1200 | Yes | °C
30761 | FW | 194 | 1 | 0 | 7009 | Temp. consigne comm. man. | 1 | S16 | 1 | Circ chauff | Circ chauff 1 | 5 | 0 | 1200 | Yes | °C
30762 | FW | 194 | 1 | 1 | 7009 | Temp. consigne comm. man. | 1 | S16 | 1 | Circ chauff | Circ chauff 2 | 5 | 0 | 1200 | Yes | °C
30763 | FW | 194 | 1 | 2 | 7009 | Temp. consigne comm. man. | 1 | S16 | 1 | Circ chauff | Circ chauff 3 | 5 | 0 | 1200 | Yes | °C
30764 | FW | 194 | 1 | 3 | 7009 | Temp. consigne comm. man. | 1 | S16 | 1 | Circ chauff | Circ chauff 4 | 5 | 0 | 1200 | Yes | °C
30765 | FW | 194 | 1 | 4 | 7009 | Temp. consigne comm. man. | 1 | S16 | 1 | Circ chauff | Circ chauff 5 | 5 | 0 | 1200 | Yes | °C
30766 | FW | 195 | 1 | 0 | 7009 | Temp. consigne comm. man. | 1 | S16 | 1 | Circ chauff | Circ chauff 1 | 5 | 0 | 1200 | Yes | °C
30767 | FW | 195 | 1 | 1 | 7009 | Temp. consigne comm. man. | 1 | S16 | 1 | Circ chauff | Circ chauff 2 | 5 | 0 | 1200 | Yes | °C
30768 | FW | 195 | 1 | 2 | 7009 | Temp. consigne comm. man. | 1 | S16 | 1 | Circ chauff | Circ chauff 3 | 5 | 0 | 1200 | Yes | °C
30769 | FW | 195 | 1 | 3 | 7009 | Temp. consigne comm. man. | 1 | S16 | 1 | Circ chauff | Circ chauff 4 | 5 | 0 | 1200 | Yes | °C
30770 | FW | 195 | 1 | 4 | 7009 | Temp. consigne comm. man. | 1 | S16 | 1 | Circ chauff | Circ chauff 5 | 5 | 0 | 1200 | Yes | °C
30771 | FW | 196 | 1 | 0 | 7009 | Temp. consigne comm. man. | 1 | S16 | 1 | Circ chauff | Circ chauff 1 | 5 | 0 | 1200 | Yes | °C
30772 | FW | 196 | 1 | 1 | 7009 | Temp. consigne comm. man. | 1 | S16 | 1 | Circ chauff | Circ chauff 2 | 5 | 0 | 1200 | Yes | °C
30773 | FW | 196 | 1 | 2 | 7009 | Temp. consigne comm. man. | 1 | S16 | 1 | Circ chauff | Circ chauff 3 | 5 | 0 | 1200 | Yes | °C
30774 | FW | 196 | 1 | 3 | 7009 | Temp. consigne comm. man. | 1 | S16 | 1 | Circ chauff | Circ chauff 4 | 5 | 0 | 1200 | Yes | °C
30775 | FW | 196 | 1 | 4 | 7009 | Temp. consigne comm. man. | 1 | S16 | 1 | Circ chauff | Circ chauff 5 | 5 | 0 | 1200 | Yes | °C
30776 | FW | 197 | 1 | 0 | 7009 | Temp. consigne comm. man. | 1 | S16 | 1 | Circ chauff | Circ chauff 1 | 5 | 0 | 1200 | Yes | °C
30777 | FW | 197 | 1 | 1 | 7009 | Temp. consigne comm. man. | 1 | S16 | 1 | Circ chauff | Circ chauff 2 | 5 | 0 | 1200 | Yes | °C
30778 | FW | 197 | 1 | 2 | 7009 | Temp. consigne comm. man. | 1 | S16 | 1 | Circ chauff | Circ chauff 3 | 5 | 0 | 1200 | Yes | °C
30779 | FW | 197 | 1 | 3 | 7009 | Temp. consigne comm. man. | 1 | S16 | 1 | Circ chauff | Circ chauff 4 | 5 | 0 | 1200 | Yes | °C
30780 | FW | 197 | 1 | 4 | 7009 | Temp. consigne comm. man. | 1 | S16 | 1 | Circ chauff | Circ chauff 5 | 5 | 0 | 1200 | Yes | °C
30781 | FW | 198 | 1 | 0 | 7009 | Temp. consigne comm. man. | 1 | S16 | 1 | Circ chauff | Circ chauff 1 | 5 | 0 | 1200 | Yes | °C
30782 | FW | 198 | 1 | 1 | 7009 | Temp. consigne comm. man. | 1 | S16 | 1 | Circ chauff | Circ chauff 2 | 5 | 0 | 1200 | Yes | °C
30783 | FW | 198 | 1 | 2 | 7009 | Temp. consigne comm. man. | 1 | S16 | 1 | Circ chauff | Circ chauff 3 | 5 | 0 | 1200 | Yes | °C
30784 | FW | 198 | 1 | 3 | 7009 | Temp. consigne comm. man. | 1 | S16 | 1 | Circ chauff | Circ chauff 4 | 5 | 0 | 1200 | Yes | °C
30785 | FW | 198 | 1 | 4 | 7009 | Temp. consigne comm. man. | 1 | S16 | 1 | Circ chauff | Circ chauff 5 | 5 | 0 | 1200 | Yes | °C
30786 | FW | 199 | 1 | 0 | 7009 | Temp. consigne comm. man. | 1 | S16 | 1 | Circ chauff | Circ chauff 1 | 5 | 0 | 1200 | Yes | °C
30787 | FW | 199 | 1 | 1 | 7009 | Temp. consigne comm. man. | 1 | S16 | 1 | Circ chauff | Circ chauff 2 | 5 | 0 | 1200 | Yes | °C
30788 | FW | 199 | 1 | 2 | 7009 | Temp. consigne comm. man. | 1 | S16 | 1 | Circ chauff | Circ chauff 3 | 5 | 0 | 1200 | Yes | °C
30789 | FW | 199 | 1 | 3 | 7009 | Temp. consigne comm. man. | 1 | S16 | 1 | Circ chauff | Circ chauff 4 | 5 | 0 | 1200 | Yes | °C
30790 | FW | 199 | 1 | 4 | 7009 | Temp. consigne comm. man. | 1 | S16 | 1 | Circ chauff | Circ chauff 5 | 5 | 0 | 1200 | Yes | °C
30791 | FW | 200 | 1 | 0 | 7009 | Temp. consigne comm. man. | 1 | S16 | 1 | Circ chauff | Circ chauff 1 | 5 | 0 | 1200 | Yes | °C
30792 | FW | 200 | 1 | 1 | 7009 | Temp. consigne comm. man. | 1 | S16 | 1 | Circ chauff | Circ chauff 2 | 5 | 0 | 1200 | Yes | °C
30793 | FW | 200 | 1 | 2 | 7009 | Temp. consigne comm. man. | 1 | S16 | 1 | Circ chauff | Circ chauff 3 | 5 | 0 | 1200 | Yes | °C
30794 | FW | 200 | 1 | 3 | 7009 | Temp. consigne comm. man. | 1 | S16 | 1 | Circ chauff | Circ chauff 4 | 5 | 0 | 1200 | Yes | °C
30795 | FW | 200 | 1 | 4 | 7009 | Temp. consigne comm. man. | 1 | S16 | 1 | Circ chauff | Circ chauff 5 | 5 | 0 | 1200 | Yes | °C
30796 | FW | 201 | 1 | 0 | 7009 | Temp. consigne comm. man. | 1 | S16 | 1 | Circ chauff | Circ chauff 1 | 5 | 0 | 1200 | Yes | °C
30797 | FW | 201 | 1 | 1 | 7009 | Temp. consigne comm. man. | 1 | S16 | 1 | Circ chauff | Circ chauff 2 | 5 | 0 | 1200 | Yes | °C
30798 | FW | 201 | 1 | 2 | 7009 | Temp. consigne comm. man. | 1 | S16 | 1 | Circ chauff | Circ chauff 3 | 5 | 0 | 1200 | Yes | °C
30799 | FW | 201 | 1 | 3 | 7009 | Temp. consigne comm. man. | 1 | S16 | 1 | Circ chauff | Circ chauff 4 | 5 | 0 | 1200 | Yes | °C
30800 | FW | 201 | 1 | 4 | 7009 | Temp. consigne comm. man. | 1 | S16 | 1 | Circ chauff | Circ chauff 5 | 5 | 0 | 1200 | Yes | °C
30801 | FW | 202 | 1 | 0 | 7009 | Temp. consigne comm. man. | 1 | S16 | 1 | Circ chauff | Circ chauff 1 | 5 | 0 | 1200 | Yes | °C
30802 | FW | 202 | 1 | 1 | 7009 | Temp. consigne comm. man. | 1 | S16 | 1 | Circ chauff | Circ chauff 2 | 5 | 0 | 1200 | Yes | °C
30803 | FW | 202 | 1 | 2 | 7009 | Temp. consigne comm. man. | 1 | S16 | 1 | Circ chauff | Circ chauff 3 | 5 | 0 | 1200 | Yes | °C
30804 | FW | 202 | 1 | 3 | 7009 | Temp. consigne comm. man. | 1 | S16 | 1 | Circ chauff | Circ chauff 4 | 5 | 0 | 1200 | Yes | °C
30805 | FW | 202 | 1 | 4 | 7009 | Temp. consigne comm. man. | 1 | S16 | 1 | Circ chauff | Circ chauff 5 | 5 | 0 | 1200 | Yes | °C
30806 | FW | 203 | 1 | 0 | 7009 | Temp. consigne comm. man. | 1 | S16 | 1 | Circ chauff | Circ chauff 1 | 5 | 0 | 1200 | Yes | °C
30807 | FW | 203 | 1 | 1 | 7009 | Temp. consigne comm. man. | 1 | S16 | 1 | Circ chauff | Circ chauff 2 | 5 | 0 | 1200 | Yes | °C
30808 | FW | 203 | 1 | 2 | 7009 | Temp. consigne comm. man. | 1 | S16 | 1 | Circ chauff | Circ chauff 3 | 5 | 0 | 1200 | Yes | °C
30809 | FW | 203 | 1 | 3 | 7009 | Temp. consigne comm. man. | 1 | S16 | 1 | Circ chauff | Circ chauff 4 | 5 | 0 | 1200 | Yes | °C
30810 | FW | 203 | 1 | 4 | 7009 | Temp. consigne comm. man. | 1 | S16 | 1 | Circ chauff | Circ chauff 5 | 5 | 0 | 1200 | Yes | °C
30811 | FW | 204 | 1 | 0 | 7009 | Temp. consigne comm. man. | 1 | S16 | 1 | Circ chauff | Circ chauff 1 | 5 | 0 | 1200 | Yes | °C
30812 | FW | 204 | 1 | 1 | 7009 | Temp. consigne comm. man. | 1 | S16 | 1 | Circ chauff | Circ chauff 2 | 5 | 0 | 1200 | Yes | °C
30813 | FW | 204 | 1 | 2 | 7009 | Temp. consigne comm. man. | 1 | S16 | 1 | Circ chauff | Circ chauff 3 | 5 | 0 | 1200 | Yes | °C
30814 | FW | 204 | 1 | 3 | 7009 | Temp. consigne comm. man. | 1 | S16 | 1 | Circ chauff | Circ chauff 4 | 5 | 0 | 1200 | Yes | °C
30815 | FW | 204 | 1 | 4 | 7009 | Temp. consigne comm. man. | 1 | S16 | 1 | Circ chauff | Circ chauff 5 | 5 | 0 | 1200 | Yes | °C
30816 | FW | 205 | 1 | 0 | 7009 | Temp. consigne comm. man. | 1 | S16 | 1 | Circ chauff | Circ chauff 1 | 5 | 0 | 1200 | Yes | °C
30817 | FW | 205 | 1 | 1 | 7009 | Temp. consigne comm. man. | 1 | S16 | 1 | Circ chauff | Circ chauff 2 | 5 | 0 | 1200 | Yes | °C
30818 | FW | 205 | 1 | 2 | 7009 | Temp. consigne comm. man. | 1 | S16 | 1 | Circ chauff | Circ chauff 3 | 5 | 0 | 1200 | Yes | °C
30819 | FW | 205 | 1 | 3 | 7009 | Temp. consigne comm. man. | 1 | S16 | 1 | Circ chauff | Circ chauff 4 | 5 | 0 | 1200 | Yes | °C
30820 | FW | 205 | 1 | 4 | 7009 | Temp. consigne comm. man. | 1 | S16 | 1 | Circ chauff | Circ chauff 5 | 5 | 0 | 1200 | Yes | °C
30821 | FW | 193 | 1 | 0 | 3032 | Stratégie de régulation | 1 | U8 | 0 | Circ chauff | Circ chauff 1 | 1 | 0 | 3 | Yes | 0
30822 | FW | 193 | 1 | 1 | 3032 | Stratégie de régulation | 1 | U8 | 0 | Circ chauff | Circ chauff 2 | 1 | 0 | 3 | Yes | 0
30823 | FW | 193 | 1 | 2 | 3032 | Stratégie de régulation | 1 | U8 | 0 | Circ chauff | Circ chauff 3 | 1 | 0 | 3 | Yes | 0
30824 | FW | 193 | 1 | 3 | 3032 | Stratégie de régulation | 1 | U8 | 0 | Circ chauff | Circ chauff 4 | 1 | 0 | 3 | Yes | 0
30825 | FW | 193 | 1 | 4 | 3032 | Stratégie de régulation | 1 | U8 | 0 | Circ chauff | Circ chauff 5 | 1 | 0 | 3 | Yes | 0
30826 | FW | 194 | 1 | 0 | 3032 | Stratégie de régulation | 1 | U8 | 0 | Circ chauff | Circ chauff 1 | 1 | 0 | 3 | Yes | 0
30827 | FW | 194 | 1 | 1 | 3032 | Stratégie de régulation | 1 | U8 | 0 | Circ chauff | Circ chauff 2 | 1 | 0 | 3 | Yes | 0
30828 | FW | 194 | 1 | 2 | 3032 | Stratégie de régulation | 1 | U8 | 0 | Circ chauff | Circ chauff 3 | 1 | 0 | 3 | Yes | 0
30829 | FW | 194 | 1 | 3 | 3032 | Stratégie de régulation | 1 | U8 | 0 | Circ chauff | Circ chauff 4 | 1 | 0 | 3 | Yes | 0
30830 | FW | 194 | 1 | 4 | 3032 | Stratégie de régulation | 1 | U8 | 0 | Circ chauff | Circ chauff 5 | 1 | 0 | 3 | Yes | 0
30831 | FW | 195 | 1 | 0 | 3032 | Stratégie de régulation | 1 | U8 | 0 | Circ chauff | Circ chauff 1 | 1 | 0 | 3 | Yes | 0
30832 | FW | 195 | 1 | 1 | 3032 | Stratégie de régulation | 1 | U8 | 0 | Circ chauff | Circ chauff 2 | 1 | 0 | 3 | Yes | 0
30833 | FW | 195 | 1 | 2 | 3032 | Stratégie de régulation | 1 | U8 | 0 | Circ chauff | Circ chauff 3 | 1 | 0 | 3 | Yes | 0
30834 | FW | 195 | 1 | 3 | 3032 | Stratégie de régulation | 1 | U8 | 0 | Circ chauff | Circ chauff 4 | 1 | 0 | 3 | Yes | 0
30835 | FW | 195 | 1 | 4 | 3032 | Stratégie de régulation | 1 | U8 | 0 | Circ chauff | Circ chauff 5 | 1 | 0 | 3 | Yes | 0
30836 | FW | 196 | 1 | 0 | 3032 | Stratégie de régulation | 1 | U8 | 0 | Circ chauff | Circ chauff 1 | 1 | 0 | 3 | Yes | 0
30837 | FW | 196 | 1 | 1 | 3032 | Stratégie de régulation | 1 | U8 | 0 | Circ chauff | Circ chauff 2 | 1 | 0 | 3 | Yes | 0
30838 | FW | 196 | 1 | 2 | 3032 | Stratégie de régulation | 1 | U8 | 0 | Circ chauff | Circ chauff 3 | 1 | 0 | 3 | Yes | 0
30839 | FW | 196 | 1 | 3 | 3032 | Stratégie de régulation | 1 | U8 | 0 | Circ chauff | Circ chauff 4 | 1 | 0 | 3 | Yes | 0
30840 | FW | 196 | 1 | 4 | 3032 | Stratégie de régulation | 1 | U8 | 0 | Circ chauff | Circ chauff 5 | 1 | 0 | 3 | Yes | 0
30841 | FW | 197 | 1 | 0 | 3032 | Stratégie de régulation | 1 | U8 | 0 | Circ chauff | Circ chauff 1 | 1 | 0 | 3 | Yes | 0
30842 | FW | 197 | 1 | 1 | 3032 | Stratégie de régulation | 1 | U8 | 0 | Circ chauff | Circ chauff 2 | 1 | 0 | 3 | Yes | 0
30843 | FW | 197 | 1 | 2 | 3032 | Stratégie de régulation | 1 | U8 | 0 | Circ chauff | Circ chauff 3 | 1 | 0 | 3 | Yes | 0
30844 | FW | 197 | 1 | 3 | 3032 | Stratégie de régulation | 1 | U8 | 0 | Circ chauff | Circ chauff 4 | 1 | 0 | 3 | Yes | 0
30845 | FW | 197 | 1 | 4 | 3032 | Stratégie de régulation | 1 | U8 | 0 | Circ chauff | Circ chauff 5 | 1 | 0 | 3 | Yes | 0
30846 | FW | 198 | 1 | 0 | 3032 | Stratégie de régulation | 1 | U8 | 0 | Circ chauff | Circ chauff 1 | 1 | 0 | 3 | Yes | 0
30847 | FW | 198 | 1 | 1 | 3032 | Stratégie de régulation | 1 | U8 | 0 | Circ chauff | Circ chauff 2 | 1 | 0 | 3 | Yes | 0
30848 | FW | 198 | 1 | 2 | 3032 | Stratégie de régulation | 1 | U8 | 0 | Circ chauff | Circ chauff 3 | 1 | 0 | 3 | Yes | 0
30849 | FW | 198 | 1 | 3 | 3032 | Stratégie de régulation | 1 | U8 | 0 | Circ chauff | Circ chauff 4 | 1 | 0 | 3 | Yes | 0
30850 | FW | 198 | 1 | 4 | 3032 | Stratégie de régulation | 1 | U8 | 0 | Circ chauff | Circ chauff 5 | 1 | 0 | 3 | Yes | 0
30851 | FW | 199 | 1 | 0 | 3032 | Stratégie de régulation | 1 | U8 | 0 | Circ chauff | Circ chauff 1 | 1 | 0 | 3 | Yes | 0
30852 | FW | 199 | 1 | 1 | 3032 | Stratégie de régulation | 1 | U8 | 0 | Circ chauff | Circ chauff 2 | 1 | 0 | 3 | Yes | 0
30853 | FW | 199 | 1 | 2 | 3032 | Stratégie de régulation | 1 | U8 | 0 | Circ chauff | Circ chauff 3 | 1 | 0 | 3 | Yes | 0
30854 | FW | 199 | 1 | 3 | 3032 | Stratégie de régulation | 1 | U8 | 0 | Circ chauff | Circ chauff 4 | 1 | 0 | 3 | Yes | 0
30855 | FW | 199 | 1 | 4 | 3032 | Stratégie de régulation | 1 | U8 | 0 | Circ chauff | Circ chauff 5 | 1 | 0 | 3 | Yes | 0
30856 | FW | 200 | 1 | 0 | 3032 | Stratégie de régulation | 1 | U8 | 0 | Circ chauff | Circ chauff 1 | 1 | 0 | 3 | Yes | 0
30857 | FW | 200 | 1 | 1 | 3032 | Stratégie de régulation | 1 | U8 | 0 | Circ chauff | Circ chauff 2 | 1 | 0 | 3 | Yes | 0
30858 | FW | 200 | 1 | 2 | 3032 | Stratégie de régulation | 1 | U8 | 0 | Circ chauff | Circ chauff 3 | 1 | 0 | 3 | Yes | 0
30859 | FW | 200 | 1 | 3 | 3032 | Stratégie de régulation | 1 | U8 | 0 | Circ chauff | Circ chauff 4 | 1 | 0 | 3 | Yes | 0
30860 | FW | 200 | 1 | 4 | 3032 | Stratégie de régulation | 1 | U8 | 0 | Circ chauff | Circ chauff 5 | 1 | 0 | 3 | Yes | 0
30861 | FW | 201 | 1 | 0 | 3032 | Stratégie de régulation | 1 | U8 | 0 | Circ chauff | Circ chauff 1 | 1 | 0 | 3 | Yes | 0
30862 | FW | 201 | 1 | 1 | 3032 | Stratégie de régulation | 1 | U8 | 0 | Circ chauff | Circ chauff 2 | 1 | 0 | 3 | Yes | 0
30863 | FW | 201 | 1 | 2 | 3032 | Stratégie de régulation | 1 | U8 | 0 | Circ chauff | Circ chauff 3 | 1 | 0 | 3 | Yes | 0
30864 | FW | 201 | 1 | 3 | 3032 | Stratégie de régulation | 1 | U8 | 0 | Circ chauff | Circ chauff 4 | 1 | 0 | 3 | Yes | 0
30865 | FW | 201 | 1 | 4 | 3032 | Stratégie de régulation | 1 | U8 | 0 | Circ chauff | Circ chauff 5 | 1 | 0 | 3 | Yes | 0
30866 | FW | 202 | 1 | 0 | 3032 | Stratégie de régulation | 1 | U8 | 0 | Circ chauff | Circ chauff 1 | 1 | 0 | 3 | Yes | 0
30867 | FW | 202 | 1 | 1 | 3032 | Stratégie de régulation | 1 | U8 | 0 | Circ chauff | Circ chauff 2 | 1 | 0 | 3 | Yes | 0
30868 | FW | 202 | 1 | 2 | 3032 | Stratégie de régulation | 1 | U8 | 0 | Circ chauff | Circ chauff 3 | 1 | 0 | 3 | Yes | 0
30869 | FW | 202 | 1 | 3 | 3032 | Stratégie de régulation | 1 | U8 | 0 | Circ chauff | Circ chauff 4 | 1 | 0 | 3 | Yes | 0
30870 | FW | 202 | 1 | 4 | 3032 | Stratégie de régulation | 1 | U8 | 0 | Circ chauff | Circ chauff 5 | 1 | 0 | 3 | Yes | 0
30871 | FW | 203 | 1 | 0 | 3032 | Stratégie de régulation | 1 | U8 | 0 | Circ chauff | Circ chauff 1 | 1 | 0 | 3 | Yes | 0
30872 | FW | 203 | 1 | 1 | 3032 | Stratégie de régulation | 1 | U8 | 0 | Circ chauff | Circ chauff 2 | 1 | 0 | 3 | Yes | 0
30873 | FW | 203 | 1 | 2 | 3032 | Stratégie de régulation | 1 | U8 | 0 | Circ chauff | Circ chauff 3 | 1 | 0 | 3 | Yes | 0
30874 | FW | 203 | 1 | 3 | 3032 | Stratégie de régulation | 1 | U8 | 0 | Circ chauff | Circ chauff 4 | 1 | 0 | 3 | Yes | 0
30875 | FW | 203 | 1 | 4 | 3032 | Stratégie de régulation | 1 | U8 | 0 | Circ chauff | Circ chauff 5 | 1 | 0 | 3 | Yes | 0
30876 | FW | 204 | 1 | 0 | 3032 | Stratégie de régulation | 1 | U8 | 0 | Circ chauff | Circ chauff 1 | 1 | 0 | 3 | Yes | 0
30877 | FW | 204 | 1 | 1 | 3032 | Stratégie de régulation | 1 | U8 | 0 | Circ chauff | Circ chauff 2 | 1 | 0 | 3 | Yes | 0
30878 | FW | 204 | 1 | 2 | 3032 | Stratégie de régulation | 1 | U8 | 0 | Circ chauff | Circ chauff 3 | 1 | 0 | 3 | Yes | 0
30879 | FW | 204 | 1 | 3 | 3032 | Stratégie de régulation | 1 | U8 | 0 | Circ chauff | Circ chauff 4 | 1 | 0 | 3 | Yes | 0
30880 | FW | 204 | 1 | 4 | 3032 | Stratégie de régulation | 1 | U8 | 0 | Circ chauff | Circ chauff 5 | 1 | 0 | 3 | Yes | 0
30881 | FW | 205 | 1 | 0 | 3032 | Stratégie de régulation | 1 | U8 | 0 | Circ chauff | Circ chauff 1 | 1 | 0 | 3 | Yes | 0
30882 | FW | 205 | 1 | 1 | 3032 | Stratégie de régulation | 1 | U8 | 0 | Circ chauff | Circ chauff 2 | 1 | 0 | 3 | Yes | 0
30883 | FW | 205 | 1 | 2 | 3032 | Stratégie de régulation | 1 | U8 | 0 | Circ chauff | Circ chauff 3 | 1 | 0 | 3 | Yes | 0
30884 | FW | 205 | 1 | 3 | 3032 | Stratégie de régulation | 1 | U8 | 0 | Circ chauff | Circ chauff 4 | 1 | 0 | 3 | Yes | 0
30885 | FW | 205 | 1 | 4 | 3032 | Stratégie de régulation | 1 | U8 | 0 | Circ chauff | Circ chauff 5 | 1 | 0 | 3 | Yes | 0
30886 | HKW | 257 | 1 | 0 | 3032 | Stratégie de régulation | 1 | U8 | 0 | Circ chauff | Circ chauff 1 | 1 | 0 | 5 | Yes | 0
30887 | HKW | 257 | 1 | 1 | 3032 | Stratégie de régulation | 1 | U8 | 0 | Circ chauff | Circ chauff 2 | 1 | 0 | 5 | Yes | 0
30888 | HKW | 257 | 1 | 2 | 3032 | Stratégie de régulation | 1 | U8 | 0 | Circ chauff | Circ chauff 3 | 1 | 0 | 5 | Yes | 0
30889 | HKW | 258 | 1 | 0 | 3032 | Stratégie de régulation | 1 | U8 | 0 | Circ chauff | Circ chauff 1 | 1 | 0 | 5 | Yes | 0
30890 | HKW | 258 | 1 | 1 | 3032 | Stratégie de régulation | 1 | U8 | 0 | Circ chauff | Circ chauff 2 | 1 | 0 | 5 | Yes | 0
30891 | HKW | 258 | 1 | 2 | 3032 | Stratégie de régulation | 1 | U8 | 0 | Circ chauff | Circ chauff 3 | 1 | 0 | 5 | Yes | 0
30892 | HKW | 259 | 1 | 0 | 3032 | Stratégie de régulation | 1 | U8 | 0 | Circ chauff | Circ chauff 1 | 1 | 0 | 5 | Yes | 0
30893 | HKW | 259 | 1 | 1 | 3032 | Stratégie de régulation | 1 | U8 | 0 | Circ chauff | Circ chauff 2 | 1 | 0 | 5 | Yes | 0
30894 | HKW | 259 | 1 | 2 | 3032 | Stratégie de régulation | 1 | U8 | 0 | Circ chauff | Circ chauff 3 | 1 | 0 | 5 | Yes | 0
30895 | HKW | 260 | 1 | 0 | 3032 | Stratégie de régulation | 1 | U8 | 0 | Circ chauff | Circ chauff 1 | 1 | 0 | 5 | Yes | 0
30896 | HKW | 260 | 1 | 1 | 3032 | Stratégie de régulation | 1 | U8 | 0 | Circ chauff | Circ chauff 2 | 1 | 0 | 5 | Yes | 0
30897 | HKW | 260 | 1 | 2 | 3032 | Stratégie de régulation | 1 | U8 | 0 | Circ chauff | Circ chauff 3 | 1 | 0 | 5 | Yes | 0
30898 | HKW | 261 | 1 | 0 | 3032 | Stratégie de régulation | 1 | U8 | 0 | Circ chauff | Circ chauff 1 | 1 | 0 | 5 | Yes | 0
30899 | HKW | 261 | 1 | 1 | 3032 | Stratégie de régulation | 1 | U8 | 0 | Circ chauff | Circ chauff 2 | 1 | 0 | 5 | Yes | 0
30900 | HKW | 261 | 1 | 2 | 3032 | Stratégie de régulation | 1 | U8 | 0 | Circ chauff | Circ chauff 3 | 1 | 0 | 5 | Yes | 0
30901 | HKW | 262 | 1 | 0 | 3032 | Stratégie de régulation | 1 | U8 | 0 | Circ chauff | Circ chauff 1 | 1 | 0 | 5 | Yes | 0
30902 | HKW | 262 | 1 | 1 | 3032 | Stratégie de régulation | 1 | U8 | 0 | Circ chauff | Circ chauff 2 | 1 | 0 | 5 | Yes | 0
30903 | HKW | 263 | 1 | 2 | 3032 | Stratégie de régulation | 1 | U8 | 0 | Circ chauff | Circ chauff 3 | 1 | 0 | 5 | Yes | 0
30904 | HKW | 264 | 1 | 0 | 3032 | Stratégie de régulation | 1 | U8 | 0 | Circ chauff | Circ chauff 1 | 1 | 0 | 5 | Yes | 0
30905 | HKW | 264 | 1 | 1 | 3032 | Stratégie de régulation | 1 | U8 | 0 | Circ chauff | Circ chauff 2 | 1 | 0 | 5 | Yes | 0
30906 | HKW | 264 | 1 | 2 | 3032 | Stratégie de régulation | 1 | U8 | 0 | Circ chauff | Circ chauff 3 | 1 | 0 | 5 | Yes | 0
30907 | HKW | 265 | 1 | 0 | 3032 | Stratégie de régulation | 1 | U8 | 0 | Circ chauff | Circ chauff 1 | 1 | 0 | 5 | Yes | 0
30908 | HKW | 265 | 1 | 1 | 3032 | Stratégie de régulation | 1 | U8 | 0 | Circ chauff | Circ chauff 2 | 1 | 0 | 5 | Yes | 0
30909 | HKW | 265 | 1 | 2 | 3032 | Stratégie de régulation | 1 | U8 | 0 | Circ chauff | Circ chauff 3 | 1 | 0 | 5 | Yes | 0
30910 | HKW | 266 | 1 | 0 | 3032 | Stratégie de régulation | 1 | U8 | 0 | Circ chauff | Circ chauff 1 | 1 | 0 | 5 | Yes | 0
30911 | HKW | 266 | 1 | 1 | 3032 | Stratégie de régulation | 1 | U8 | 0 | Circ chauff | Circ chauff 2 | 1 | 0 | 5 | Yes | 0
30912 | HKW | 266 | 1 | 2 | 3032 | Stratégie de régulation | 1 | U8 | 0 | Circ chauff | Circ chauff 3 | 1 | 0 | 5 | Yes | 0
30913 | HKW | 267 | 1 | 0 | 3032 | Stratégie de régulation | 1 | U8 | 0 | Circ chauff | Circ chauff 1 | 1 | 0 | 5 | Yes | 0
30914 | HKW | 267 | 1 | 1 | 3032 | Stratégie de régulation | 1 | U8 | 0 | Circ chauff | Circ chauff 2 | 1 | 0 | 5 | Yes | 0
30915 | HKW | 267 | 1 | 2 | 3032 | Stratégie de régulation | 1 | U8 | 0 | Circ chauff | Circ chauff 3 | 1 | 0 | 5 | Yes | 0
30916 | HKW | 268 | 1 | 0 | 3032 | Stratégie de régulation | 1 | U8 | 0 | Circ chauff | Circ chauff 1 | 1 | 0 | 5 | Yes | 0
30917 | HKW | 268 | 1 | 1 | 3032 | Stratégie de régulation | 1 | U8 | 0 | Circ chauff | Circ chauff 2 | 1 | 0 | 5 | Yes | 0
30918 | HKW | 268 | 1 | 2 | 3032 | Stratégie de régulation | 1 | U8 | 0 | Circ chauff | Circ chauff 3 | 1 | 0 | 5 | Yes | 0
30919 | HKW | 269 | 1 | 0 | 3032 | Stratégie de régulation | 1 | U8 | 0 | Circ chauff | Circ chauff 1 | 1 | 0 | 5 | Yes | 0
30920 | HKW | 269 | 1 | 1 | 3032 | Stratégie de régulation | 1 | U8 | 0 | Circ chauff | Circ chauff 2 | 1 | 0 | 5 | Yes | 0
30921 | HKW | 269 | 1 | 2 | 3032 | Stratégie de régulation | 1 | U8 | 0 | Circ chauff | Circ chauff 3 | 1 | 0 | 5 | Yes | 0
30922 | HKW | 270 | 1 | 0 | 3032 | Stratégie de régulation | 1 | U8 | 0 | Circ chauff | Circ chauff 1 | 1 | 0 | 5 | Yes | 0
30923 | HKW | 270 | 1 | 1 | 3032 | Stratégie de régulation | 1 | U8 | 0 | Circ chauff | Circ chauff 2 | 1 | 0 | 5 | Yes | 0
30924 | HKW | 270 | 1 | 2 | 3032 | Stratégie de régulation | 1 | U8 | 0 | Circ chauff | Circ chauff 3 | 1 | 0 | 5 | Yes | 0
30925 | HKW | 271 | 1 | 0 | 3032 | Stratégie de régulation | 1 | U8 | 0 | Circ chauff | Circ chauff 1 | 1 | 0 | 5 | Yes | 0
30926 | HKW | 271 | 1 | 1 | 3032 | Stratégie de régulation | 1 | U8 | 0 | Circ chauff | Circ chauff 2 | 1 | 0 | 5 | Yes | 0
30927 | HKW | 271 | 1 | 2 | 3032 | Stratégie de régulation | 1 | U8 | 0 | Circ chauff | Circ chauff 3 | 1 | 0 | 5 | Yes | 0
30928 | HKW | 272 | 1 | 0 | 3032 | Stratégie de régulation | 1 | U8 | 0 | Circ chauff | Circ chauff 1 | 1 | 0 | 5 | Yes | 0
30929 | HKW | 272 | 1 | 1 | 3032 | Stratégie de régulation | 1 | U8 | 0 | Circ chauff | Circ chauff 2 | 1 | 0 | 5 | Yes | 0
30930 | HKW | 272 | 1 | 2 | 3032 | Stratégie de régulation | 1 | U8 | 0 | Circ chauff | Circ chauff 3 | 1 | 0 | 5 | Yes | 0
30931 | HKW | 257 | 1 | 0 | 3001 | Point inf. temp. départ caract. chauffe | 1 | S16 | 1 | Circ chauff | Circ chauff 1 | 5 | 0 | 800 | Yes | °C
30932 | HKW | 257 | 1 | 1 | 3001 | Point inf. temp. départ caract. chauffe | 1 | S16 | 1 | Circ chauff | Circ chauff 2 | 5 | 0 | 800 | Yes | °C
30933 | HKW | 257 | 1 | 2 | 3001 | Point inf. temp. départ caract. chauffe | 1 | S16 | 1 | Circ chauff | Circ chauff 3 | 5 | 0 | 800 | Yes | °C
30934 | HKW | 257 | 1 | 0 | 3011 | Point inf temp ext carac chauff-refroid | 1 | S16 | 1 | Circ chauff | Circ chauff 1 | 10 | -100 | 300 | Yes | °C
30935 | HKW | 257 | 1 | 1 | 3011 | Point inf temp ext carac chauff-refroid | 1 | S16 | 1 | Circ chauff | Circ chauff 2 | 10 | -100 | 300 | Yes | °C
30936 | HKW | 257 | 1 | 2 | 3011 | Point inf temp ext carac chauff-refroid | 1 | S16 | 1 | Circ chauff | Circ chauff 3 | 10 | -100 | 300 | Yes | °C
30937 | HKW | 257 | 1 | 0 | 3012 | Point calcul temp. ext. carac. chauff. | 1 | S8 | 0 | Circ chauff | Circ chauff 1 | 1 | -30 | 5 | Yes | °C
30938 | HKW | 257 | 1 | 1 | 3012 | Point calcul temp. ext. carac. chauff. | 1 | S8 | 0 | Circ chauff | Circ chauff 2 | 1 | -30 | 5 | Yes | °C
30939 | HKW | 257 | 1 | 2 | 3012 | Point calcul temp. ext. carac. chauff. | 1 | S8 | 0 | Circ chauff | Circ chauff 3 | 1 | -30 | 5 | Yes | °C
30940 | HKW | 257 | 1 | 0 | 3013 | Point calcul temp aller caract chauffe | 1 | S16 | 1 | Circ chauff | Circ chauff 1 | 5 | 100 | 1100 | Yes | °C
30941 | HKW | 257 | 1 | 1 | 3013 | Point calcul temp aller caract chauffe | 1 | S16 | 1 | Circ chauff | Circ chauff 2 | 5 | 100 | 1100 | Yes | °C
30942 | HKW | 257 | 1 | 2 | 3013 | Point calcul temp aller caract chauffe | 1 | S16 | 1 | Circ chauff | Circ chauff 3 | 5 | 100 | 1100 | Yes | °C
30943 | HKW | 257 | 1 | 0 | 3021 | Limite de chauffage température ext. | 1 | S16 | 1 | Circ chauff | Circ chauff 1 | 5 | 0 | 500 | Yes | °C
30944 | HKW | 257 | 1 | 1 | 3021 | Limite de chauffage température ext. | 1 | S16 | 1 | Circ chauff | Circ chauff 2 | 5 | 0 | 500 | Yes | °C
30945 | HKW | 257 | 1 | 2 | 3021 | Limite de chauffage température ext. | 1 | S16 | 1 | Circ chauff | Circ chauff 3 | 5 | 0 | 500 | Yes | °C
30946 | HKW | 258 | 1 | 0 | 3001 | Point inf. temp. départ caract. chauffe | 1 | S16 | 1 | Circ chauff | Circ chauff 1 | 5 | 0 | 800 | Yes | °C
30947 | HKW | 258 | 1 | 1 | 3001 | Point inf. temp. départ caract. chauffe | 1 | S16 | 1 | Circ chauff | Circ chauff 2 | 5 | 0 | 800 | Yes | °C
30948 | HKW | 258 | 1 | 2 | 3001 | Point inf. temp. départ caract. chauffe | 1 | S16 | 1 | Circ chauff | Circ chauff 3 | 5 | 0 | 800 | Yes | °C
30949 | HKW | 258 | 1 | 0 | 3011 | Point inf temp ext carac chauff-refroid | 1 | S16 | 1 | Circ chauff | Circ chauff 1 | 10 | -100 | 300 | Yes | °C
30950 | HKW | 258 | 1 | 1 | 3011 | Point inf temp ext carac chauff-refroid | 1 | S16 | 1 | Circ chauff | Circ chauff 2 | 10 | -100 | 300 | Yes | °C
30951 | HKW | 258 | 1 | 2 | 3011 | Point inf temp ext carac chauff-refroid | 1 | S16 | 1 | Circ chauff | Circ chauff 3 | 10 | -100 | 300 | Yes | °C
30952 | HKW | 258 | 1 | 0 | 3012 | Point calcul temp. ext. carac. chauff. | 1 | S8 | 0 | Circ chauff | Circ chauff 1 | 1 | -30 | 5 | Yes | °C
30953 | HKW | 258 | 1 | 1 | 3012 | Point calcul temp. ext. carac. chauff. | 1 | S8 | 0 | Circ chauff | Circ chauff 2 | 1 | -30 | 5 | Yes | °C
30954 | HKW | 258 | 1 | 2 | 3012 | Point calcul temp. ext. carac. chauff. | 1 | S8 | 0 | Circ chauff | Circ chauff 3 | 1 | -30 | 5 | Yes | °C
30955 | HKW | 258 | 1 | 0 | 3013 | Point calcul temp aller caract chauffe | 1 | S16 | 1 | Circ chauff | Circ chauff 1 | 5 | 100 | 1100 | Yes | °C
30956 | HKW | 258 | 1 | 1 | 3013 | Point calcul temp aller caract chauffe | 1 | S16 | 1 | Circ chauff | Circ chauff 2 | 5 | 100 | 1100 | Yes | °C
30957 | HKW | 258 | 1 | 2 | 3013 | Point calcul temp aller caract chauffe | 1 | S16 | 1 | Circ chauff | Circ chauff 3 | 5 | 100 | 1100 | Yes | °C
30958 | HKW | 258 | 1 | 0 | 3021 | Limite de chauffage température ext. | 1 | S16 | 1 | Circ chauff | Circ chauff 1 | 5 | 0 | 500 | Yes | °C
30959 | HKW | 258 | 1 | 1 | 3021 | Limite de chauffage température ext. | 1 | S16 | 1 | Circ chauff | Circ chauff 2 | 5 | 0 | 500 | Yes | °C
30960 | HKW | 258 | 1 | 2 | 3021 | Limite de chauffage température ext. | 1 | S16 | 1 | Circ chauff | Circ chauff 3 | 5 | 0 | 500 | Yes | °C
30961 | HKW | 259 | 1 | 0 | 3001 | Point inf. temp. départ caract. chauffe | 1 | S16 | 1 | Circ chauff | Circ chauff 1 | 5 | 0 | 800 | Yes | °C
30962 | HKW | 259 | 1 | 1 | 3001 | Point inf. temp. départ caract. chauffe | 1 | S16 | 1 | Circ chauff | Circ chauff 2 | 5 | 0 | 800 | Yes | °C
30963 | HKW | 259 | 1 | 2 | 3001 | Point inf. temp. départ caract. chauffe | 1 | S16 | 1 | Circ chauff | Circ chauff 3 | 5 | 0 | 800 | Yes | °C
30964 | HKW | 259 | 1 | 0 | 3011 | Point inf temp ext carac chauff-refroid | 1 | S16 | 1 | Circ chauff | Circ chauff 1 | 10 | -100 | 300 | Yes | °C
30965 | HKW | 259 | 1 | 1 | 3011 | Point inf temp ext carac chauff-refroid | 1 | S16 | 1 | Circ chauff | Circ chauff 2 | 10 | -100 | 300 | Yes | °C
30966 | HKW | 259 | 1 | 2 | 3011 | Point inf temp ext carac chauff-refroid | 1 | S16 | 1 | Circ chauff | Circ chauff 3 | 10 | -100 | 300 | Yes | °C
30967 | HKW | 259 | 1 | 0 | 3012 | Point calcul temp. ext. carac. chauff. | 1 | S8 | 0 | Circ chauff | Circ chauff 1 | 1 | -30 | 5 | Yes | °C
30968 | HKW | 259 | 1 | 1 | 3012 | Point calcul temp. ext. carac. chauff. | 1 | S8 | 0 | Circ chauff | Circ chauff 2 | 1 | -30 | 5 | Yes | °C
30969 | HKW | 259 | 1 | 2 | 3012 | Point calcul temp. ext. carac. chauff. | 1 | S8 | 0 | Circ chauff | Circ chauff 3 | 1 | -30 | 5 | Yes | °C
30970 | HKW | 259 | 1 | 0 | 3013 | Point calcul temp aller caract chauffe | 1 | S16 | 1 | Circ chauff | Circ chauff 1 | 5 | 100 | 1100 | Yes | °C
30971 | HKW | 259 | 1 | 1 | 3013 | Point calcul temp aller caract chauffe | 1 | S16 | 1 | Circ chauff | Circ chauff 2 | 5 | 100 | 1100 | Yes | °C
30972 | HKW | 259 | 1 | 2 | 3013 | Point calcul temp aller caract chauffe | 1 | S16 | 1 | Circ chauff | Circ chauff 3 | 5 | 100 | 1100 | Yes | °C
30973 | HKW | 259 | 1 | 0 | 3021 | Limite de chauffage température ext. | 1 | S16 | 1 | Circ chauff | Circ chauff 1 | 5 | 0 | 500 | Yes | °C
30974 | HKW | 259 | 1 | 1 | 3021 | Limite de chauffage température ext. | 1 | S16 | 1 | Circ chauff | Circ chauff 2 | 5 | 0 | 500 | Yes | °C
30975 | HKW | 259 | 1 | 2 | 3021 | Limite de chauffage température ext. | 1 | S16 | 1 | Circ chauff | Circ chauff 3 | 5 | 0 | 500 | Yes | °C
30976 | HKW | 260 | 1 | 0 | 3001 | Point inf. temp. départ caract. chauffe | 1 | S16 | 1 | Circ chauff | Circ chauff 1 | 5 | 0 | 800 | Yes | °C
30977 | HKW | 260 | 1 | 1 | 3001 | Point inf. temp. départ caract. chauffe | 1 | S16 | 1 | Circ chauff | Circ chauff 2 | 5 | 0 | 800 | Yes | °C
30978 | HKW | 260 | 1 | 2 | 3001 | Point inf. temp. départ caract. chauffe | 1 | S16 | 1 | Circ chauff | Circ chauff 3 | 5 | 0 | 800 | Yes | °C
30979 | HKW | 260 | 1 | 0 | 3011 | Point inf temp ext carac chauff-refroid | 1 | S16 | 1 | Circ chauff | Circ chauff 1 | 10 | -100 | 300 | Yes | °C
30980 | HKW | 260 | 1 | 1 | 3011 | Point inf temp ext carac chauff-refroid | 1 | S16 | 1 | Circ chauff | Circ chauff 2 | 10 | -100 | 300 | Yes | °C
30981 | HKW | 260 | 1 | 2 | 3011 | Point inf temp ext carac chauff-refroid | 1 | S16 | 1 | Circ chauff | Circ chauff 3 | 10 | -100 | 300 | Yes | °C
30982 | HKW | 260 | 1 | 0 | 3012 | Point calcul temp. ext. carac. chauff. | 1 | S8 | 0 | Circ chauff | Circ chauff 1 | 1 | -30 | 5 | Yes | °C
30983 | HKW | 260 | 1 | 1 | 3012 | Point calcul temp. ext. carac. chauff. | 1 | S8 | 0 | Circ chauff | Circ chauff 2 | 1 | -30 | 5 | Yes | °C
30984 | HKW | 260 | 1 | 2 | 3012 | Point calcul temp. ext. carac. chauff. | 1 | S8 | 0 | Circ chauff | Circ chauff 3 | 1 | -30 | 5 | Yes | °C
30985 | HKW | 260 | 1 | 0 | 3013 | Point calcul temp aller caract chauffe | 1 | S16 | 1 | Circ chauff | Circ chauff 1 | 5 | 100 | 1100 | Yes | °C
30986 | HKW | 260 | 1 | 1 | 3013 | Point calcul temp aller caract chauffe | 1 | S16 | 1 | Circ chauff | Circ chauff 2 | 5 | 100 | 1100 | Yes | °C
30987 | HKW | 260 | 1 | 2 | 3013 | Point calcul temp aller caract chauffe | 1 | S16 | 1 | Circ chauff | Circ chauff 3 | 5 | 100 | 1100 | Yes | °C
30988 | HKW | 260 | 1 | 0 | 3021 | Limite de chauffage température ext. | 1 | S16 | 1 | Circ chauff | Circ chauff 1 | 5 | 0 | 500 | Yes | °C
30989 | HKW | 260 | 1 | 1 | 3021 | Limite de chauffage température ext. | 1 | S16 | 1 | Circ chauff | Circ chauff 2 | 5 | 0 | 500 | Yes | °C
30990 | HKW | 260 | 1 | 2 | 3021 | Limite de chauffage température ext. | 1 | S16 | 1 | Circ chauff | Circ chauff 3 | 5 | 0 | 500 | Yes | °C
30991 | HKW | 261 | 1 | 0 | 3001 | Point inf. temp. départ caract. chauffe | 1 | S16 | 1 | Circ chauff | Circ chauff 1 | 5 | 0 | 800 | Yes | °C
30992 | HKW | 261 | 1 | 1 | 3001 | Point inf. temp. départ caract. chauffe | 1 | S16 | 1 | Circ chauff | Circ chauff 2 | 5 | 0 | 800 | Yes | °C
30993 | HKW | 261 | 1 | 2 | 3001 | Point inf. temp. départ caract. chauffe | 1 | S16 | 1 | Circ chauff | Circ chauff 3 | 5 | 0 | 800 | Yes | °C
30994 | HKW | 261 | 1 | 0 | 3011 | Point inf temp ext carac chauff-refroid | 1 | S16 | 1 | Circ chauff | Circ chauff 1 | 10 | -100 | 300 | Yes | °C
30995 | HKW | 261 | 1 | 1 | 3011 | Point inf temp ext carac chauff-refroid | 1 | S16 | 1 | Circ chauff | Circ chauff 2 | 10 | -100 | 300 | Yes | °C
30996 | HKW | 261 | 1 | 2 | 3011 | Point inf temp ext carac chauff-refroid | 1 | S16 | 1 | Circ chauff | Circ chauff 3 | 10 | -100 | 300 | Yes | °C
30997 | HKW | 261 | 1 | 0 | 3012 | Point calcul temp. ext. carac. chauff. | 1 | S8 | 0 | Circ chauff | Circ chauff 1 | 1 | -30 | 5 | Yes | °C
30998 | HKW | 261 | 1 | 1 | 3012 | Point calcul temp. ext. carac. chauff. | 1 | S8 | 0 | Circ chauff | Circ chauff 2 | 1 | -30 | 5 | Yes | °C
30999 | HKW | 261 | 1 | 2 | 3012 | Point calcul temp. ext. carac. chauff. | 1 | S8 | 0 | Circ chauff | Circ chauff 3 | 1 | -30 | 5 | Yes | °C
31000 | HKW | 261 | 1 | 0 | 3013 | Point calcul temp aller caract chauffe | 1 | S16 | 1 | Circ chauff | Circ chauff 1 | 5 | 100 | 1100 | Yes | °C
31001 | HKW | 261 | 1 | 1 | 3013 | Point calcul temp aller caract chauffe | 1 | S16 | 1 | Circ chauff | Circ chauff 2 | 5 | 100 | 1100 | Yes | °C
31002 | HKW | 261 | 1 | 2 | 3013 | Point calcul temp aller caract chauffe | 1 | S16 | 1 | Circ chauff | Circ chauff 3 | 5 | 100 | 1100 | Yes | °C
31003 | HKW | 261 | 1 | 0 | 3021 | Limite de chauffage température ext. | 1 | S16 | 1 | Circ chauff | Circ chauff 1 | 5 | 0 | 500 | Yes | °C
31004 | HKW | 261 | 1 | 1 | 3021 | Limite de chauffage température ext. | 1 | S16 | 1 | Circ chauff | Circ chauff 2 | 5 | 0 | 500 | Yes | °C
31005 | HKW | 261 | 1 | 2 | 3021 | Limite de chauffage température ext. | 1 | S16 | 1 | Circ chauff | Circ chauff 3 | 5 | 0 | 500 | Yes | °C
31006 | HKW | 262 | 1 | 0 | 3001 | Point inf. temp. départ caract. chauffe | 1 | S16 | 1 | Circ chauff | Circ chauff 1 | 5 | 0 | 800 | Yes | °C
31007 | HKW | 262 | 1 | 1 | 3001 | Point inf. temp. départ caract. chauffe | 1 | S16 | 1 | Circ chauff | Circ chauff 2 | 5 | 0 | 800 | Yes | °C
31008 | HKW | 262 | 1 | 2 | 3001 | Point inf. temp. départ caract. chauffe | 1 | S16 | 1 | Circ chauff | Circ chauff 3 | 5 | 0 | 800 | Yes | °C
31009 | HKW | 262 | 1 | 0 | 3011 | Point inf temp ext carac chauff-refroid | 1 | S16 | 1 | Circ chauff | Circ chauff 1 | 10 | -100 | 300 | Yes | °C
31010 | HKW | 262 | 1 | 1 | 3011 | Point inf temp ext carac chauff-refroid | 1 | S16 | 1 | Circ chauff | Circ chauff 2 | 10 | -100 | 300 | Yes | °C
31011 | HKW | 262 | 1 | 2 | 3011 | Point inf temp ext carac chauff-refroid | 1 | S16 | 1 | Circ chauff | Circ chauff 3 | 10 | -100 | 300 | Yes | °C
31012 | HKW | 262 | 1 | 0 | 3012 | Point calcul temp. ext. carac. chauff. | 1 | S8 | 0 | Circ chauff | Circ chauff 1 | 1 | -30 | 5 | Yes | °C
31013 | HKW | 262 | 1 | 1 | 3012 | Point calcul temp. ext. carac. chauff. | 1 | S8 | 0 | Circ chauff | Circ chauff 2 | 1 | -30 | 5 | Yes | °C
31014 | HKW | 262 | 1 | 2 | 3012 | Point calcul temp. ext. carac. chauff. | 1 | S8 | 0 | Circ chauff | Circ chauff 3 | 1 | -30 | 5 | Yes | °C
31015 | HKW | 262 | 1 | 0 | 3013 | Point calcul temp aller caract chauffe | 1 | S16 | 1 | Circ chauff | Circ chauff 1 | 5 | 100 | 1100 | Yes | °C
31016 | HKW | 262 | 1 | 1 | 3013 | Point calcul temp aller caract chauffe | 1 | S16 | 1 | Circ chauff | Circ chauff 2 | 5 | 100 | 1100 | Yes | °C
31017 | HKW | 262 | 1 | 2 | 3013 | Point calcul temp aller caract chauffe | 1 | S16 | 1 | Circ chauff | Circ chauff 3 | 5 | 100 | 1100 | Yes | °C
31018 | HKW | 262 | 1 | 0 | 3021 | Limite de chauffage température ext. | 1 | S16 | 1 | Circ chauff | Circ chauff 1 | 5 | 0 | 500 | Yes | °C
31019 | HKW | 262 | 1 | 1 | 3021 | Limite de chauffage température ext. | 1 | S16 | 1 | Circ chauff | Circ chauff 2 | 5 | 0 | 500 | Yes | °C
31020 | HKW | 262 | 1 | 2 | 3021 | Limite de chauffage température ext. | 1 | S16 | 1 | Circ chauff | Circ chauff 3 | 5 | 0 | 500 | Yes | °C
31021 | HKW | 263 | 1 | 0 | 3001 | Point inf. temp. départ caract. chauffe | 1 | S16 | 1 | Circ chauff | Circ chauff 1 | 5 | 0 | 800 | Yes | °C
31022 | HKW | 263 | 1 | 1 | 3001 | Point inf. temp. départ caract. chauffe | 1 | S16 | 1 | Circ chauff | Circ chauff 2 | 5 | 0 | 800 | Yes | °C
31023 | HKW | 263 | 1 | 2 | 3001 | Point inf. temp. départ caract. chauffe | 1 | S16 | 1 | Circ chauff | Circ chauff 3 | 5 | 0 | 800 | Yes | °C
31024 | HKW | 263 | 1 | 0 | 3011 | Point inf temp ext carac chauff-refroid | 1 | S16 | 1 | Circ chauff | Circ chauff 1 | 10 | -100 | 300 | Yes | °C
31025 | HKW | 263 | 1 | 1 | 3011 | Point inf temp ext carac chauff-refroid | 1 | S16 | 1 | Circ chauff | Circ chauff 2 | 10 | -100 | 300 | Yes | °C
31026 | HKW | 263 | 1 | 2 | 3011 | Point inf temp ext carac chauff-refroid | 1 | S16 | 1 | Circ chauff | Circ chauff 3 | 10 | -100 | 300 | Yes | °C
31027 | HKW | 263 | 1 | 0 | 3012 | Point calcul temp. ext. carac. chauff. | 1 | S8 | 0 | Circ chauff | Circ chauff 1 | 1 | -30 | 5 | Yes | °C
31028 | HKW | 263 | 1 | 1 | 3012 | Point calcul temp. ext. carac. chauff. | 1 | S8 | 0 | Circ chauff | Circ chauff 2 | 1 | -30 | 5 | Yes | °C
31029 | HKW | 263 | 1 | 2 | 3012 | Point calcul temp. ext. carac. chauff. | 1 | S8 | 0 | Circ chauff | Circ chauff 3 | 1 | -30 | 5 | Yes | °C
31030 | HKW | 263 | 1 | 0 | 3013 | Point calcul temp aller caract chauffe | 1 | S16 | 1 | Circ chauff | Circ chauff 1 | 5 | 100 | 1100 | Yes | °C
31031 | HKW | 263 | 1 | 1 | 3013 | Point calcul temp aller caract chauffe | 1 | S16 | 1 | Circ chauff | Circ chauff 2 | 5 | 100 | 1100 | Yes | °C
31032 | HKW | 263 | 1 | 2 | 3013 | Point calcul temp aller caract chauffe | 1 | S16 | 1 | Circ chauff | Circ chauff 3 | 5 | 100 | 1100 | Yes | °C
31033 | HKW | 263 | 1 | 0 | 3021 | Limite de chauffage température ext. | 1 | S16 | 1 | Circ chauff | Circ chauff 1 | 5 | 0 | 500 | Yes | °C
31034 | HKW | 263 | 1 | 1 | 3021 | Limite de chauffage température ext. | 1 | S16 | 1 | Circ chauff | Circ chauff 2 | 5 | 0 | 500 | Yes | °C
31035 | HKW | 263 | 1 | 2 | 3021 | Limite de chauffage température ext. | 1 | S16 | 1 | Circ chauff | Circ chauff 3 | 5 | 0 | 500 | Yes | °C
31036 | HKW | 264 | 1 | 0 | 3001 | Point inf. temp. départ caract. chauffe | 1 | S16 | 1 | Circ chauff | Circ chauff 1 | 5 | 0 | 800 | Yes | °C
31037 | HKW | 264 | 1 | 1 | 3001 | Point inf. temp. départ caract. chauffe | 1 | S16 | 1 | Circ chauff | Circ chauff 2 | 5 | 0 | 800 | Yes | °C
31038 | HKW | 264 | 1 | 2 | 3001 | Point inf. temp. départ caract. chauffe | 1 | S16 | 1 | Circ chauff | Circ chauff 3 | 5 | 0 | 800 | Yes | °C
31039 | HKW | 264 | 1 | 0 | 3011 | Point inf temp ext carac chauff-refroid | 1 | S16 | 1 | Circ chauff | Circ chauff 1 | 10 | -100 | 300 | Yes | °C
31040 | HKW | 264 | 1 | 1 | 3011 | Point inf temp ext carac chauff-refroid | 1 | S16 | 1 | Circ chauff | Circ chauff 2 | 10 | -100 | 300 | Yes | °C
31041 | HKW | 264 | 1 | 2 | 3011 | Point inf temp ext carac chauff-refroid | 1 | S16 | 1 | Circ chauff | Circ chauff 3 | 10 | -100 | 300 | Yes | °C
31042 | HKW | 264 | 1 | 0 | 3012 | Point calcul temp. ext. carac. chauff. | 1 | S8 | 0 | Circ chauff | Circ chauff 1 | 1 | -30 | 5 | Yes | °C
31043 | HKW | 264 | 1 | 1 | 3012 | Point calcul temp. ext. carac. chauff. | 1 | S8 | 0 | Circ chauff | Circ chauff 2 | 1 | -30 | 5 | Yes | °C
31044 | HKW | 264 | 1 | 2 | 3012 | Point calcul temp. ext. carac. chauff. | 1 | S8 | 0 | Circ chauff | Circ chauff 3 | 1 | -30 | 5 | Yes | °C
31045 | HKW | 264 | 1 | 0 | 3013 | Point calcul temp aller caract chauffe | 1 | S16 | 1 | Circ chauff | Circ chauff 1 | 5 | 100 | 1100 | Yes | °C
31046 | HKW | 264 | 1 | 1 | 3013 | Point calcul temp aller caract chauffe | 1 | S16 | 1 | Circ chauff | Circ chauff 2 | 5 | 100 | 1100 | Yes | °C
31047 | HKW | 264 | 1 | 2 | 3013 | Point calcul temp aller caract chauffe | 1 | S16 | 1 | Circ chauff | Circ chauff 3 | 5 | 100 | 1100 | Yes | °C
31048 | HKW | 264 | 1 | 0 | 3021 | Limite de chauffage température ext. | 1 | S16 | 1 | Circ chauff | Circ chauff 1 | 5 | 0 | 500 | Yes | °C
31049 | HKW | 264 | 1 | 1 | 3021 | Limite de chauffage température ext. | 1 | S16 | 1 | Circ chauff | Circ chauff 2 | 5 | 0 | 500 | Yes | °C
31050 | HKW | 264 | 1 | 2 | 3021 | Limite de chauffage température ext. | 1 | S16 | 1 | Circ chauff | Circ chauff 3 | 5 | 0 | 500 | Yes | °C
31051 | HKW | 265 | 1 | 0 | 3001 | Point inf. temp. départ caract. chauffe | 1 | S16 | 1 | Circ chauff | Circ chauff 1 | 5 | 0 | 800 | Yes | °C
31052 | HKW | 265 | 1 | 1 | 3001 | Point inf. temp. départ caract. chauffe | 1 | S16 | 1 | Circ chauff | Circ chauff 2 | 5 | 0 | 800 | Yes | °C
31053 | HKW | 265 | 1 | 2 | 3001 | Point inf. temp. départ caract. chauffe | 1 | S16 | 1 | Circ chauff | Circ chauff 3 | 5 | 0 | 800 | Yes | °C
31054 | HKW | 265 | 1 | 0 | 3011 | Point inf temp ext carac chauff-refroid | 1 | S16 | 1 | Circ chauff | Circ chauff 1 | 10 | -100 | 300 | Yes | °C
31055 | HKW | 265 | 1 | 1 | 3011 | Point inf temp ext carac chauff-refroid | 1 | S16 | 1 | Circ chauff | Circ chauff 2 | 10 | -100 | 300 | Yes | °C
31056 | HKW | 265 | 1 | 2 | 3011 | Point inf temp ext carac chauff-refroid | 1 | S16 | 1 | Circ chauff | Circ chauff 3 | 10 | -100 | 300 | Yes | °C
31057 | HKW | 265 | 1 | 0 | 3012 | Point calcul temp. ext. carac. chauff. | 1 | S8 | 0 | Circ chauff | Circ chauff 1 | 1 | -30 | 5 | Yes | °C
31058 | HKW | 265 | 1 | 1 | 3012 | Point calcul temp. ext. carac. chauff. | 1 | S8 | 0 | Circ chauff | Circ chauff 2 | 1 | -30 | 5 | Yes | °C
31059 | HKW | 265 | 1 | 2 | 3012 | Point calcul temp. ext. carac. chauff. | 1 | S8 | 0 | Circ chauff | Circ chauff 3 | 1 | -30 | 5 | Yes | °C
31060 | HKW | 265 | 1 | 0 | 3013 | Point calcul temp aller caract chauffe | 1 | S16 | 1 | Circ chauff | Circ chauff 1 | 5 | 100 | 1100 | Yes | °C
31061 | HKW | 265 | 1 | 1 | 3013 | Point calcul temp aller caract chauffe | 1 | S16 | 1 | Circ chauff | Circ chauff 2 | 5 | 100 | 1100 | Yes | °C
31062 | HKW | 265 | 1 | 2 | 3013 | Point calcul temp aller caract chauffe | 1 | S16 | 1 | Circ chauff | Circ chauff 3 | 5 | 100 | 1100 | Yes | °C
31063 | HKW | 265 | 1 | 0 | 3021 | Limite de chauffage température ext. | 1 | S16 | 1 | Circ chauff | Circ chauff 1 | 5 | 0 | 500 | Yes | °C
31064 | HKW | 265 | 1 | 1 | 3021 | Limite de chauffage température ext. | 1 | S16 | 1 | Circ chauff | Circ chauff 2 | 5 | 0 | 500 | Yes | °C
31065 | HKW | 265 | 1 | 2 | 3021 | Limite de chauffage température ext. | 1 | S16 | 1 | Circ chauff | Circ chauff 3 | 5 | 0 | 500 | Yes | °C
31066 | HKW | 266 | 1 | 0 | 3001 | Point inf. temp. départ caract. chauffe | 1 | S16 | 1 | Circ chauff | Circ chauff 1 | 5 | 0 | 800 | Yes | °C
31067 | HKW | 266 | 1 | 1 | 3001 | Point inf. temp. départ caract. chauffe | 1 | S16 | 1 | Circ chauff | Circ chauff 2 | 5 | 0 | 800 | Yes | °C
31068 | HKW | 266 | 1 | 2 | 3001 | Point inf. temp. départ caract. chauffe | 1 | S16 | 1 | Circ chauff | Circ chauff 3 | 5 | 0 | 800 | Yes | °C
31069 | HKW | 266 | 1 | 0 | 3011 | Point inf temp ext carac chauff-refroid | 1 | S16 | 1 | Circ chauff | Circ chauff 1 | 10 | -100 | 300 | Yes | °C
31070 | HKW | 266 | 1 | 1 | 3011 | Point inf temp ext carac chauff-refroid | 1 | S16 | 1 | Circ chauff | Circ chauff 2 | 10 | -100 | 300 | Yes | °C
31071 | HKW | 266 | 1 | 2 | 3011 | Point inf temp ext carac chauff-refroid | 1 | S16 | 1 | Circ chauff | Circ chauff 3 | 10 | -100 | 300 | Yes | °C
31072 | HKW | 266 | 1 | 0 | 3012 | Point calcul temp. ext. carac. chauff. | 1 | S8 | 0 | Circ chauff | Circ chauff 1 | 1 | -30 | 5 | Yes | °C
31073 | HKW | 266 | 1 | 1 | 3012 | Point calcul temp. ext. carac. chauff. | 1 | S8 | 0 | Circ chauff | Circ chauff 2 | 1 | -30 | 5 | Yes | °C
31074 | HKW | 266 | 1 | 2 | 3012 | Point calcul temp. ext. carac. chauff. | 1 | S8 | 0 | Circ chauff | Circ chauff 3 | 1 | -30 | 5 | Yes | °C
31075 | HKW | 266 | 1 | 0 | 3013 | Point calcul temp aller caract chauffe | 1 | S16 | 1 | Circ chauff | Circ chauff 1 | 5 | 100 | 1100 | Yes | °C
31076 | HKW | 266 | 1 | 1 | 3013 | Point calcul temp aller caract chauffe | 1 | S16 | 1 | Circ chauff | Circ chauff 2 | 5 | 100 | 1100 | Yes | °C
31077 | HKW | 266 | 1 | 2 | 3013 | Point calcul temp aller caract chauffe | 1 | S16 | 1 | Circ chauff | Circ chauff 3 | 5 | 100 | 1100 | Yes | °C
31078 | HKW | 266 | 1 | 0 | 3021 | Limite de chauffage température ext. | 1 | S16 | 1 | Circ chauff | Circ chauff 1 | 5 | 0 | 500 | Yes | °C
31079 | HKW | 266 | 1 | 1 | 3021 | Limite de chauffage température ext. | 1 | S16 | 1 | Circ chauff | Circ chauff 2 | 5 | 0 | 500 | Yes | °C
31080 | HKW | 266 | 1 | 2 | 3021 | Limite de chauffage température ext. | 1 | S16 | 1 | Circ chauff | Circ chauff 3 | 5 | 0 | 500 | Yes | °C
31081 | HKW | 267 | 1 | 0 | 3001 | Point inf. temp. départ caract. chauffe | 1 | S16 | 1 | Circ chauff | Circ chauff 1 | 5 | 0 | 800 | Yes | °C
31082 | HKW | 267 | 1 | 1 | 3001 | Point inf. temp. départ caract. chauffe | 1 | S16 | 1 | Circ chauff | Circ chauff 2 | 5 | 0 | 800 | Yes | °C
31083 | HKW | 267 | 1 | 2 | 3001 | Point inf. temp. départ caract. chauffe | 1 | S16 | 1 | Circ chauff | Circ chauff 3 | 5 | 0 | 800 | Yes | °C
31084 | HKW | 267 | 1 | 0 | 3011 | Point inf temp ext carac chauff-refroid | 1 | S16 | 1 | Circ chauff | Circ chauff 1 | 10 | -100 | 300 | Yes | °C
31085 | HKW | 267 | 1 | 1 | 3011 | Point inf temp ext carac chauff-refroid | 1 | S16 | 1 | Circ chauff | Circ chauff 2 | 10 | -100 | 300 | Yes | °C
31086 | HKW | 267 | 1 | 2 | 3011 | Point inf temp ext carac chauff-refroid | 1 | S16 | 1 | Circ chauff | Circ chauff 3 | 10 | -100 | 300 | Yes | °C
31087 | HKW | 267 | 1 | 0 | 3012 | Point calcul temp. ext. carac. chauff. | 1 | S8 | 0 | Circ chauff | Circ chauff 1 | 1 | -30 | 5 | Yes | °C
31088 | HKW | 267 | 1 | 1 | 3012 | Point calcul temp. ext. carac. chauff. | 1 | S8 | 0 | Circ chauff | Circ chauff 2 | 1 | -30 | 5 | Yes | °C
31089 | HKW | 267 | 1 | 2 | 3012 | Point calcul temp. ext. carac. chauff. | 1 | S8 | 0 | Circ chauff | Circ chauff 3 | 1 | -30 | 5 | Yes | °C
31090 | HKW | 267 | 1 | 0 | 3013 | Point calcul temp aller caract chauffe | 1 | S16 | 1 | Circ chauff | Circ chauff 1 | 5 | 100 | 1100 | Yes | °C
31091 | HKW | 267 | 1 | 1 | 3013 | Point calcul temp aller caract chauffe | 1 | S16 | 1 | Circ chauff | Circ chauff 2 | 5 | 100 | 1100 | Yes | °C
31092 | HKW | 267 | 1 | 2 | 3013 | Point calcul temp aller caract chauffe | 1 | S16 | 1 | Circ chauff | Circ chauff 3 | 5 | 100 | 1100 | Yes | °C
31093 | HKW | 267 | 1 | 0 | 3021 | Limite de chauffage température ext. | 1 | S16 | 1 | Circ chauff | Circ chauff 1 | 5 | 0 | 500 | Yes | °C
31094 | HKW | 267 | 1 | 1 | 3021 | Limite de chauffage température ext. | 1 | S16 | 1 | Circ chauff | Circ chauff 2 | 5 | 0 | 500 | Yes | °C
31095 | HKW | 267 | 1 | 2 | 3021 | Limite de chauffage température ext. | 1 | S16 | 1 | Circ chauff | Circ chauff 3 | 5 | 0 | 500 | Yes | °C
31096 | HKW | 268 | 1 | 0 | 3001 | Point inf. temp. départ caract. chauffe | 1 | S16 | 1 | Circ chauff | Circ chauff 1 | 5 | 0 | 800 | Yes | °C
31097 | HKW | 268 | 1 | 1 | 3001 | Point inf. temp. départ caract. chauffe | 1 | S16 | 1 | Circ chauff | Circ chauff 2 | 5 | 0 | 800 | Yes | °C
31098 | HKW | 268 | 1 | 2 | 3001 | Point inf. temp. départ caract. chauffe | 1 | S16 | 1 | Circ chauff | Circ chauff 3 | 5 | 0 | 800 | Yes | °C
31099 | HKW | 268 | 1 | 0 | 3011 | Point inf temp ext carac chauff-refroid | 1 | S16 | 1 | Circ chauff | Circ chauff 1 | 10 | -100 | 300 | Yes | °C
31100 | HKW | 268 | 1 | 1 | 3011 | Point inf temp ext carac chauff-refroid | 1 | S16 | 1 | Circ chauff | Circ chauff 2 | 10 | -100 | 300 | Yes | °C
31101 | HKW | 268 | 1 | 2 | 3011 | Point inf temp ext carac chauff-refroid | 1 | S16 | 1 | Circ chauff | Circ chauff 3 | 10 | -100 | 300 | Yes | °C
31102 | HKW | 268 | 1 | 0 | 3012 | Point calcul temp. ext. carac. chauff. | 1 | S8 | 0 | Circ chauff | Circ chauff 1 | 1 | -30 | 5 | Yes | °C
31103 | HKW | 268 | 1 | 1 | 3012 | Point calcul temp. ext. carac. chauff. | 1 | S8 | 0 | Circ chauff | Circ chauff 2 | 1 | -30 | 5 | Yes | °C
31104 | HKW | 268 | 1 | 2 | 3012 | Point calcul temp. ext. carac. chauff. | 1 | S8 | 0 | Circ chauff | Circ chauff 3 | 1 | -30 | 5 | Yes | °C
31105 | HKW | 268 | 1 | 0 | 3013 | Point calcul temp aller caract chauffe | 1 | S16 | 1 | Circ chauff | Circ chauff 1 | 5 | 100 | 1100 | Yes | °C
31106 | HKW | 268 | 1 | 1 | 3013 | Point calcul temp aller caract chauffe | 1 | S16 | 1 | Circ chauff | Circ chauff 2 | 5 | 100 | 1100 | Yes | °C
31107 | HKW | 268 | 1 | 2 | 3013 | Point calcul temp aller caract chauffe | 1 | S16 | 1 | Circ chauff | Circ chauff 3 | 5 | 100 | 1100 | Yes | °C
31108 | HKW | 268 | 1 | 0 | 3021 | Limite de chauffage température ext. | 1 | S16 | 1 | Circ chauff | Circ chauff 1 | 5 | 0 | 500 | Yes | °C
31109 | HKW | 268 | 1 | 1 | 3021 | Limite de chauffage température ext. | 1 | S16 | 1 | Circ chauff | Circ chauff 2 | 5 | 0 | 500 | Yes | °C
31110 | HKW | 268 | 1 | 2 | 3021 | Limite de chauffage température ext. | 1 | S16 | 1 | Circ chauff | Circ chauff 3 | 5 | 0 | 500 | Yes | °C
31111 | HKW | 269 | 1 | 0 | 3001 | Point inf. temp. départ caract. chauffe | 1 | S16 | 1 | Circ chauff | Circ chauff 1 | 5 | 0 | 800 | Yes | °C
31112 | HKW | 269 | 1 | 1 | 3001 | Point inf. temp. départ caract. chauffe | 1 | S16 | 1 | Circ chauff | Circ chauff 2 | 5 | 0 | 800 | Yes | °C
31113 | HKW | 269 | 1 | 2 | 3001 | Point inf. temp. départ caract. chauffe | 1 | S16 | 1 | Circ chauff | Circ chauff 3 | 5 | 0 | 800 | Yes | °C
31114 | HKW | 269 | 1 | 0 | 3011 | Point inf temp ext carac chauff-refroid | 1 | S16 | 1 | Circ chauff | Circ chauff 1 | 10 | -100 | 300 | Yes | °C
31115 | HKW | 269 | 1 | 1 | 3011 | Point inf temp ext carac chauff-refroid | 1 | S16 | 1 | Circ chauff | Circ chauff 2 | 10 | -100 | 300 | Yes | °C
31116 | HKW | 269 | 1 | 2 | 3011 | Point inf temp ext carac chauff-refroid | 1 | S16 | 1 | Circ chauff | Circ chauff 3 | 10 | -100 | 300 | Yes | °C
31117 | HKW | 269 | 1 | 0 | 3012 | Point calcul temp. ext. carac. chauff. | 1 | S8 | 0 | Circ chauff | Circ chauff 1 | 1 | -30 | 5 | Yes | °C
31118 | HKW | 269 | 1 | 1 | 3012 | Point calcul temp. ext. carac. chauff. | 1 | S8 | 0 | Circ chauff | Circ chauff 2 | 1 | -30 | 5 | Yes | °C
31119 | HKW | 269 | 1 | 2 | 3012 | Point calcul temp. ext. carac. chauff. | 1 | S8 | 0 | Circ chauff | Circ chauff 3 | 1 | -30 | 5 | Yes | °C
31120 | HKW | 269 | 1 | 0 | 3013 | Point calcul temp aller caract chauffe | 1 | S16 | 1 | Circ chauff | Circ chauff 1 | 5 | 100 | 1100 | Yes | °C
31121 | HKW | 269 | 1 | 1 | 3013 | Point calcul temp aller caract chauffe | 1 | S16 | 1 | Circ chauff | Circ chauff 2 | 5 | 100 | 1100 | Yes | °C
31122 | HKW | 269 | 1 | 2 | 3013 | Point calcul temp aller caract chauffe | 1 | S16 | 1 | Circ chauff | Circ chauff 3 | 5 | 100 | 1100 | Yes | °C
31123 | HKW | 269 | 1 | 0 | 3021 | Limite de chauffage température ext. | 1 | S16 | 1 | Circ chauff | Circ chauff 1 | 5 | 0 | 500 | Yes | °C
31124 | HKW | 269 | 1 | 1 | 3021 | Limite de chauffage température ext. | 1 | S16 | 1 | Circ chauff | Circ chauff 2 | 5 | 0 | 500 | Yes | °C
31125 | HKW | 269 | 1 | 2 | 3021 | Limite de chauffage température ext. | 1 | S16 | 1 | Circ chauff | Circ chauff 3 | 5 | 0 | 500 | Yes | °C
31126 | HKW | 270 | 1 | 0 | 3001 | Point inf. temp. départ caract. chauffe | 1 | S16 | 1 | Circ chauff | Circ chauff 1 | 5 | 0 | 800 | Yes | °C
31127 | HKW | 270 | 1 | 1 | 3001 | Point inf. temp. départ caract. chauffe | 1 | S16 | 1 | Circ chauff | Circ chauff 2 | 5 | 0 | 800 | Yes | °C
31128 | HKW | 270 | 1 | 2 | 3001 | Point inf. temp. départ caract. chauffe | 1 | S16 | 1 | Circ chauff | Circ chauff 3 | 5 | 0 | 800 | Yes | °C
31129 | HKW | 270 | 1 | 0 | 3011 | Point inf temp ext carac chauff-refroid | 1 | S16 | 1 | Circ chauff | Circ chauff 1 | 10 | -100 | 300 | Yes | °C
31130 | HKW | 270 | 1 | 1 | 3011 | Point inf temp ext carac chauff-refroid | 1 | S16 | 1 | Circ chauff | Circ chauff 2 | 10 | -100 | 300 | Yes | °C
31131 | HKW | 270 | 1 | 2 | 3011 | Point inf temp ext carac chauff-refroid | 1 | S16 | 1 | Circ chauff | Circ chauff 3 | 10 | -100 | 300 | Yes | °C
31132 | HKW | 270 | 1 | 0 | 3012 | Point calcul temp. ext. carac. chauff. | 1 | S8 | 0 | Circ chauff | Circ chauff 1 | 1 | -30 | 5 | Yes | °C
31133 | HKW | 270 | 1 | 1 | 3012 | Point calcul temp. ext. carac. chauff. | 1 | S8 | 0 | Circ chauff | Circ chauff 2 | 1 | -30 | 5 | Yes | °C
31134 | HKW | 270 | 1 | 2 | 3012 | Point calcul temp. ext. carac. chauff. | 1 | S8 | 0 | Circ chauff | Circ chauff 3 | 1 | -30 | 5 | Yes | °C
31135 | HKW | 270 | 1 | 0 | 3013 | Point calcul temp aller caract chauffe | 1 | S16 | 1 | Circ chauff | Circ chauff 1 | 5 | 100 | 1100 | Yes | °C
31136 | HKW | 270 | 1 | 1 | 3013 | Point calcul temp aller caract chauffe | 1 | S16 | 1 | Circ chauff | Circ chauff 2 | 5 | 100 | 1100 | Yes | °C
31137 | HKW | 270 | 1 | 2 | 3013 | Point calcul temp aller caract chauffe | 1 | S16 | 1 | Circ chauff | Circ chauff 3 | 5 | 100 | 1100 | Yes | °C
31138 | HKW | 270 | 1 | 0 | 3021 | Limite de chauffage température ext. | 1 | S16 | 1 | Circ chauff | Circ chauff 1 | 5 | 0 | 500 | Yes | °C
31139 | HKW | 270 | 1 | 1 | 3021 | Limite de chauffage température ext. | 1 | S16 | 1 | Circ chauff | Circ chauff 2 | 5 | 0 | 500 | Yes | °C
31140 | HKW | 270 | 1 | 2 | 3021 | Limite de chauffage température ext. | 1 | S16 | 1 | Circ chauff | Circ chauff 3 | 5 | 0 | 500 | Yes | °C
31141 | HKW | 271 | 1 | 0 | 3001 | Point inf. temp. départ caract. chauffe | 1 | S16 | 1 | Circ chauff | Circ chauff 1 | 5 | 0 | 800 | Yes | °C
31142 | HKW | 271 | 1 | 1 | 3001 | Point inf. temp. départ caract. chauffe | 1 | S16 | 1 | Circ chauff | Circ chauff 2 | 5 | 0 | 800 | Yes | °C
31143 | HKW | 271 | 1 | 2 | 3001 | Point inf. temp. départ caract. chauffe | 1 | S16 | 1 | Circ chauff | Circ chauff 3 | 5 | 0 | 800 | Yes | °C
31144 | HKW | 271 | 1 | 0 | 3011 | Point inf temp ext carac chauff-refroid | 1 | S16 | 1 | Circ chauff | Circ chauff 1 | 10 | -100 | 300 | Yes | °C
31145 | HKW | 271 | 1 | 1 | 3011 | Point inf temp ext carac chauff-refroid | 1 | S16 | 1 | Circ chauff | Circ chauff 2 | 10 | -100 | 300 | Yes | °C
31146 | HKW | 271 | 1 | 2 | 3011 | Point inf temp ext carac chauff-refroid | 1 | S16 | 1 | Circ chauff | Circ chauff 3 | 10 | -100 | 300 | Yes | °C
31147 | HKW | 271 | 1 | 0 | 3012 | Point calcul temp. ext. carac. chauff. | 1 | S8 | 0 | Circ chauff | Circ chauff 1 | 1 | -30 | 5 | Yes | °C
31148 | HKW | 271 | 1 | 1 | 3012 | Point calcul temp. ext. carac. chauff. | 1 | S8 | 0 | Circ chauff | Circ chauff 2 | 1 | -30 | 5 | Yes | °C
31149 | HKW | 271 | 1 | 2 | 3012 | Point calcul temp. ext. carac. chauff. | 1 | S8 | 0 | Circ chauff | Circ chauff 3 | 1 | -30 | 5 | Yes | °C
31150 | HKW | 271 | 1 | 0 | 3013 | Point calcul temp aller caract chauffe | 1 | S16 | 1 | Circ chauff | Circ chauff 1 | 5 | 100 | 1100 | Yes | °C
31151 | HKW | 271 | 1 | 1 | 3013 | Point calcul temp aller caract chauffe | 1 | S16 | 1 | Circ chauff | Circ chauff 2 | 5 | 100 | 1100 | Yes | °C
31152 | HKW | 271 | 1 | 2 | 3013 | Point calcul temp aller caract chauffe | 1 | S16 | 1 | Circ chauff | Circ chauff 3 | 5 | 100 | 1100 | Yes | °C
31153 | HKW | 271 | 1 | 0 | 3021 | Limite de chauffage température ext. | 1 | S16 | 1 | Circ chauff | Circ chauff 1 | 5 | 0 | 500 | Yes | °C
31154 | HKW | 271 | 1 | 1 | 3021 | Limite de chauffage température ext. | 1 | S16 | 1 | Circ chauff | Circ chauff 2 | 5 | 0 | 500 | Yes | °C
31155 | HKW | 271 | 1 | 2 | 3021 | Limite de chauffage température ext. | 1 | S16 | 1 | Circ chauff | Circ chauff 3 | 5 | 0 | 500 | Yes | °C
31156 | HKW | 272 | 1 | 0 | 3001 | Point inf. temp. départ caract. chauffe | 1 | S16 | 1 | Circ chauff | Circ chauff 1 | 5 | 0 | 800 | Yes | °C
31157 | HKW | 272 | 1 | 1 | 3001 | Point inf. temp. départ caract. chauffe | 1 | S16 | 1 | Circ chauff | Circ chauff 2 | 5 | 0 | 800 | Yes | °C
31158 | HKW | 272 | 1 | 2 | 3001 | Point inf. temp. départ caract. chauffe | 1 | S16 | 1 | Circ chauff | Circ chauff 3 | 5 | 0 | 800 | Yes | °C
31159 | HKW | 272 | 1 | 0 | 3011 | Point inf temp ext carac chauff-refroid | 1 | S16 | 1 | Circ chauff | Circ chauff 1 | 10 | -100 | 300 | Yes | °C
31160 | HKW | 272 | 1 | 1 | 3011 | Point inf temp ext carac chauff-refroid | 1 | S16 | 1 | Circ chauff | Circ chauff 2 | 10 | -100 | 300 | Yes | °C
31161 | HKW | 272 | 1 | 2 | 3011 | Point inf temp ext carac chauff-refroid | 1 | S16 | 1 | Circ chauff | Circ chauff 3 | 10 | -100 | 300 | Yes | °C
31162 | HKW | 272 | 1 | 0 | 3012 | Point calcul temp. ext. carac. chauff. | 1 | S8 | 0 | Circ chauff | Circ chauff 1 | 1 | -30 | 5 | Yes | °C
31163 | HKW | 272 | 1 | 1 | 3012 | Point calcul temp. ext. carac. chauff. | 1 | S8 | 0 | Circ chauff | Circ chauff 2 | 1 | -30 | 5 | Yes | °C
31164 | HKW | 272 | 1 | 2 | 3012 | Point calcul temp. ext. carac. chauff. | 1 | S8 | 0 | Circ chauff | Circ chauff 3 | 1 | -30 | 5 | Yes | °C
31165 | HKW | 272 | 1 | 0 | 3013 | Point calcul temp aller caract chauffe | 1 | S16 | 1 | Circ chauff | Circ chauff 1 | 5 | 100 | 1100 | Yes | °C
31166 | HKW | 272 | 1 | 1 | 3013 | Point calcul temp aller caract chauffe | 1 | S16 | 1 | Circ chauff | Circ chauff 2 | 5 | 100 | 1100 | Yes | °C
31167 | HKW | 272 | 1 | 2 | 3013 | Point calcul temp aller caract chauffe | 1 | S16 | 1 | Circ chauff | Circ chauff 3 | 5 | 100 | 1100 | Yes | °C
31168 | HKW | 272 | 1 | 0 | 3021 | Limite de chauffage température ext. | 1 | S16 | 1 | Circ chauff | Circ chauff 1 | 5 | 0 | 500 | Yes | °C
31169 | HKW | 272 | 1 | 1 | 3021 | Limite de chauffage température ext. | 1 | S16 | 1 | Circ chauff | Circ chauff 2 | 5 | 0 | 500 | Yes | °C
31170 | HKW | 272 | 1 | 2 | 3021 | Limite de chauffage température ext. | 1 | S16 | 1 | Circ chauff | Circ chauff 3 | 5 | 0 | 500 | Yes | °C
31171 | HKW | 257 | 2 | 0 | 5000 | Différence d'act. préparation eau chaude | 1 | S16 | 1 | Eau chaude | Eau chaude 1 | 5 | 5 | 500 | Yes | K
31172 | HKW | 257 | 2 | 0 | 5001 | Surélévation valeur cons. charg. | 1 | S16 | 1 | Eau chaude | Eau chaude 1 | 5 | -1000 | 300 | Yes | K
31173 | HKW | 257 | 2 | 0 | 5002 | Prior. charg. eau chaude | 1 | S16 | 1 | Eau chaude | Eau chaude 1 | 1 | 0 | 100 | Yes | h
31174 | HKW | 257 | 2 | 0 | 5003 | temps d'inertie de la pompe | 1 | U8 | 1 | Eau chaude | Eau chaude 1 | 5 | 0 | 240 | Yes | min
31175 | HKW | 257 | 2 | 0 | 5005 | Prot. décharge EC/interruption charg. | 1 | U8 | 0 | Eau chaude | Eau chaude 1 | 1 | 0 | 3 | Yes | 0
31176 | HKW | 257 | 2 | 0 | 5081 | Durée de charg. eau chaude max. | 1 | U16 | 1 | Eau chaude | Eau chaude 1 | 5 | 0 | 100 | Yes | h
31177 | HKW | 258 | 2 | 0 | 5000 | Différence d'act. préparation eau chaude | 1 | S16 | 1 | Eau chaude | Eau chaude 1 | 5 | 5 | 500 | Yes | K
31178 | HKW | 258 | 2 | 0 | 5001 | Surélévation valeur cons. charg. | 1 | S16 | 1 | Eau chaude | Eau chaude 1 | 5 | -1000 | 300 | Yes | K
31179 | HKW | 258 | 2 | 0 | 5002 | Prior. charg. eau chaude | 1 | S16 | 1 | Eau chaude | Eau chaude 1 | 1 | 0 | 100 | Yes | h
31180 | HKW | 258 | 2 | 0 | 5003 | temps d'inertie de la pompe | 1 | U8 | 1 | Eau chaude | Eau chaude 1 | 5 | 0 | 240 | Yes | min
31181 | HKW | 258 | 2 | 0 | 5005 | Prot. décharge EC/interruption charg. | 1 | U8 | 0 | Eau chaude | Eau chaude 1 | 1 | 0 | 3 | Yes | 0
31182 | HKW | 258 | 2 | 0 | 5081 | Durée de charg. eau chaude max. | 1 | U16 | 1 | Eau chaude | Eau chaude 1 | 5 | 0 | 100 | Yes | h
31183 | HKW | 259 | 2 | 0 | 5000 | Différence d'act. préparation eau chaude | 1 | S16 | 1 | Eau chaude | Eau chaude 1 | 5 | 5 | 500 | Yes | K
31184 | HKW | 259 | 2 | 0 | 5001 | Surélévation valeur cons. charg. | 1 | S16 | 1 | Eau chaude | Eau chaude 1 | 5 | -1000 | 300 | Yes | K
31185 | HKW | 259 | 2 | 0 | 5002 | Prior. charg. eau chaude | 1 | S16 | 1 | Eau chaude | Eau chaude 1 | 1 | 0 | 100 | Yes | h
31186 | HKW | 259 | 2 | 0 | 5003 | temps d'inertie de la pompe | 1 | U8 | 1 | Eau chaude | Eau chaude 1 | 5 | 0 | 240 | Yes | min
31187 | HKW | 259 | 2 | 0 | 5005 | Prot. décharge EC/interruption charg. | 1 | U8 | 0 | Eau chaude | Eau chaude 1 | 1 | 0 | 3 | Yes | 0
31188 | HKW | 259 | 2 | 0 | 5081 | Durée de charg. eau chaude max. | 1 | U16 | 1 | Eau chaude | Eau chaude 1 | 5 | 0 | 100 | Yes | h
31189 | HKW | 260 | 2 | 0 | 5000 | Différence d'act. préparation eau chaude | 1 | S16 | 1 | Eau chaude | Eau chaude 1 | 5 | 5 | 500 | Yes | K
31190 | HKW | 260 | 2 | 0 | 5001 | Surélévation valeur cons. charg. | 1 | S16 | 1 | Eau chaude | Eau chaude 1 | 5 | -1000 | 300 | Yes | K
31191 | HKW | 260 | 2 | 0 | 5002 | Prior. charg. eau chaude | 1 | S16 | 1 | Eau chaude | Eau chaude 1 | 1 | 0 | 100 | Yes | h
31192 | HKW | 260 | 2 | 0 | 5003 | temps d'inertie de la pompe | 1 | U8 | 1 | Eau chaude | Eau chaude 1 | 5 | 0 | 240 | Yes | min
31193 | HKW | 260 | 2 | 0 | 5005 | Prot. décharge EC/interruption charg. | 1 | U8 | 0 | Eau chaude | Eau chaude 1 | 1 | 0 | 3 | Yes | 0
31194 | HKW | 260 | 2 | 0 | 5081 | Durée de charg. eau chaude max. | 1 | U16 | 1 | Eau chaude | Eau chaude 1 | 5 | 0 | 100 | Yes | h
31195 | HKW | 261 | 2 | 0 | 5000 | Différence d'act. préparation eau chaude | 1 | S16 | 1 | Eau chaude | Eau chaude 1 | 5 | 5 | 500 | Yes | K
31196 | HKW | 261 | 2 | 0 | 5001 | Surélévation valeur cons. charg. | 1 | S16 | 1 | Eau chaude | Eau chaude 1 | 5 | -1000 | 300 | Yes | K
31197 | HKW | 261 | 2 | 0 | 5002 | Prior. charg. eau chaude | 1 | S16 | 1 | Eau chaude | Eau chaude 1 | 1 | 0 | 100 | Yes | h
31198 | HKW | 261 | 2 | 0 | 5003 | temps d'inertie de la pompe | 1 | U8 | 1 | Eau chaude | Eau chaude 1 | 5 | 0 | 240 | Yes | min
31199 | HKW | 261 | 2 | 0 | 5005 | Prot. décharge EC/interruption charg. | 1 | U8 | 0 | Eau chaude | Eau chaude 1 | 1 | 0 | 3 | Yes | 0
31200 | HKW | 261 | 2 | 0 | 5081 | Durée de charg. eau chaude max. | 1 | U16 | 1 | Eau chaude | Eau chaude 1 | 5 | 0 | 100 | Yes | h
31201 | HKW | 262 | 2 | 0 | 5000 | Différence d'act. préparation eau chaude | 1 | S16 | 1 | Eau chaude | Eau chaude 1 | 5 | 5 | 500 | Yes | K
31202 | HKW | 262 | 2 | 0 | 5001 | Surélévation valeur cons. charg. | 1 | S16 | 1 | Eau chaude | Eau chaude 1 | 5 | -1000 | 300 | Yes | K
31203 | HKW | 262 | 2 | 0 | 5002 | Prior. charg. eau chaude | 1 | S16 | 1 | Eau chaude | Eau chaude 1 | 1 | 0 | 100 | Yes | h
31204 | HKW | 262 | 2 | 0 | 5003 | temps d'inertie de la pompe | 1 | U8 | 1 | Eau chaude | Eau chaude 1 | 5 | 0 | 240 | Yes | min
31205 | HKW | 262 | 2 | 0 | 5005 | Prot. décharge EC/interruption charg. | 1 | U8 | 0 | Eau chaude | Eau chaude 1 | 1 | 0 | 3 | Yes | 0
31206 | HKW | 262 | 2 | 0 | 5081 | Durée de charg. eau chaude max. | 1 | U16 | 1 | Eau chaude | Eau chaude 1 | 5 | 0 | 100 | Yes | h
31207 | HKW | 263 | 2 | 0 | 5000 | Différence d'act. préparation eau chaude | 1 | S16 | 1 | Eau chaude | Eau chaude 1 | 5 | 5 | 500 | Yes | K
31208 | HKW | 263 | 2 | 0 | 5001 | Différence d'act. préparation eau chaude | 1 | S16 | 1 | Eau chaude | Eau chaude 1 | 5 | -1000 | 300 | Yes | K
31209 | HKW | 263 | 2 | 0 | 5002 | Surélévation valeur cons. charg. | 1 | S16 | 1 | Eau chaude | Eau chaude 1 | 1 | 0 | 100 | Yes | h
31210 | HKW | 263 | 2 | 0 | 5003 | Prior. charg. eau chaude | 1 | U8 | 1 | Eau chaude | Eau chaude 1 | 5 | 0 | 240 | Yes | min
31211 | HKW | 263 | 2 | 0 | 5005 | temps d'inertie de la pompe | 1 | U8 | 0 | Eau chaude | Eau chaude 1 | 1 | 0 | 3 | Yes | 0
31212 | HKW | 263 | 2 | 0 | 5081 | Prot. décharge EC/interruption charg. | 1 | U16 | 1 | Eau chaude | Eau chaude 1 | 5 | 0 | 100 | Yes | h
31213 | HKW | 264 | 2 | 0 | 5000 | Durée de charg. eau chaude max. | 1 | S16 | 1 | Eau chaude | Eau chaude 1 | 5 | 5 | 500 | Yes | K
31214 | HKW | 264 | 2 | 0 | 5001 | Différence d'act. préparation eau chaude | 1 | S16 | 1 | Eau chaude | Eau chaude 1 | 5 | -1000 | 300 | Yes | K
31215 | HKW | 264 | 2 | 0 | 5002 | Surélévation valeur cons. charg. | 1 | S16 | 1 | Eau chaude | Eau chaude 1 | 1 | 0 | 100 | Yes | h
31216 | HKW | 264 | 2 | 0 | 5003 | Prior. charg. eau chaude | 1 | U8 | 1 | Eau chaude | Eau chaude 1 | 5 | 0 | 240 | Yes | min
31217 | HKW | 264 | 2 | 0 | 5005 | temps d'inertie de la pompe | 1 | U8 | 0 | Eau chaude | Eau chaude 1 | 1 | 0 | 3 | Yes | 0
31218 | HKW | 264 | 2 | 0 | 5081 | Prot. décharge EC/interruption charg. | 1 | U16 | 1 | Eau chaude | Eau chaude 1 | 5 | 0 | 100 | Yes | h
31219 | HKW | 265 | 2 | 0 | 5000 | Durée de charg. eau chaude max. | 1 | S16 | 1 | Eau chaude | Eau chaude 1 | 5 | 5 | 500 | Yes | K
31220 | HKW | 265 | 2 | 0 | 5001 | Différence d'act. préparation eau chaude | 1 | S16 | 1 | Eau chaude | Eau chaude 1 | 5 | -1000 | 300 | Yes | K
31221 | HKW | 265 | 2 | 0 | 5002 | Différence d'act. préparation eau chaude | 1 | S16 | 1 | Eau chaude | Eau chaude 1 | 1 | 0 | 100 | Yes | h
31222 | HKW | 265 | 2 | 0 | 5003 | Surélévation valeur cons. charg. | 1 | U8 | 1 | Eau chaude | Eau chaude 1 | 5 | 0 | 240 | Yes | min
31223 | HKW | 265 | 2 | 0 | 5005 | Prior. charg. eau chaude | 1 | U8 | 0 | Eau chaude | Eau chaude 1 | 1 | 0 | 3 | Yes | 0
31224 | HKW | 265 | 2 | 0 | 5081 | temps d'inertie de la pompe | 1 | U16 | 1 | Eau chaude | Eau chaude 1 | 5 | 0 | 100 | Yes | h
31225 | HKW | 266 | 2 | 0 | 5000 | Prot. décharge EC/interruption charg. | 1 | S16 | 1 | Eau chaude | Eau chaude 1 | 5 | 5 | 500 | Yes | K
31226 | HKW | 266 | 2 | 0 | 5001 | Durée de charg. eau chaude max. | 1 | S16 | 1 | Eau chaude | Eau chaude 1 | 5 | -1000 | 300 | Yes | K
31227 | HKW | 266 | 2 | 0 | 5002 | Différence d'act. préparation eau chaude | 1 | S16 | 1 | Eau chaude | Eau chaude 1 | 1 | 0 | 100 | Yes | h
31228 | HKW | 266 | 2 | 0 | 5003 | Surélévation valeur cons. charg. | 1 | U8 | 1 | Eau chaude | Eau chaude 1 | 5 | 0 | 240 | Yes | min
31229 | HKW | 266 | 2 | 0 | 5005 | Prior. charg. eau chaude | 1 | U8 | 0 | Eau chaude | Eau chaude 1 | 1 | 0 | 3 | Yes | 0
31230 | HKW | 266 | 2 | 0 | 5081 | temps d'inertie de la pompe | 1 | U16 | 1 | Eau chaude | Eau chaude 1 | 5 | 0 | 100 | Yes | h
31231 | HKW | 267 | 2 | 0 | 5000 | Prot. décharge EC/interruption charg. | 1 | S16 | 1 | Eau chaude | Eau chaude 1 | 5 | 5 | 500 | Yes | K
31232 | HKW | 267 | 2 | 0 | 5001 | Durée de charg. eau chaude max. | 1 | S16 | 1 | Eau chaude | Eau chaude 1 | 5 | -1000 | 300 | Yes | K
31233 | HKW | 267 | 2 | 0 | 5002 | Différence d'act. préparation eau chaude | 1 | S16 | 1 | Eau chaude | Eau chaude 1 | 1 | 0 | 100 | Yes | h
31234 | HKW | 267 | 2 | 0 | 5003 | Différence d'act. préparation eau chaude | 1 | U8 | 1 | Eau chaude | Eau chaude 1 | 5 | 0 | 240 | Yes | min
31235 | HKW | 267 | 2 | 0 | 5005 | Surélévation valeur cons. charg. | 1 | U8 | 0 | Eau chaude | Eau chaude 1 | 1 | 0 | 3 | Yes | 0
31236 | HKW | 267 | 2 | 0 | 5081 | Prior. charg. eau chaude | 1 | U16 | 1 | Eau chaude | Eau chaude 1 | 5 | 0 | 100 | Yes | h
31237 | HKW | 268 | 2 | 0 | 5000 | temps d'inertie de la pompe | 1 | S16 | 1 | Eau chaude | Eau chaude 1 | 5 | 5 | 500 | Yes | K
31238 | HKW | 268 | 2 | 0 | 5001 | Prot. décharge EC/interruption charg. | 1 | S16 | 1 | Eau chaude | Eau chaude 1 | 5 | -1000 | 300 | Yes | K
31239 | HKW | 268 | 2 | 0 | 5002 | Durée de charg. eau chaude max. | 1 | S16 | 1 | Eau chaude | Eau chaude 1 | 1 | 0 | 100 | Yes | h
31240 | HKW | 268 | 2 | 0 | 5003 | Différence d'act. préparation eau chaude | 1 | U8 | 1 | Eau chaude | Eau chaude 1 | 5 | 0 | 240 | Yes | min
31241 | HKW | 268 | 2 | 0 | 5005 | Surélévation valeur cons. charg. | 1 | U8 | 0 | Eau chaude | Eau chaude 1 | 1 | 0 | 3 | Yes | 0
31242 | HKW | 268 | 2 | 0 | 5081 | Prior. charg. eau chaude | 1 | U16 | 1 | Eau chaude | Eau chaude 1 | 5 | 0 | 100 | Yes | h
31243 | HKW | 269 | 2 | 0 | 5000 | temps d'inertie de la pompe | 1 | S16 | 1 | Eau chaude | Eau chaude 1 | 5 | 5 | 500 | Yes | K
31244 | HKW | 269 | 2 | 0 | 5001 | Prot. décharge EC/interruption charg. | 1 | S16 | 1 | Eau chaude | Eau chaude 1 | 5 | -1000 | 300 | Yes | K
31245 | HKW | 269 | 2 | 0 | 5002 | Durée de charg. eau chaude max. | 1 | S16 | 1 | Eau chaude | Eau chaude 1 | 1 | 0 | 100 | Yes | h
31246 | HKW | 269 | 2 | 0 | 5003 | Différence d'act. préparation eau chaude | 1 | U8 | 1 | Eau chaude | Eau chaude 1 | 5 | 0 | 240 | Yes | min
31247 | HKW | 269 | 2 | 0 | 5005 | Différence d'act. préparation eau chaude | 1 | U8 | 0 | Eau chaude | Eau chaude 1 | 1 | 0 | 3 | Yes | 0
31248 | HKW | 269 | 2 | 0 | 5081 | Surélévation valeur cons. charg. | 1 | U16 | 1 | Eau chaude | Eau chaude 1 | 5 | 0 | 100 | Yes | h
31249 | HKW | 270 | 2 | 0 | 5000 | Prior. charg. eau chaude | 1 | S16 | 1 | Eau chaude | Eau chaude 1 | 5 | 5 | 500 | Yes | K
31250 | HKW | 270 | 2 | 0 | 5001 | temps d'inertie de la pompe | 1 | S16 | 1 | Eau chaude | Eau chaude 1 | 5 | -1000 | 300 | Yes | K
31251 | HKW | 270 | 2 | 0 | 5002 | Prot. décharge EC/interruption charg. | 1 | S16 | 1 | Eau chaude | Eau chaude 1 | 1 | 0 | 100 | Yes | h
31252 | HKW | 270 | 2 | 0 | 5003 | Durée de charg. eau chaude max. | 1 | U8 | 1 | Eau chaude | Eau chaude 1 | 5 | 0 | 240 | Yes | min
31253 | HKW | 270 | 2 | 0 | 5005 | Différence d'act. préparation eau chaude | 1 | U8 | 0 | Eau chaude | Eau chaude 1 | 1 | 0 | 3 | Yes | 0
31254 | HKW | 270 | 2 | 0 | 5081 | Surélévation valeur cons. charg. | 1 | U16 | 1 | Eau chaude | Eau chaude 1 | 5 | 0 | 100 | Yes | h
31255 | HKW | 271 | 2 | 0 | 5000 | Prior. charg. eau chaude | 1 | S16 | 1 | Eau chaude | Eau chaude 1 | 5 | 5 | 500 | Yes | K
31256 | HKW | 271 | 2 | 0 | 5001 | temps d'inertie de la pompe | 1 | S16 | 1 | Eau chaude | Eau chaude 1 | 5 | -1000 | 300 | Yes | K
31257 | HKW | 271 | 2 | 0 | 5002 | Prot. décharge EC/interruption charg. | 1 | S16 | 1 | Eau chaude | Eau chaude 1 | 1 | 0 | 100 | Yes | h
31258 | HKW | 271 | 2 | 0 | 5003 | Durée de charg. eau chaude max. | 1 | U8 | 1 | Eau chaude | Eau chaude 1 | 5 | 0 | 240 | Yes | min
31259 | HKW | 271 | 2 | 0 | 5005 | Différence d'act. préparation eau chaude | 1 | U8 | 0 | Eau chaude | Eau chaude 1 | 1 | 0 | 3 | Yes | 0
31260 | HKW | 271 | 2 | 0 | 5081 | Différence d'act. préparation eau chaude | 1 | U16 | 1 | Eau chaude | Eau chaude 1 | 5 | 0 | 100 | Yes | h
31261 | HKW | 272 | 2 | 0 | 5000 | Surélévation valeur cons. charg. | 1 | S16 | 1 | Eau chaude | Eau chaude 1 | 5 | 5 | 500 | Yes | K
31262 | HKW | 272 | 2 | 0 | 5001 | Prior. charg. eau chaude | 1 | S16 | 1 | Eau chaude | Eau chaude 1 | 5 | -1000 | 300 | Yes | K
31263 | HKW | 272 | 2 | 0 | 5002 | temps d'inertie de la pompe | 1 | S16 | 1 | Eau chaude | Eau chaude 1 | 1 | 0 | 100 | Yes | h
31264 | HKW | 272 | 2 | 0 | 5003 | Prot. décharge EC/interruption charg. | 1 | U8 | 1 | Eau chaude | Eau chaude 1 | 5 | 0 | 240 | Yes | min
31265 | HKW | 272 | 2 | 0 | 5005 | Durée de charg. eau chaude max. | 1 | U8 | 0 | Eau chaude | Eau chaude 1 | 1 | 0 | 3 | Yes | 0
31266 | HKW | 272 | 2 | 0 | 5081 | Différence d'act. préparation eau chaude | 1 | U16 | 1 | Eau chaude | Eau chaude 1 | 5 | 0 | 100 | Yes | h
31267 | HKW | 257 | 1 | 0 | 7001 | Surélév/réduct gén ch valeur cons départ | 1 | S16 | 1 | Circ chauff | Circ chauff 1 | 10 | -1000 | 300 | Yes | K
31268 | HKW | 257 | 1 | 1 | 7001 | Surélév/réduct gén ch valeur cons départ | 1 | S16 | 1 | Circ chauff | Circ chauff 2 | 10 | -1000 | 300 | Yes | K
31269 | HKW | 257 | 1 | 2 | 7001 | Surélév/réduct gén ch valeur cons départ | 1 | S16 | 1 | Circ chauff | Circ chauff 3 | 10 | -1000 | 300 | Yes | K
31270 | HKW | 257 | 1 | 0 | 7002 | Température minimale de départ | 1 | S16 | 1 | Circ chauff | Circ chauff 1 | 10 | 0 | 800 | Yes | °C
31271 | HKW | 257 | 1 | 1 | 7002 | Température minimale de départ | 1 | S16 | 1 | Circ chauff | Circ chauff 2 | 10 | 0 | 800 | Yes | °C
31272 | HKW | 257 | 1 | 2 | 7002 | Température minimale de départ | 1 | S16 | 1 | Circ chauff | Circ chauff 3 | 10 | 0 | 800 | Yes | °C
31273 | HKW | 257 | 1 | 0 | 7008 | Température maximale de départ | 1 | S16 | 1 | Circ chauff | Circ chauff 1 | 10 | 100 | 1100 | Yes | °C
31274 | HKW | 257 | 1 | 1 | 7008 | Température maximale de départ | 1 | S16 | 1 | Circ chauff | Circ chauff 2 | 10 | 100 | 1100 | Yes | °C
31275 | HKW | 257 | 1 | 2 | 7008 | Température maximale de départ | 1 | S16 | 1 | Circ chauff | Circ chauff 3 | 10 | 100 | 1100 | Yes | °C
31276 | HKW | 258 | 1 | 0 | 7001 | Surélév/réduct gén ch valeur cons départ | 1 | S16 | 1 | Circ chauff | Circ chauff 1 | 10 | -1000 | 300 | Yes | K
31277 | HKW | 258 | 1 | 1 | 7001 | Surélév/réduct gén ch valeur cons départ | 1 | S16 | 1 | Circ chauff | Circ chauff 2 | 10 | -1000 | 300 | Yes | K
31278 | HKW | 258 | 1 | 2 | 7001 | Surélév/réduct gén ch valeur cons départ | 1 | S16 | 1 | Circ chauff | Circ chauff 3 | 10 | -1000 | 300 | Yes | K
31279 | HKW | 258 | 1 | 0 | 7002 | Température minimale de départ | 1 | S16 | 1 | Circ chauff | Circ chauff 1 | 10 | 0 | 800 | Yes | °C
31280 | HKW | 258 | 1 | 1 | 7002 | Température minimale de départ | 1 | S16 | 1 | Circ chauff | Circ chauff 2 | 10 | 0 | 800 | Yes | °C
31281 | HKW | 258 | 1 | 2 | 7002 | Température minimale de départ | 1 | S16 | 1 | Circ chauff | Circ chauff 3 | 10 | 0 | 800 | Yes | °C
31282 | HKW | 258 | 1 | 0 | 7008 | Température maximale de départ | 1 | S16 | 1 | Circ chauff | Circ chauff 1 | 10 | 100 | 1100 | Yes | °C
31283 | HKW | 258 | 1 | 1 | 7008 | Température maximale de départ | 1 | S16 | 1 | Circ chauff | Circ chauff 2 | 10 | 100 | 1100 | Yes | °C
31284 | HKW | 258 | 1 | 2 | 7008 | Température maximale de départ | 1 | S16 | 1 | Circ chauff | Circ chauff 3 | 10 | 100 | 1100 | Yes | °C
31285 | HKW | 259 | 1 | 0 | 7001 | Surélév/réduct gén ch valeur cons départ | 1 | S16 | 1 | Circ chauff | Circ chauff 1 | 10 | -1000 | 300 | Yes | K
31286 | HKW | 259 | 1 | 1 | 7001 | Surélév/réduct gén ch valeur cons départ | 1 | S16 | 1 | Circ chauff | Circ chauff 2 | 10 | -1000 | 300 | Yes | K
31287 | HKW | 259 | 1 | 2 | 7001 | Surélév/réduct gén ch valeur cons départ | 1 | S16 | 1 | Circ chauff | Circ chauff 3 | 10 | -1000 | 300 | Yes | K
31288 | HKW | 259 | 1 | 0 | 7002 | Température minimale de départ | 1 | S16 | 1 | Circ chauff | Circ chauff 1 | 10 | 0 | 800 | Yes | °C
31289 | HKW | 259 | 1 | 1 | 7002 | Température minimale de départ | 1 | S16 | 1 | Circ chauff | Circ chauff 2 | 10 | 0 | 800 | Yes | °C
31290 | HKW | 259 | 1 | 2 | 7002 | Température minimale de départ | 1 | S16 | 1 | Circ chauff | Circ chauff 3 | 10 | 0 | 800 | Yes | °C
31291 | HKW | 259 | 1 | 0 | 7008 | Température maximale de départ | 1 | S16 | 1 | Circ chauff | Circ chauff 1 | 10 | 100 | 1100 | Yes | °C
31292 | HKW | 259 | 1 | 1 | 7008 | Température maximale de départ | 1 | S16 | 1 | Circ chauff | Circ chauff 2 | 10 | 100 | 1100 | Yes | °C
31293 | HKW | 259 | 1 | 2 | 7008 | Température maximale de départ | 1 | S16 | 1 | Circ chauff | Circ chauff 3 | 10 | 100 | 1100 | Yes | °C
31294 | HKW | 260 | 1 | 0 | 7001 | Surélév/réduct gén ch valeur cons départ | 1 | S16 | 1 | Circ chauff | Circ chauff 1 | 10 | -1000 | 300 | Yes | K
31295 | HKW | 260 | 1 | 1 | 7001 | Surélév/réduct gén ch valeur cons départ | 1 | S16 | 1 | Circ chauff | Circ chauff 2 | 10 | -1000 | 300 | Yes | K
31296 | HKW | 260 | 1 | 2 | 7001 | Surélév/réduct gén ch valeur cons départ | 1 | S16 | 1 | Circ chauff | Circ chauff 3 | 10 | -1000 | 300 | Yes | K
31297 | HKW | 260 | 1 | 0 | 7002 | Température minimale de départ | 1 | S16 | 1 | Circ chauff | Circ chauff 1 | 10 | 0 | 800 | Yes | °C
31298 | HKW | 260 | 1 | 1 | 7002 | Température minimale de départ | 1 | S16 | 1 | Circ chauff | Circ chauff 2 | 10 | 0 | 800 | Yes | °C
31299 | HKW | 260 | 1 | 2 | 7002 | Température minimale de départ | 1 | S16 | 1 | Circ chauff | Circ chauff 3 | 10 | 0 | 800 | Yes | °C
31300 | HKW | 260 | 1 | 0 | 7008 | Température maximale de départ | 1 | S16 | 1 | Circ chauff | Circ chauff 1 | 10 | 100 | 1100 | Yes | °C
31301 | HKW | 260 | 1 | 1 | 7008 | Température maximale de départ | 1 | S16 | 1 | Circ chauff | Circ chauff 2 | 10 | 100 | 1100 | Yes | °C
31302 | HKW | 260 | 1 | 2 | 7008 | Température maximale de départ | 1 | S16 | 1 | Circ chauff | Circ chauff 3 | 10 | 100 | 1100 | Yes | °C
31303 | HKW | 261 | 1 | 0 | 7001 | Surélév/réduct gén ch valeur cons départ | 1 | S16 | 1 | Circ chauff | Circ chauff 1 | 10 | -1000 | 300 | Yes | K
31304 | HKW | 261 | 1 | 1 | 7001 | Surélév/réduct gén ch valeur cons départ | 1 | S16 | 1 | Circ chauff | Circ chauff 2 | 10 | -1000 | 300 | Yes | K
31305 | HKW | 261 | 1 | 2 | 7001 | Surélév/réduct gén ch valeur cons départ | 1 | S16 | 1 | Circ chauff | Circ chauff 3 | 10 | -1000 | 300 | Yes | K
31306 | HKW | 261 | 1 | 0 | 7002 | Température minimale de départ | 1 | S16 | 1 | Circ chauff | Circ chauff 1 | 10 | 0 | 800 | Yes | °C
31307 | HKW | 261 | 1 | 1 | 7002 | Température minimale de départ | 1 | S16 | 1 | Circ chauff | Circ chauff 2 | 10 | 0 | 800 | Yes | °C
31308 | HKW | 261 | 1 | 2 | 7002 | Température minimale de départ | 1 | S16 | 1 | Circ chauff | Circ chauff 3 | 10 | 0 | 800 | Yes | °C
31309 | HKW | 261 | 1 | 0 | 7008 | Température maximale de départ | 1 | S16 | 1 | Circ chauff | Circ chauff 1 | 10 | 100 | 1100 | Yes | °C
31310 | HKW | 261 | 1 | 1 | 7008 | Température maximale de départ | 1 | S16 | 1 | Circ chauff | Circ chauff 2 | 10 | 100 | 1100 | Yes | °C
31311 | HKW | 261 | 1 | 2 | 7008 | Température maximale de départ | 1 | S16 | 1 | Circ chauff | Circ chauff 3 | 10 | 100 | 1100 | Yes | °C
31312 | HKW | 262 | 1 | 0 | 7001 | Surélév/réduct gén ch valeur cons départ | 1 | S16 | 1 | Circ chauff | Circ chauff 1 | 10 | -1000 | 300 | Yes | K
31313 | HKW | 262 | 1 | 1 | 7001 | Surélév/réduct gén ch valeur cons départ | 1 | S16 | 1 | Circ chauff | Circ chauff 2 | 10 | -1000 | 300 | Yes | K
31314 | HKW | 262 | 1 | 2 | 7001 | Surélév/réduct gén ch valeur cons départ | 1 | S16 | 1 | Circ chauff | Circ chauff 3 | 10 | -1000 | 300 | Yes | K
31315 | HKW | 262 | 1 | 0 | 7002 | Température minimale de départ | 1 | S16 | 1 | Circ chauff | Circ chauff 1 | 10 | 0 | 800 | Yes | °C
31316 | HKW | 262 | 1 | 1 | 7002 | Température minimale de départ | 1 | S16 | 1 | Circ chauff | Circ chauff 2 | 10 | 0 | 800 | Yes | °C
31317 | HKW | 262 | 1 | 2 | 7002 | Température minimale de départ | 1 | S16 | 1 | Circ chauff | Circ chauff 3 | 10 | 0 | 800 | Yes | °C
31318 | HKW | 262 | 1 | 0 | 7008 | Température maximale de départ | 1 | S16 | 1 | Circ chauff | Circ chauff 1 | 10 | 100 | 1100 | Yes | °C
31319 | HKW | 262 | 1 | 1 | 7008 | Température maximale de départ | 1 | S16 | 1 | Circ chauff | Circ chauff 2 | 10 | 100 | 1100 | Yes | °C
31320 | HKW | 262 | 1 | 2 | 7008 | Température maximale de départ | 1 | S16 | 1 | Circ chauff | Circ chauff 3 | 10 | 100 | 1100 | Yes | °C
31321 | HKW | 263 | 1 | 0 | 7001 | Surélév/réduct gén ch valeur cons départ | 1 | S16 | 1 | Circ chauff | Circ chauff 1 | 10 | -1000 | 300 | Yes | K
31322 | HKW | 263 | 1 | 1 | 7001 | Surélév/réduct gén ch valeur cons départ | 1 | S16 | 1 | Circ chauff | Circ chauff 2 | 10 | -1000 | 300 | Yes | K
31323 | HKW | 263 | 1 | 2 | 7001 | Surélév/réduct gén ch valeur cons départ | 1 | S16 | 1 | Circ chauff | Circ chauff 3 | 10 | -1000 | 300 | Yes | K
31324 | HKW | 263 | 1 | 0 | 7002 | Température minimale de départ | 1 | S16 | 1 | Circ chauff | Circ chauff 1 | 10 | 0 | 800 | Yes | °C
31325 | HKW | 263 | 1 | 1 | 7002 | Température minimale de départ | 1 | S16 | 1 | Circ chauff | Circ chauff 2 | 10 | 0 | 800 | Yes | °C
31326 | HKW | 263 | 1 | 2 | 7002 | Température minimale de départ | 1 | S16 | 1 | Circ chauff | Circ chauff 3 | 10 | 0 | 800 | Yes | °C
31327 | HKW | 263 | 1 | 0 | 7008 | Température maximale de départ | 1 | S16 | 1 | Circ chauff | Circ chauff 1 | 10 | 100 | 1100 | Yes | °C
31328 | HKW | 263 | 1 | 1 | 7008 | Température maximale de départ | 1 | S16 | 1 | Circ chauff | Circ chauff 2 | 10 | 100 | 1100 | Yes | °C
31329 | HKW | 263 | 1 | 2 | 7008 | Température maximale de départ | 1 | S16 | 1 | Circ chauff | Circ chauff 3 | 10 | 100 | 1100 | Yes | °C
31330 | HKW | 264 | 1 | 0 | 7001 | Surélév/réduct gén ch valeur cons départ | 1 | S16 | 1 | Circ chauff | Circ chauff 1 | 10 | -1000 | 300 | Yes | K
31331 | HKW | 264 | 1 | 1 | 7001 | Surélév/réduct gén ch valeur cons départ | 1 | S16 | 1 | Circ chauff | Circ chauff 2 | 10 | -1000 | 300 | Yes | K
31332 | HKW | 264 | 1 | 2 | 7001 | Surélév/réduct gén ch valeur cons départ | 1 | S16 | 1 | Circ chauff | Circ chauff 3 | 10 | -1000 | 300 | Yes | K
31333 | HKW | 264 | 1 | 0 | 7002 | Température minimale de départ | 1 | S16 | 1 | Circ chauff | Circ chauff 1 | 10 | 0 | 800 | Yes | °C
31334 | HKW | 264 | 1 | 1 | 7002 | Température minimale de départ | 1 | S16 | 1 | Circ chauff | Circ chauff 2 | 10 | 0 | 800 | Yes | °C
31335 | HKW | 264 | 1 | 2 | 7002 | Température minimale de départ | 1 | S16 | 1 | Circ chauff | Circ chauff 3 | 10 | 0 | 800 | Yes | °C
31336 | HKW | 264 | 1 | 0 | 7008 | Température maximale de départ | 1 | S16 | 1 | Circ chauff | Circ chauff 1 | 10 | 100 | 1100 | Yes | °C
31337 | HKW | 264 | 1 | 1 | 7008 | Température maximale de départ | 1 | S16 | 1 | Circ chauff | Circ chauff 2 | 10 | 100 | 1100 | Yes | °C
31338 | HKW | 264 | 1 | 2 | 7008 | Température maximale de départ | 1 | S16 | 1 | Circ chauff | Circ chauff 3 | 10 | 100 | 1100 | Yes | °C
31339 | HKW | 265 | 1 | 0 | 7001 | Surélév/réduct gén ch valeur cons départ | 1 | S16 | 1 | Circ chauff | Circ chauff 1 | 10 | -1000 | 300 | Yes | K
31340 | HKW | 265 | 1 | 1 | 7001 | Surélév/réduct gén ch valeur cons départ | 1 | S16 | 1 | Circ chauff | Circ chauff 2 | 10 | -1000 | 300 | Yes | K
31341 | HKW | 265 | 1 | 2 | 7001 | Surélév/réduct gén ch valeur cons départ | 1 | S16 | 1 | Circ chauff | Circ chauff 3 | 10 | -1000 | 300 | Yes | K
31342 | HKW | 265 | 1 | 0 | 7002 | Température minimale de départ | 1 | S16 | 1 | Circ chauff | Circ chauff 1 | 10 | 0 | 800 | Yes | °C
31343 | HKW | 265 | 1 | 1 | 7002 | Température minimale de départ | 1 | S16 | 1 | Circ chauff | Circ chauff 2 | 10 | 0 | 800 | Yes | °C
31344 | HKW | 265 | 1 | 2 | 7002 | Température minimale de départ | 1 | S16 | 1 | Circ chauff | Circ chauff 3 | 10 | 0 | 800 | Yes | °C
31345 | HKW | 265 | 1 | 0 | 7008 | Température maximale de départ | 1 | S16 | 1 | Circ chauff | Circ chauff 1 | 10 | 100 | 1100 | Yes | °C
31346 | HKW | 265 | 1 | 1 | 7008 | Température maximale de départ | 1 | S16 | 1 | Circ chauff | Circ chauff 2 | 10 | 100 | 1100 | Yes | °C
31347 | HKW | 265 | 1 | 2 | 7008 | Température maximale de départ | 1 | S16 | 1 | Circ chauff | Circ chauff 3 | 10 | 100 | 1100 | Yes | °C
31348 | HKW | 266 | 1 | 0 | 7001 | Surélév/réduct gén ch valeur cons départ | 1 | S16 | 1 | Circ chauff | Circ chauff 1 | 10 | -1000 | 300 | Yes | K
31349 | HKW | 266 | 1 | 1 | 7001 | Surélév/réduct gén ch valeur cons départ | 1 | S16 | 1 | Circ chauff | Circ chauff 2 | 10 | -1000 | 300 | Yes | K
31350 | HKW | 266 | 1 | 2 | 7001 | Surélév/réduct gén ch valeur cons départ | 1 | S16 | 1 | Circ chauff | Circ chauff 3 | 10 | -1000 | 300 | Yes | K
31351 | HKW | 266 | 1 | 0 | 7002 | Température minimale de départ | 1 | S16 | 1 | Circ chauff | Circ chauff 1 | 10 | 0 | 800 | Yes | °C
31352 | HKW | 266 | 1 | 1 | 7002 | Température minimale de départ | 1 | S16 | 1 | Circ chauff | Circ chauff 2 | 10 | 0 | 800 | Yes | °C
31353 | HKW | 266 | 1 | 2 | 7002 | Température minimale de départ | 1 | S16 | 1 | Circ chauff | Circ chauff 3 | 10 | 0 | 800 | Yes | °C
31354 | HKW | 266 | 1 | 0 | 7008 | Température maximale de départ | 1 | S16 | 1 | Circ chauff | Circ chauff 1 | 10 | 100 | 1100 | Yes | °C
31355 | HKW | 266 | 1 | 1 | 7008 | Température maximale de départ | 1 | S16 | 1 | Circ chauff | Circ chauff 2 | 10 | 100 | 1100 | Yes | °C
31356 | HKW | 266 | 1 | 2 | 7008 | Température maximale de départ | 1 | S16 | 1 | Circ chauff | Circ chauff 3 | 10 | 100 | 1100 | Yes | °C
31357 | HKW | 267 | 1 | 0 | 7001 | Surélév/réduct gén ch valeur cons départ | 1 | S16 | 1 | Circ chauff | Circ chauff 1 | 10 | -1000 | 300 | Yes | K
31358 | HKW | 267 | 1 | 1 | 7001 | Surélév/réduct gén ch valeur cons départ | 1 | S16 | 1 | Circ chauff | Circ chauff 2 | 10 | -1000 | 300 | Yes | K
31359 | HKW | 267 | 1 | 2 | 7001 | Surélév/réduct gén ch valeur cons départ | 1 | S16 | 1 | Circ chauff | Circ chauff 3 | 10 | -1000 | 300 | Yes | K
31360 | HKW | 267 | 1 | 0 | 7002 | Température minimale de départ | 1 | S16 | 1 | Circ chauff | Circ chauff 1 | 10 | 0 | 800 | Yes | °C
31361 | HKW | 267 | 1 | 1 | 7002 | Température minimale de départ | 1 | S16 | 1 | Circ chauff | Circ chauff 2 | 10 | 0 | 800 | Yes | °C
31362 | HKW | 267 | 1 | 2 | 7002 | Température minimale de départ | 1 | S16 | 1 | Circ chauff | Circ chauff 3 | 10 | 0 | 800 | Yes | °C
31363 | HKW | 267 | 1 | 0 | 7008 | Température maximale de départ | 1 | S16 | 1 | Circ chauff | Circ chauff 1 | 10 | 100 | 1100 | Yes | °C
31364 | HKW | 267 | 1 | 1 | 7008 | Température maximale de départ | 1 | S16 | 1 | Circ chauff | Circ chauff 2 | 10 | 100 | 1100 | Yes | °C
31365 | HKW | 267 | 1 | 2 | 7008 | Température maximale de départ | 1 | S16 | 1 | Circ chauff | Circ chauff 3 | 10 | 100 | 1100 | Yes | °C
31366 | HKW | 268 | 1 | 0 | 7001 | Surélév/réduct gén ch valeur cons départ | 1 | S16 | 1 | Circ chauff | Circ chauff 1 | 10 | -1000 | 300 | Yes | K
31367 | HKW | 268 | 1 | 1 | 7001 | Surélév/réduct gén ch valeur cons départ | 1 | S16 | 1 | Circ chauff | Circ chauff 2 | 10 | -1000 | 300 | Yes | K
31368 | HKW | 268 | 1 | 2 | 7001 | Surélév/réduct gén ch valeur cons départ | 1 | S16 | 1 | Circ chauff | Circ chauff 3 | 10 | -1000 | 300 | Yes | K
31369 | HKW | 268 | 1 | 0 | 7002 | Température minimale de départ | 1 | S16 | 1 | Circ chauff | Circ chauff 1 | 10 | 0 | 800 | Yes | °C
31370 | HKW | 268 | 1 | 1 | 7002 | Température minimale de départ | 1 | S16 | 1 | Circ chauff | Circ chauff 2 | 10 | 0 | 800 | Yes | °C
31371 | HKW | 268 | 1 | 2 | 7002 | Température minimale de départ | 1 | S16 | 1 | Circ chauff | Circ chauff 3 | 10 | 0 | 800 | Yes | °C
31372 | HKW | 268 | 1 | 0 | 7008 | Température maximale de départ | 1 | S16 | 1 | Circ chauff | Circ chauff 1 | 10 | 100 | 1100 | Yes | °C
31373 | HKW | 268 | 1 | 1 | 7008 | Température maximale de départ | 1 | S16 | 1 | Circ chauff | Circ chauff 2 | 10 | 100 | 1100 | Yes | °C
31374 | HKW | 268 | 1 | 2 | 7008 | Température maximale de départ | 1 | S16 | 1 | Circ chauff | Circ chauff 3 | 10 | 100 | 1100 | Yes | °C
31375 | HKW | 269 | 1 | 0 | 7001 | Surélév/réduct gén ch valeur cons départ | 1 | S16 | 1 | Circ chauff | Circ chauff 1 | 10 | -1000 | 300 | Yes | K
31376 | HKW | 269 | 1 | 1 | 7001 | Surélév/réduct gén ch valeur cons départ | 1 | S16 | 1 | Circ chauff | Circ chauff 2 | 10 | -1000 | 300 | Yes | K
31377 | HKW | 269 | 1 | 2 | 7001 | Surélév/réduct gén ch valeur cons départ | 1 | S16 | 1 | Circ chauff | Circ chauff 3 | 10 | -1000 | 300 | Yes | K
31378 | HKW | 269 | 1 | 0 | 7002 | Température minimale de départ | 1 | S16 | 1 | Circ chauff | Circ chauff 1 | 10 | 0 | 800 | Yes | °C
31379 | HKW | 269 | 1 | 1 | 7002 | Température minimale de départ | 1 | S16 | 1 | Circ chauff | Circ chauff 2 | 10 | 0 | 800 | Yes | °C
31380 | HKW | 269 | 1 | 2 | 7002 | Température minimale de départ | 1 | S16 | 1 | Circ chauff | Circ chauff 3 | 10 | 0 | 800 | Yes | °C
31381 | HKW | 269 | 1 | 0 | 7008 | Température maximale de départ | 1 | S16 | 1 | Circ chauff | Circ chauff 1 | 10 | 100 | 1100 | Yes | °C
31382 | HKW | 269 | 1 | 1 | 7008 | Température maximale de départ | 1 | S16 | 1 | Circ chauff | Circ chauff 2 | 10 | 100 | 1100 | Yes | °C
31383 | HKW | 269 | 1 | 2 | 7008 | Température maximale de départ | 1 | S16 | 1 | Circ chauff | Circ chauff 3 | 10 | 100 | 1100 | Yes | °C
31384 | HKW | 270 | 1 | 0 | 7001 | Surélév/réduct gén ch valeur cons départ | 1 | S16 | 1 | Circ chauff | Circ chauff 1 | 10 | -1000 | 300 | Yes | K
31385 | HKW | 270 | 1 | 1 | 7001 | Surélév/réduct gén ch valeur cons départ | 1 | S16 | 1 | Circ chauff | Circ chauff 2 | 10 | -1000 | 300 | Yes | K
31386 | HKW | 270 | 1 | 2 | 7001 | Surélév/réduct gén ch valeur cons départ | 1 | S16 | 1 | Circ chauff | Circ chauff 3 | 10 | -1000 | 300 | Yes | K
31387 | HKW | 270 | 1 | 0 | 7002 | Température minimale de départ | 1 | S16 | 1 | Circ chauff | Circ chauff 1 | 10 | 0 | 800 | Yes | °C
31388 | HKW | 270 | 1 | 1 | 7002 | Température minimale de départ | 1 | S16 | 1 | Circ chauff | Circ chauff 2 | 10 | 0 | 800 | Yes | °C
31389 | HKW | 270 | 1 | 2 | 7002 | Température minimale de départ | 1 | S16 | 1 | Circ chauff | Circ chauff 3 | 10 | 0 | 800 | Yes | °C
31390 | HKW | 270 | 1 | 0 | 7008 | Température maximale de départ | 1 | S16 | 1 | Circ chauff | Circ chauff 1 | 10 | 100 | 1100 | Yes | °C
31391 | HKW | 270 | 1 | 1 | 7008 | Température maximale de départ | 1 | S16 | 1 | Circ chauff | Circ chauff 2 | 10 | 100 | 1100 | Yes | °C
31392 | HKW | 270 | 1 | 2 | 7008 | Température maximale de départ | 1 | S16 | 1 | Circ chauff | Circ chauff 3 | 10 | 100 | 1100 | Yes | °C
31393 | HKW | 271 | 1 | 0 | 7001 | Surélév/réduct gén ch valeur cons départ | 1 | S16 | 1 | Circ chauff | Circ chauff 1 | 10 | -1000 | 300 | Yes | K
31394 | HKW | 271 | 1 | 1 | 7001 | Surélév/réduct gén ch valeur cons départ | 1 | S16 | 1 | Circ chauff | Circ chauff 2 | 10 | -1000 | 300 | Yes | K
31395 | HKW | 271 | 1 | 2 | 7001 | Surélév/réduct gén ch valeur cons départ | 1 | S16 | 1 | Circ chauff | Circ chauff 3 | 10 | -1000 | 300 | Yes | K
31396 | HKW | 271 | 1 | 0 | 7002 | Température minimale de départ | 1 | S16 | 1 | Circ chauff | Circ chauff 1 | 10 | 0 | 800 | Yes | °C
31397 | HKW | 271 | 1 | 1 | 7002 | Température minimale de départ | 1 | S16 | 1 | Circ chauff | Circ chauff 2 | 10 | 0 | 800 | Yes | °C
31398 | HKW | 271 | 1 | 2 | 7002 | Température minimale de départ | 1 | S16 | 1 | Circ chauff | Circ chauff 3 | 10 | 0 | 800 | Yes | °C
31399 | HKW | 271 | 1 | 0 | 7008 | Température maximale de départ | 1 | S16 | 1 | Circ chauff | Circ chauff 1 | 10 | 100 | 1100 | Yes | °C
31400 | HKW | 271 | 1 | 1 | 7008 | Température maximale de départ | 1 | S16 | 1 | Circ chauff | Circ chauff 2 | 10 | 100 | 1100 | Yes | °C
31401 | HKW | 271 | 1 | 2 | 7008 | Température maximale de départ | 1 | S16 | 1 | Circ chauff | Circ chauff 3 | 10 | 100 | 1100 | Yes | °C
31402 | HKW | 272 | 1 | 0 | 7001 | Surélév/réduct gén ch valeur cons départ | 1 | S16 | 1 | Circ chauff | Circ chauff 1 | 10 | -1000 | 300 | Yes | K
31403 | HKW | 272 | 1 | 1 | 7001 | Surélév/réduct gén ch valeur cons départ | 1 | S16 | 1 | Circ chauff | Circ chauff 2 | 10 | -1000 | 300 | Yes | K
31404 | HKW | 272 | 1 | 2 | 7001 | Surélév/réduct gén ch valeur cons départ | 1 | S16 | 1 | Circ chauff | Circ chauff 3 | 10 | -1000 | 300 | Yes | K
31405 | HKW | 272 | 1 | 0 | 7002 | Température minimale de départ | 1 | S16 | 1 | Circ chauff | Circ chauff 1 | 10 | 0 | 800 | Yes | °C
31406 | HKW | 272 | 1 | 1 | 7002 | Température minimale de départ | 1 | S16 | 1 | Circ chauff | Circ chauff 2 | 10 | 0 | 800 | Yes | °C
31407 | HKW | 272 | 1 | 2 | 7002 | Température minimale de départ | 1 | S16 | 1 | Circ chauff | Circ chauff 3 | 10 | 0 | 800 | Yes | °C
31408 | HKW | 272 | 1 | 0 | 7008 | Température maximale de départ | 1 | S16 | 1 | Circ chauff | Circ chauff 1 | 10 | 100 | 1100 | Yes | °C
31409 | HKW | 272 | 1 | 1 | 7008 | Température maximale de départ | 1 | S16 | 1 | Circ chauff | Circ chauff 2 | 10 | 100 | 1100 | Yes | °C
31410 | HKW | 272 | 1 | 2 | 7008 | Température maximale de départ | 1 | S16 | 1 | Circ chauff | Circ chauff 3 | 10 | 100 | 1100 | Yes | °C
31411 | HKW | 257 | 1 | 0 | 3043 | Point inf. temp. dép. carac. refroid. | 1 | S16 | 1 | Circ chauff | Circ chauff 1 | 5 | 100 | 300 | Yes | °C
31412 | HKW | 257 | 1 | 1 | 3043 | Point inf. temp. dép. carac. refroid. | 1 | S16 | 1 | Circ chauff | Circ chauff 2 | 5 | 100 | 300 | Yes | °C
31413 | HKW | 257 | 1 | 2 | 3043 | Point inf. temp. dép. carac. refroid. | 1 | S16 | 1 | Circ chauff | Circ chauff 3 | 5 | 100 | 300 | Yes | °C
31414 | HKW | 257 | 1 | 0 | 3044 | Point interv. compensation été | 1 | S16 | 1 | Circ chauff | Circ chauff 1 | 5 | 200 | 300 | Yes | °C
31415 | HKW | 257 | 1 | 1 | 3044 | Point interv. compensation été | 1 | S16 | 1 | Circ chauff | Circ chauff 2 | 5 | 200 | 300 | Yes | °C
31416 | HKW | 257 | 1 | 2 | 3044 | Point interv. compensation été | 1 | S16 | 1 | Circ chauff | Circ chauff 3 | 5 | 200 | 300 | Yes | °C
31417 | HKW | 257 | 1 | 0 | 3047 | Point calcul temp. ext. carac. refroid. | 1 | S8 | 0 | Circ chauff | Circ chauff 1 | 1 | 20 | 40 | Yes | °C
31418 | HKW | 257 | 1 | 1 | 3047 | Point calcul temp. ext. carac. refroid. | 1 | S8 | 0 | Circ chauff | Circ chauff 2 | 1 | 20 | 40 | Yes | °C
31419 | HKW | 257 | 1 | 2 | 3047 | Point calcul temp. ext. carac. refroid. | 1 | S8 | 0 | Circ chauff | Circ chauff 3 | 1 | 20 | 40 | Yes | °C
31420 | HKW | 257 | 1 | 0 | 3048 | Point calcul temp. ext. carac. refroid. | 1 | S16 | 1 | Circ chauff | Circ chauff 1 | 5 | 100 | 300 | Yes | °C
31421 | HKW | 257 | 1 | 1 | 3048 | Point calcul temp. ext. carac. refroid. | 1 | S16 | 1 | Circ chauff | Circ chauff 2 | 5 | 100 | 300 | Yes | °C
31422 | HKW | 257 | 1 | 2 | 3048 | Point calcul temp. ext. carac. refroid. | 1 | S16 | 1 | Circ chauff | Circ chauff 3 | 5 | 100 | 300 | Yes | °C
31423 | HKW | 257 | 1 | 0 | 7044 | Température min. de départ refroid. | 1 | S16 | 1 | Circ chauff | Circ chauff 1 | 1 | 60 | 300 | Yes | °C
31424 | HKW | 257 | 1 | 1 | 7044 | Température min. de départ refroid. | 1 | S16 | 1 | Circ chauff | Circ chauff 2 | 1 | 60 | 300 | Yes | °C
31425 | HKW | 257 | 1 | 2 | 7044 | Température min. de départ refroid. | 1 | S16 | 1 | Circ chauff | Circ chauff 3 | 1 | 60 | 300 | Yes | °C
31426 | HKW | 258 | 1 | 0 | 3043 | Point inf. temp. dép. carac. refroid. | 1 | S16 | 1 | Circ chauff | Circ chauff 1 | 5 | 100 | 300 | Yes | °C
31427 | HKW | 258 | 1 | 1 | 3043 | Point inf. temp. dép. carac. refroid. | 1 | S16 | 1 | Circ chauff | Circ chauff 2 | 5 | 100 | 300 | Yes | °C
31428 | HKW | 258 | 1 | 2 | 3043 | Point inf. temp. dép. carac. refroid. | 1 | S16 | 1 | Circ chauff | Circ chauff 3 | 5 | 100 | 300 | Yes | °C
31429 | HKW | 258 | 1 | 0 | 3044 | Point interv. compensation été | 1 | S16 | 1 | Circ chauff | Circ chauff 1 | 5 | 200 | 300 | Yes | °C
31430 | HKW | 258 | 1 | 1 | 3044 | Point interv. compensation été | 1 | S16 | 1 | Circ chauff | Circ chauff 2 | 5 | 200 | 300 | Yes | °C
31431 | HKW | 258 | 1 | 2 | 3044 | Point interv. compensation été | 1 | S16 | 1 | Circ chauff | Circ chauff 3 | 5 | 200 | 300 | Yes | °C
31432 | HKW | 258 | 1 | 0 | 3047 | Point calcul temp. ext. carac. refroid. | 1 | S8 | 0 | Circ chauff | Circ chauff 1 | 1 | 20 | 40 | Yes | °C
31433 | HKW | 258 | 1 | 1 | 3047 | Point calcul temp. ext. carac. refroid. | 1 | S8 | 0 | Circ chauff | Circ chauff 2 | 1 | 20 | 40 | Yes | °C
31434 | HKW | 258 | 1 | 2 | 3047 | Point calcul temp. ext. carac. refroid. | 1 | S8 | 0 | Circ chauff | Circ chauff 3 | 1 | 20 | 40 | Yes | °C
31435 | HKW | 258 | 1 | 0 | 3048 | Point calcul temp. ext. carac. refroid. | 1 | S16 | 1 | Circ chauff | Circ chauff 1 | 5 | 100 | 300 | Yes | °C
31436 | HKW | 258 | 1 | 1 | 3048 | Point calcul temp. ext. carac. refroid. | 1 | S16 | 1 | Circ chauff | Circ chauff 2 | 5 | 100 | 300 | Yes | °C
31437 | HKW | 258 | 1 | 2 | 3048 | Point calcul temp. ext. carac. refroid. | 1 | S16 | 1 | Circ chauff | Circ chauff 3 | 5 | 100 | 300 | Yes | °C
31438 | HKW | 258 | 1 | 0 | 7044 | Température min. de départ refroid. | 1 | S16 | 1 | Circ chauff | Circ chauff 1 | 1 | 60 | 300 | Yes | °C
31439 | HKW | 258 | 1 | 1 | 7044 | Température min. de départ refroid. | 1 | S16 | 1 | Circ chauff | Circ chauff 2 | 1 | 60 | 300 | Yes | °C
31440 | HKW | 258 | 1 | 2 | 7044 | Température min. de départ refroid. | 1 | S16 | 1 | Circ chauff | Circ chauff 3 | 1 | 60 | 300 | Yes | °C
31441 | HKW | 259 | 1 | 0 | 3043 | Point inf. temp. dép. carac. refroid. | 1 | S16 | 1 | Circ chauff | Circ chauff 1 | 5 | 100 | 300 | Yes | °C
31442 | HKW | 259 | 1 | 1 | 3043 | Point inf. temp. dép. carac. refroid. | 1 | S16 | 1 | Circ chauff | Circ chauff 2 | 5 | 100 | 300 | Yes | °C
31443 | HKW | 259 | 1 | 2 | 3043 | Point inf. temp. dép. carac. refroid. | 1 | S16 | 1 | Circ chauff | Circ chauff 3 | 5 | 100 | 300 | Yes | °C
31444 | HKW | 259 | 1 | 0 | 3044 | Point interv. compensation été | 1 | S16 | 1 | Circ chauff | Circ chauff 1 | 5 | 200 | 300 | Yes | °C
31445 | HKW | 259 | 1 | 1 | 3044 | Point interv. compensation été | 1 | S16 | 1 | Circ chauff | Circ chauff 2 | 5 | 200 | 300 | Yes | °C
31446 | HKW | 259 | 1 | 2 | 3044 | Point interv. compensation été | 1 | S16 | 1 | Circ chauff | Circ chauff 3 | 5 | 200 | 300 | Yes | °C
31447 | HKW | 259 | 1 | 0 | 3047 | Point calcul temp. ext. carac. refroid. | 1 | S8 | 0 | Circ chauff | Circ chauff 1 | 1 | 20 | 40 | Yes | °C
31448 | HKW | 259 | 1 | 1 | 3047 | Point calcul temp. ext. carac. refroid. | 1 | S8 | 0 | Circ chauff | Circ chauff 2 | 1 | 20 | 40 | Yes | °C
31449 | HKW | 259 | 1 | 2 | 3047 | Point calcul temp. ext. carac. refroid. | 1 | S8 | 0 | Circ chauff | Circ chauff 3 | 1 | 20 | 40 | Yes | °C
31450 | HKW | 259 | 1 | 0 | 3048 | Point calcul temp. ext. carac. refroid. | 1 | S16 | 1 | Circ chauff | Circ chauff 1 | 5 | 100 | 300 | Yes | °C
31451 | HKW | 259 | 1 | 1 | 3048 | Point calcul temp. ext. carac. refroid. | 1 | S16 | 1 | Circ chauff | Circ chauff 2 | 5 | 100 | 300 | Yes | °C
31452 | HKW | 259 | 1 | 2 | 3048 | Point calcul temp. ext. carac. refroid. | 1 | S16 | 1 | Circ chauff | Circ chauff 3 | 5 | 100 | 300 | Yes | °C
31453 | HKW | 259 | 1 | 0 | 7044 | Température min. de départ refroid. | 1 | S16 | 1 | Circ chauff | Circ chauff 1 | 1 | 60 | 300 | Yes | °C
31454 | HKW | 259 | 1 | 1 | 7044 | Température min. de départ refroid. | 1 | S16 | 1 | Circ chauff | Circ chauff 2 | 1 | 60 | 300 | Yes | °C
31455 | HKW | 259 | 1 | 2 | 7044 | Température min. de départ refroid. | 1 | S16 | 1 | Circ chauff | Circ chauff 3 | 1 | 60 | 300 | Yes | °C
31456 | HKW | 260 | 1 | 0 | 3043 | Point inf. temp. dép. carac. refroid. | 1 | S16 | 1 | Circ chauff | Circ chauff 1 | 5 | 100 | 300 | Yes | °C
31457 | HKW | 260 | 1 | 1 | 3043 | Point inf. temp. dép. carac. refroid. | 1 | S16 | 1 | Circ chauff | Circ chauff 2 | 5 | 100 | 300 | Yes | °C
31458 | HKW | 260 | 1 | 2 | 3043 | Point inf. temp. dép. carac. refroid. | 1 | S16 | 1 | Circ chauff | Circ chauff 3 | 5 | 100 | 300 | Yes | °C
31459 | HKW | 260 | 1 | 0 | 3044 | Point interv. compensation été | 1 | S16 | 1 | Circ chauff | Circ chauff 1 | 5 | 200 | 300 | Yes | °C
31460 | HKW | 260 | 1 | 1 | 3044 | Point interv. compensation été | 1 | S16 | 1 | Circ chauff | Circ chauff 2 | 5 | 200 | 300 | Yes | °C
31461 | HKW | 260 | 1 | 2 | 3044 | Point interv. compensation été | 1 | S16 | 1 | Circ chauff | Circ chauff 3 | 5 | 200 | 300 | Yes | °C
31462 | HKW | 260 | 1 | 0 | 3047 | Point calcul temp. ext. carac. refroid. | 1 | S8 | 0 | Circ chauff | Circ chauff 1 | 1 | 20 | 40 | Yes | °C
31463 | HKW | 260 | 1 | 1 | 3047 | Point calcul temp. ext. carac. refroid. | 1 | S8 | 0 | Circ chauff | Circ chauff 2 | 1 | 20 | 40 | Yes | °C
31464 | HKW | 260 | 1 | 2 | 3047 | Point calcul temp. ext. carac. refroid. | 1 | S8 | 0 | Circ chauff | Circ chauff 3 | 1 | 20 | 40 | Yes | °C
31465 | HKW | 260 | 1 | 0 | 3048 | Point calcul temp. ext. carac. refroid. | 1 | S16 | 1 | Circ chauff | Circ chauff 1 | 5 | 100 | 300 | Yes | °C
31466 | HKW | 260 | 1 | 1 | 3048 | Point calcul temp. ext. carac. refroid. | 1 | S16 | 1 | Circ chauff | Circ chauff 2 | 5 | 100 | 300 | Yes | °C
31467 | HKW | 260 | 1 | 2 | 3048 | Point calcul temp. ext. carac. refroid. | 1 | S16 | 1 | Circ chauff | Circ chauff 3 | 5 | 100 | 300 | Yes | °C
31468 | HKW | 260 | 1 | 0 | 7044 | Température min. de départ refroid. | 1 | S16 | 1 | Circ chauff | Circ chauff 1 | 1 | 60 | 300 | Yes | °C
31469 | HKW | 260 | 1 | 1 | 7044 | Température min. de départ refroid. | 1 | S16 | 1 | Circ chauff | Circ chauff 2 | 1 | 60 | 300 | Yes | °C
31470 | HKW | 260 | 1 | 2 | 7044 | Température min. de départ refroid. | 1 | S16 | 1 | Circ chauff | Circ chauff 3 | 1 | 60 | 300 | Yes | °C
31471 | HKW | 261 | 1 | 0 | 3043 | Point inf. temp. dép. carac. refroid. | 1 | S16 | 1 | Circ chauff | Circ chauff 1 | 5 | 100 | 300 | Yes | °C
31472 | HKW | 261 | 1 | 1 | 3043 | Point inf. temp. dép. carac. refroid. | 1 | S16 | 1 | Circ chauff | Circ chauff 2 | 5 | 100 | 300 | Yes | °C
31473 | HKW | 261 | 1 | 2 | 3043 | Point inf. temp. dép. carac. refroid. | 1 | S16 | 1 | Circ chauff | Circ chauff 3 | 5 | 100 | 300 | Yes | °C
31474 | HKW | 261 | 1 | 0 | 3044 | Point interv. compensation été | 1 | S16 | 1 | Circ chauff | Circ chauff 1 | 5 | 200 | 300 | Yes | °C
31475 | HKW | 261 | 1 | 1 | 3044 | Point interv. compensation été | 1 | S16 | 1 | Circ chauff | Circ chauff 2 | 5 | 200 | 300 | Yes | °C
31476 | HKW | 261 | 1 | 2 | 3044 | Point interv. compensation été | 1 | S16 | 1 | Circ chauff | Circ chauff 3 | 5 | 200 | 300 | Yes | °C
31477 | HKW | 261 | 1 | 0 | 3047 | Point calcul temp. ext. carac. refroid. | 1 | S8 | 0 | Circ chauff | Circ chauff 1 | 1 | 20 | 40 | Yes | °C
31478 | HKW | 261 | 1 | 1 | 3047 | Point calcul temp. ext. carac. refroid. | 1 | S8 | 0 | Circ chauff | Circ chauff 2 | 1 | 20 | 40 | Yes | °C
31479 | HKW | 261 | 1 | 2 | 3047 | Point calcul temp. ext. carac. refroid. | 1 | S8 | 0 | Circ chauff | Circ chauff 3 | 1 | 20 | 40 | Yes | °C
31480 | HKW | 261 | 1 | 0 | 3048 | Point calcul temp. ext. carac. refroid. | 1 | S16 | 1 | Circ chauff | Circ chauff 1 | 5 | 100 | 300 | Yes | °C
31481 | HKW | 261 | 1 | 1 | 3048 | Point calcul temp. ext. carac. refroid. | 1 | S16 | 1 | Circ chauff | Circ chauff 2 | 5 | 100 | 300 | Yes | °C
31482 | HKW | 261 | 1 | 2 | 3048 | Point calcul temp. ext. carac. refroid. | 1 | S16 | 1 | Circ chauff | Circ chauff 3 | 5 | 100 | 300 | Yes | °C
31483 | HKW | 261 | 1 | 0 | 7044 | Température min. de départ refroid. | 1 | S16 | 1 | Circ chauff | Circ chauff 1 | 1 | 60 | 300 | Yes | °C
31484 | HKW | 261 | 1 | 1 | 7044 | Température min. de départ refroid. | 1 | S16 | 1 | Circ chauff | Circ chauff 2 | 1 | 60 | 300 | Yes | °C
31485 | HKW | 261 | 1 | 2 | 7044 | Température min. de départ refroid. | 1 | S16 | 1 | Circ chauff | Circ chauff 3 | 1 | 60 | 300 | Yes | °C
31486 | HKW | 262 | 1 | 0 | 3043 | Point inf. temp. dép. carac. refroid. | 1 | S16 | 1 | Circ chauff | Circ chauff 1 | 5 | 100 | 300 | Yes | °C
31487 | HKW | 262 | 1 | 1 | 3043 | Point inf. temp. dép. carac. refroid. | 1 | S16 | 1 | Circ chauff | Circ chauff 2 | 5 | 100 | 300 | Yes | °C
31488 | HKW | 262 | 1 | 2 | 3043 | Point inf. temp. dép. carac. refroid. | 1 | S16 | 1 | Circ chauff | Circ chauff 3 | 5 | 100 | 300 | Yes | °C
31489 | HKW | 262 | 1 | 0 | 3044 | Point interv. compensation été | 1 | S16 | 1 | Circ chauff | Circ chauff 1 | 5 | 200 | 300 | Yes | °C
31490 | HKW | 262 | 1 | 1 | 3044 | Point interv. compensation été | 1 | S16 | 1 | Circ chauff | Circ chauff 2 | 5 | 200 | 300 | Yes | °C
31491 | HKW | 262 | 1 | 2 | 3044 | Point interv. compensation été | 1 | S16 | 1 | Circ chauff | Circ chauff 3 | 5 | 200 | 300 | Yes | °C
31492 | HKW | 262 | 1 | 0 | 3047 | Point calcul temp. ext. carac. refroid. | 1 | S8 | 0 | Circ chauff | Circ chauff 1 | 1 | 20 | 40 | Yes | °C
31493 | HKW | 262 | 1 | 1 | 3047 | Point calcul temp. ext. carac. refroid. | 1 | S8 | 0 | Circ chauff | Circ chauff 2 | 1 | 20 | 40 | Yes | °C
31494 | HKW | 262 | 1 | 2 | 3047 | Point calcul temp. ext. carac. refroid. | 1 | S8 | 0 | Circ chauff | Circ chauff 3 | 1 | 20 | 40 | Yes | °C
31495 | HKW | 262 | 1 | 0 | 3048 | Point calcul temp. ext. carac. refroid. | 1 | S16 | 1 | Circ chauff | Circ chauff 1 | 5 | 100 | 300 | Yes | °C
31496 | HKW | 262 | 1 | 1 | 3048 | Point calcul temp. ext. carac. refroid. | 1 | S16 | 1 | Circ chauff | Circ chauff 2 | 5 | 100 | 300 | Yes | °C
31497 | HKW | 262 | 1 | 2 | 3048 | Point calcul temp. ext. carac. refroid. | 1 | S16 | 1 | Circ chauff | Circ chauff 3 | 5 | 100 | 300 | Yes | °C
31498 | HKW | 262 | 1 | 0 | 7044 | Température min. de départ refroid. | 1 | S16 | 1 | Circ chauff | Circ chauff 1 | 1 | 60 | 300 | Yes | °C
31499 | HKW | 262 | 1 | 1 | 7044 | Température min. de départ refroid. | 1 | S16 | 1 | Circ chauff | Circ chauff 2 | 1 | 60 | 300 | Yes | °C
31500 | HKW | 262 | 1 | 2 | 7044 | Température min. de départ refroid. | 1 | S16 | 1 | Circ chauff | Circ chauff 3 | 1 | 60 | 300 | Yes | °C
31501 | HKW | 263 | 1 | 0 | 3043 | Point inf. temp. dép. carac. refroid. | 1 | S16 | 1 | Circ chauff | Circ chauff 1 | 5 | 100 | 300 | Yes | °C
31502 | HKW | 263 | 1 | 1 | 3043 | Point inf. temp. dép. carac. refroid. | 1 | S16 | 1 | Circ chauff | Circ chauff 2 | 5 | 100 | 300 | Yes | °C
31503 | HKW | 263 | 1 | 2 | 3043 | Point inf. temp. dép. carac. refroid. | 1 | S16 | 1 | Circ chauff | Circ chauff 3 | 5 | 100 | 300 | Yes | °C
31504 | HKW | 263 | 1 | 0 | 3044 | Point interv. compensation été | 1 | S16 | 1 | Circ chauff | Circ chauff 1 | 5 | 200 | 300 | Yes | °C
31505 | HKW | 263 | 1 | 1 | 3044 | Point interv. compensation été | 1 | S16 | 1 | Circ chauff | Circ chauff 2 | 5 | 200 | 300 | Yes | °C
31506 | HKW | 263 | 1 | 2 | 3044 | Point interv. compensation été | 1 | S16 | 1 | Circ chauff | Circ chauff 3 | 5 | 200 | 300 | Yes | °C
31507 | HKW | 263 | 1 | 0 | 3047 | Point calcul temp. ext. carac. refroid. | 1 | S8 | 0 | Circ chauff | Circ chauff 1 | 1 | 20 | 40 | Yes | °C
31508 | HKW | 263 | 1 | 1 | 3047 | Point calcul temp. ext. carac. refroid. | 1 | S8 | 0 | Circ chauff | Circ chauff 2 | 1 | 20 | 40 | Yes | °C
31509 | HKW | 263 | 1 | 2 | 3047 | Point calcul temp. ext. carac. refroid. | 1 | S8 | 0 | Circ chauff | Circ chauff 3 | 1 | 20 | 40 | Yes | °C
31510 | HKW | 263 | 1 | 0 | 3048 | Point calcul temp. ext. carac. refroid. | 1 | S16 | 1 | Circ chauff | Circ chauff 1 | 5 | 100 | 300 | Yes | °C
31511 | HKW | 263 | 1 | 1 | 3048 | Point calcul temp. ext. carac. refroid. | 1 | S16 | 1 | Circ chauff | Circ chauff 2 | 5 | 100 | 300 | Yes | °C
31512 | HKW | 263 | 1 | 2 | 3048 | Point calcul temp. ext. carac. refroid. | 1 | S16 | 1 | Circ chauff | Circ chauff 3 | 5 | 100 | 300 | Yes | °C
31513 | HKW | 263 | 1 | 0 | 7044 | Température min. de départ refroid. | 1 | S16 | 1 | Circ chauff | Circ chauff 1 | 1 | 60 | 300 | Yes | °C
31514 | HKW | 263 | 1 | 1 | 7044 | Température min. de départ refroid. | 1 | S16 | 1 | Circ chauff | Circ chauff 2 | 1 | 60 | 300 | Yes | °C
31515 | HKW | 263 | 1 | 2 | 7044 | Température min. de départ refroid. | 1 | S16 | 1 | Circ chauff | Circ chauff 3 | 1 | 60 | 300 | Yes | °C
31516 | HKW | 264 | 1 | 0 | 3043 | Point inf. temp. dép. carac. refroid. | 1 | S16 | 1 | Circ chauff | Circ chauff 1 | 5 | 100 | 300 | Yes | °C
31517 | HKW | 264 | 1 | 1 | 3043 | Point inf. temp. dép. carac. refroid. | 1 | S16 | 1 | Circ chauff | Circ chauff 2 | 5 | 100 | 300 | Yes | °C
31518 | HKW | 264 | 1 | 2 | 3043 | Point inf. temp. dép. carac. refroid. | 1 | S16 | 1 | Circ chauff | Circ chauff 3 | 5 | 100 | 300 | Yes | °C
31519 | HKW | 264 | 1 | 0 | 3044 | Point interv. compensation été | 1 | S16 | 1 | Circ chauff | Circ chauff 1 | 5 | 200 | 300 | Yes | °C
31520 | HKW | 264 | 1 | 1 | 3044 | Point interv. compensation été | 1 | S16 | 1 | Circ chauff | Circ chauff 2 | 5 | 200 | 300 | Yes | °C
31521 | HKW | 264 | 1 | 2 | 3044 | Point interv. compensation été | 1 | S16 | 1 | Circ chauff | Circ chauff 3 | 5 | 200 | 300 | Yes | °C
31522 | HKW | 264 | 1 | 0 | 3047 | Point calcul temp. ext. carac. refroid. | 1 | S8 | 0 | Circ chauff | Circ chauff 1 | 1 | 20 | 40 | Yes | °C
31523 | HKW | 264 | 1 | 1 | 3047 | Point calcul temp. ext. carac. refroid. | 1 | S8 | 0 | Circ chauff | Circ chauff 2 | 1 | 20 | 40 | Yes | °C
31524 | HKW | 264 | 1 | 2 | 3047 | Point calcul temp. ext. carac. refroid. | 1 | S8 | 0 | Circ chauff | Circ chauff 3 | 1 | 20 | 40 | Yes | °C
31525 | HKW | 264 | 1 | 0 | 3048 | Point calcul temp. ext. carac. refroid. | 1 | S16 | 1 | Circ chauff | Circ chauff 1 | 5 | 100 | 300 | Yes | °C
31526 | HKW | 264 | 1 | 1 | 3048 | Point calcul temp. ext. carac. refroid. | 1 | S16 | 1 | Circ chauff | Circ chauff 2 | 5 | 100 | 300 | Yes | °C
31527 | HKW | 264 | 1 | 2 | 3048 | Point calcul temp. ext. carac. refroid. | 1 | S16 | 1 | Circ chauff | Circ chauff 3 | 5 | 100 | 300 | Yes | °C
31528 | HKW | 264 | 1 | 0 | 7044 | Température min. de départ refroid. | 1 | S16 | 1 | Circ chauff | Circ chauff 1 | 1 | 60 | 300 | Yes | °C
31529 | HKW | 264 | 1 | 1 | 7044 | Température min. de départ refroid. | 1 | S16 | 1 | Circ chauff | Circ chauff 2 | 1 | 60 | 300 | Yes | °C
31530 | HKW | 264 | 1 | 2 | 7044 | Température min. de départ refroid. | 1 | S16 | 1 | Circ chauff | Circ chauff 3 | 1 | 60 | 300 | Yes | °C
31531 | HKW | 265 | 1 | 0 | 3043 | Point inf. temp. dép. carac. refroid. | 1 | S16 | 1 | Circ chauff | Circ chauff 1 | 5 | 100 | 300 | Yes | °C
31532 | HKW | 265 | 1 | 1 | 3043 | Point inf. temp. dép. carac. refroid. | 1 | S16 | 1 | Circ chauff | Circ chauff 2 | 5 | 100 | 300 | Yes | °C
31533 | HKW | 265 | 1 | 2 | 3043 | Point inf. temp. dép. carac. refroid. | 1 | S16 | 1 | Circ chauff | Circ chauff 3 | 5 | 100 | 300 | Yes | °C
31534 | HKW | 265 | 1 | 0 | 3044 | Point interv. compensation été | 1 | S16 | 1 | Circ chauff | Circ chauff 1 | 5 | 200 | 300 | Yes | °C
31535 | HKW | 265 | 1 | 1 | 3044 | Point interv. compensation été | 1 | S16 | 1 | Circ chauff | Circ chauff 2 | 5 | 200 | 300 | Yes | °C
31536 | HKW | 265 | 1 | 2 | 3044 | Point interv. compensation été | 1 | S16 | 1 | Circ chauff | Circ chauff 3 | 5 | 200 | 300 | Yes | °C
31537 | HKW | 265 | 1 | 0 | 3047 | Point calcul temp. ext. carac. refroid. | 1 | S8 | 0 | Circ chauff | Circ chauff 1 | 1 | 20 | 40 | Yes | °C
31538 | HKW | 265 | 1 | 1 | 3047 | Point calcul temp. ext. carac. refroid. | 1 | S8 | 0 | Circ chauff | Circ chauff 2 | 1 | 20 | 40 | Yes | °C
31539 | HKW | 265 | 1 | 2 | 3047 | Point calcul temp. ext. carac. refroid. | 1 | S8 | 0 | Circ chauff | Circ chauff 3 | 1 | 20 | 40 | Yes | °C
31540 | HKW | 265 | 1 | 0 | 3048 | Point calcul temp. ext. carac. refroid. | 1 | S16 | 1 | Circ chauff | Circ chauff 1 | 5 | 100 | 300 | Yes | °C
31541 | HKW | 265 | 1 | 1 | 3048 | Point calcul temp. ext. carac. refroid. | 1 | S16 | 1 | Circ chauff | Circ chauff 2 | 5 | 100 | 300 | Yes | °C
31542 | HKW | 265 | 1 | 2 | 3048 | Point calcul temp. ext. carac. refroid. | 1 | S16 | 1 | Circ chauff | Circ chauff 3 | 5 | 100 | 300 | Yes | °C
31543 | HKW | 265 | 1 | 0 | 7044 | Température min. de départ refroid. | 1 | S16 | 1 | Circ chauff | Circ chauff 1 | 1 | 60 | 300 | Yes | °C
31544 | HKW | 265 | 1 | 1 | 7044 | Température min. de départ refroid. | 1 | S16 | 1 | Circ chauff | Circ chauff 2 | 1 | 60 | 300 | Yes | °C
31545 | HKW | 265 | 1 | 2 | 7044 | Température min. de départ refroid. | 1 | S16 | 1 | Circ chauff | Circ chauff 3 | 1 | 60 | 300 | Yes | °C
31546 | HKW | 266 | 1 | 0 | 3043 | Point inf. temp. dép. carac. refroid. | 1 | S16 | 1 | Circ chauff | Circ chauff 1 | 5 | 100 | 300 | Yes | °C
31547 | HKW | 266 | 1 | 1 | 3043 | Point inf. temp. dép. carac. refroid. | 1 | S16 | 1 | Circ chauff | Circ chauff 2 | 5 | 100 | 300 | Yes | °C
31548 | HKW | 266 | 1 | 2 | 3043 | Point inf. temp. dép. carac. refroid. | 1 | S16 | 1 | Circ chauff | Circ chauff 3 | 5 | 100 | 300 | Yes | °C
31549 | HKW | 266 | 1 | 0 | 3044 | Point interv. compensation été | 1 | S16 | 1 | Circ chauff | Circ chauff 1 | 5 | 200 | 300 | Yes | °C
31550 | HKW | 266 | 1 | 1 | 3044 | Point interv. compensation été | 1 | S16 | 1 | Circ chauff | Circ chauff 2 | 5 | 200 | 300 | Yes | °C
31551 | HKW | 266 | 1 | 2 | 3044 | Point interv. compensation été | 1 | S16 | 1 | Circ chauff | Circ chauff 3 | 5 | 200 | 300 | Yes | °C
31552 | HKW | 266 | 1 | 0 | 3047 | Point calcul temp. ext. carac. refroid. | 1 | S8 | 0 | Circ chauff | Circ chauff 1 | 1 | 20 | 40 | Yes | °C
31553 | HKW | 266 | 1 | 1 | 3047 | Point calcul temp. ext. carac. refroid. | 1 | S8 | 0 | Circ chauff | Circ chauff 2 | 1 | 20 | 40 | Yes | °C
31554 | HKW | 266 | 1 | 2 | 3047 | Point calcul temp. ext. carac. refroid. | 1 | S8 | 0 | Circ chauff | Circ chauff 3 | 1 | 20 | 40 | Yes | °C
31555 | HKW | 266 | 1 | 0 | 3048 | Point calcul temp. ext. carac. refroid. | 1 | S16 | 1 | Circ chauff | Circ chauff 1 | 5 | 100 | 300 | Yes | °C
31556 | HKW | 266 | 1 | 1 | 3048 | Point calcul temp. ext. carac. refroid. | 1 | S16 | 1 | Circ chauff | Circ chauff 2 | 5 | 100 | 300 | Yes | °C
31557 | HKW | 266 | 1 | 2 | 3048 | Point calcul temp. ext. carac. refroid. | 1 | S16 | 1 | Circ chauff | Circ chauff 3 | 5 | 100 | 300 | Yes | °C
31558 | HKW | 266 | 1 | 0 | 7044 | Température min. de départ refroid. | 1 | S16 | 1 | Circ chauff | Circ chauff 1 | 1 | 60 | 300 | Yes | °C
31559 | HKW | 266 | 1 | 1 | 7044 | Température min. de départ refroid. | 1 | S16 | 1 | Circ chauff | Circ chauff 2 | 1 | 60 | 300 | Yes | °C
31560 | HKW | 266 | 1 | 2 | 7044 | Température min. de départ refroid. | 1 | S16 | 1 | Circ chauff | Circ chauff 3 | 1 | 60 | 300 | Yes | °C
31561 | HKW | 267 | 1 | 0 | 3043 | Point inf. temp. dép. carac. refroid. | 1 | S16 | 1 | Circ chauff | Circ chauff 1 | 5 | 100 | 300 | Yes | °C
31562 | HKW | 267 | 1 | 1 | 3043 | Point inf. temp. dép. carac. refroid. | 1 | S16 | 1 | Circ chauff | Circ chauff 2 | 5 | 100 | 300 | Yes | °C
31563 | HKW | 267 | 1 | 2 | 3043 | Point inf. temp. dép. carac. refroid. | 1 | S16 | 1 | Circ chauff | Circ chauff 3 | 5 | 100 | 300 | Yes | °C
31564 | HKW | 267 | 1 | 0 | 3044 | Point interv. compensation été | 1 | S16 | 1 | Circ chauff | Circ chauff 1 | 5 | 200 | 300 | Yes | °C
31565 | HKW | 267 | 1 | 1 | 3044 | Point interv. compensation été | 1 | S16 | 1 | Circ chauff | Circ chauff 2 | 5 | 200 | 300 | Yes | °C
31566 | HKW | 267 | 1 | 2 | 3044 | Point interv. compensation été | 1 | S16 | 1 | Circ chauff | Circ chauff 3 | 5 | 200 | 300 | Yes | °C
31567 | HKW | 267 | 1 | 0 | 3047 | Point calcul temp. ext. carac. refroid. | 1 | S8 | 0 | Circ chauff | Circ chauff 1 | 1 | 20 | 40 | Yes | °C
31568 | HKW | 267 | 1 | 1 | 3047 | Point calcul temp. ext. carac. refroid. | 1 | S8 | 0 | Circ chauff | Circ chauff 2 | 1 | 20 | 40 | Yes | °C
31569 | HKW | 267 | 1 | 2 | 3047 | Point calcul temp. ext. carac. refroid. | 1 | S8 | 0 | Circ chauff | Circ chauff 3 | 1 | 20 | 40 | Yes | °C
31570 | HKW | 267 | 1 | 0 | 3048 | Point calcul temp. ext. carac. refroid. | 1 | S16 | 1 | Circ chauff | Circ chauff 1 | 5 | 100 | 300 | Yes | °C
31571 | HKW | 267 | 1 | 1 | 3048 | Point calcul temp. ext. carac. refroid. | 1 | S16 | 1 | Circ chauff | Circ chauff 2 | 5 | 100 | 300 | Yes | °C
31572 | HKW | 267 | 1 | 2 | 3048 | Point calcul temp. ext. carac. refroid. | 1 | S16 | 1 | Circ chauff | Circ chauff 3 | 5 | 100 | 300 | Yes | °C
31573 | HKW | 267 | 1 | 0 | 7044 | Température min. de départ refroid. | 1 | S16 | 1 | Circ chauff | Circ chauff 1 | 1 | 60 | 300 | Yes | °C
31574 | HKW | 267 | 1 | 1 | 7044 | Température min. de départ refroid. | 1 | S16 | 1 | Circ chauff | Circ chauff 2 | 1 | 60 | 300 | Yes | °C
31575 | HKW | 267 | 1 | 2 | 7044 | Température min. de départ refroid. | 1 | S16 | 1 | Circ chauff | Circ chauff 3 | 1 | 60 | 300 | Yes | °C
31576 | HKW | 268 | 1 | 0 | 3043 | Point inf. temp. dép. carac. refroid. | 1 | S16 | 1 | Circ chauff | Circ chauff 1 | 5 | 100 | 300 | Yes | °C
31577 | HKW | 268 | 1 | 1 | 3043 | Point inf. temp. dép. carac. refroid. | 1 | S16 | 1 | Circ chauff | Circ chauff 2 | 5 | 100 | 300 | Yes | °C
31578 | HKW | 268 | 1 | 2 | 3043 | Point inf. temp. dép. carac. refroid. | 1 | S16 | 1 | Circ chauff | Circ chauff 3 | 5 | 100 | 300 | Yes | °C
31579 | HKW | 268 | 1 | 0 | 3044 | Point interv. compensation été | 1 | S16 | 1 | Circ chauff | Circ chauff 1 | 5 | 200 | 300 | Yes | °C
31580 | HKW | 268 | 1 | 1 | 3044 | Point interv. compensation été | 1 | S16 | 1 | Circ chauff | Circ chauff 2 | 5 | 200 | 300 | Yes | °C
31581 | HKW | 268 | 1 | 2 | 3044 | Point interv. compensation été | 1 | S16 | 1 | Circ chauff | Circ chauff 3 | 5 | 200 | 300 | Yes | °C
31582 | HKW | 268 | 1 | 0 | 3047 | Point calcul temp. ext. carac. refroid. | 1 | S8 | 0 | Circ chauff | Circ chauff 1 | 1 | 20 | 40 | Yes | °C
31583 | HKW | 268 | 1 | 1 | 3047 | Point calcul temp. ext. carac. refroid. | 1 | S8 | 0 | Circ chauff | Circ chauff 2 | 1 | 20 | 40 | Yes | °C
31584 | HKW | 268 | 1 | 2 | 3047 | Point calcul temp. ext. carac. refroid. | 1 | S8 | 0 | Circ chauff | Circ chauff 3 | 1 | 20 | 40 | Yes | °C
31585 | HKW | 268 | 1 | 0 | 3048 | Point calcul temp. ext. carac. refroid. | 1 | S16 | 1 | Circ chauff | Circ chauff 1 | 5 | 100 | 300 | Yes | °C
31586 | HKW | 268 | 1 | 1 | 3048 | Point calcul temp. ext. carac. refroid. | 1 | S16 | 1 | Circ chauff | Circ chauff 2 | 5 | 100 | 300 | Yes | °C
31587 | HKW | 268 | 1 | 2 | 3048 | Point calcul temp. ext. carac. refroid. | 1 | S16 | 1 | Circ chauff | Circ chauff 3 | 5 | 100 | 300 | Yes | °C
31588 | HKW | 268 | 1 | 0 | 7044 | Température min. de départ refroid. | 1 | S16 | 1 | Circ chauff | Circ chauff 1 | 1 | 60 | 300 | Yes | °C
31589 | HKW | 268 | 1 | 1 | 7044 | Température min. de départ refroid. | 1 | S16 | 1 | Circ chauff | Circ chauff 2 | 1 | 60 | 300 | Yes | °C
31590 | HKW | 268 | 1 | 2 | 7044 | Température min. de départ refroid. | 1 | S16 | 1 | Circ chauff | Circ chauff 3 | 1 | 60 | 300 | Yes | °C
31591 | HKW | 269 | 1 | 0 | 3043 | Point inf. temp. dép. carac. refroid. | 1 | S16 | 1 | Circ chauff | Circ chauff 1 | 5 | 100 | 300 | Yes | °C
31592 | HKW | 269 | 1 | 1 | 3043 | Point inf. temp. dép. carac. refroid. | 1 | S16 | 1 | Circ chauff | Circ chauff 2 | 5 | 100 | 300 | Yes | °C
31593 | HKW | 269 | 1 | 2 | 3043 | Point inf. temp. dép. carac. refroid. | 1 | S16 | 1 | Circ chauff | Circ chauff 3 | 5 | 100 | 300 | Yes | °C
31594 | HKW | 269 | 1 | 0 | 3044 | Point interv. compensation été | 1 | S16 | 1 | Circ chauff | Circ chauff 1 | 5 | 200 | 300 | Yes | °C
31595 | HKW | 269 | 1 | 1 | 3044 | Point interv. compensation été | 1 | S16 | 1 | Circ chauff | Circ chauff 2 | 5 | 200 | 300 | Yes | °C
31596 | HKW | 269 | 1 | 2 | 3044 | Point interv. compensation été | 1 | S16 | 1 | Circ chauff | Circ chauff 3 | 5 | 200 | 300 | Yes | °C
31597 | HKW | 269 | 1 | 0 | 3047 | Point calcul temp. ext. carac. refroid. | 1 | S8 | 0 | Circ chauff | Circ chauff 1 | 1 | 20 | 40 | Yes | °C
31598 | HKW | 269 | 1 | 1 | 3047 | Point calcul temp. ext. carac. refroid. | 1 | S8 | 0 | Circ chauff | Circ chauff 2 | 1 | 20 | 40 | Yes | °C
31599 | HKW | 269 | 1 | 2 | 3047 | Point calcul temp. ext. carac. refroid. | 1 | S8 | 0 | Circ chauff | Circ chauff 3 | 1 | 20 | 40 | Yes | °C
31600 | HKW | 269 | 1 | 0 | 3048 | Point calcul temp. ext. carac. refroid. | 1 | S16 | 1 | Circ chauff | Circ chauff 1 | 5 | 100 | 300 | Yes | °C
31601 | HKW | 269 | 1 | 1 | 3048 | Point calcul temp. ext. carac. refroid. | 1 | S16 | 1 | Circ chauff | Circ chauff 2 | 5 | 100 | 300 | Yes | °C
31602 | HKW | 269 | 1 | 2 | 3048 | Point calcul temp. ext. carac. refroid. | 1 | S16 | 1 | Circ chauff | Circ chauff 3 | 5 | 100 | 300 | Yes | °C
31603 | HKW | 269 | 1 | 0 | 7044 | Température min. de départ refroid. | 1 | S16 | 1 | Circ chauff | Circ chauff 1 | 1 | 60 | 300 | Yes | °C
31604 | HKW | 269 | 1 | 1 | 7044 | Température min. de départ refroid. | 1 | S16 | 1 | Circ chauff | Circ chauff 2 | 1 | 60 | 300 | Yes | °C
31605 | HKW | 269 | 1 | 2 | 7044 | Température min. de départ refroid. | 1 | S16 | 1 | Circ chauff | Circ chauff 3 | 1 | 60 | 300 | Yes | °C
31606 | HKW | 270 | 1 | 0 | 3043 | Point inf. temp. dép. carac. refroid. | 1 | S16 | 1 | Circ chauff | Circ chauff 1 | 5 | 100 | 300 | Yes | °C
31607 | HKW | 270 | 1 | 1 | 3043 | Point inf. temp. dép. carac. refroid. | 1 | S16 | 1 | Circ chauff | Circ chauff 2 | 5 | 100 | 300 | Yes | °C
31608 | HKW | 270 | 1 | 2 | 3043 | Point inf. temp. dép. carac. refroid. | 1 | S16 | 1 | Circ chauff | Circ chauff 3 | 5 | 100 | 300 | Yes | °C
31609 | HKW | 270 | 1 | 0 | 3044 | Point interv. compensation été | 1 | S16 | 1 | Circ chauff | Circ chauff 1 | 5 | 200 | 300 | Yes | °C
31610 | HKW | 270 | 1 | 1 | 3044 | Point interv. compensation été | 1 | S16 | 1 | Circ chauff | Circ chauff 2 | 5 | 200 | 300 | Yes | °C
31611 | HKW | 270 | 1 | 2 | 3044 | Point interv. compensation été | 1 | S16 | 1 | Circ chauff | Circ chauff 3 | 5 | 200 | 300 | Yes | °C
31612 | HKW | 270 | 1 | 0 | 3047 | Point calcul temp. ext. carac. refroid. | 1 | S8 | 0 | Circ chauff | Circ chauff 1 | 1 | 20 | 40 | Yes | °C
31613 | HKW | 270 | 1 | 1 | 3047 | Point calcul temp. ext. carac. refroid. | 1 | S8 | 0 | Circ chauff | Circ chauff 2 | 1 | 20 | 40 | Yes | °C
31614 | HKW | 270 | 1 | 2 | 3047 | Point calcul temp. ext. carac. refroid. | 1 | S8 | 0 | Circ chauff | Circ chauff 3 | 1 | 20 | 40 | Yes | °C
31615 | HKW | 270 | 1 | 0 | 3048 | Point calcul temp. ext. carac. refroid. | 1 | S16 | 1 | Circ chauff | Circ chauff 1 | 5 | 100 | 300 | Yes | °C
31616 | HKW | 270 | 1 | 1 | 3048 | Point calcul temp. ext. carac. refroid. | 1 | S16 | 1 | Circ chauff | Circ chauff 2 | 5 | 100 | 300 | Yes | °C
31617 | HKW | 270 | 1 | 2 | 3048 | Point calcul temp. ext. carac. refroid. | 1 | S16 | 1 | Circ chauff | Circ chauff 3 | 5 | 100 | 300 | Yes | °C
31618 | HKW | 270 | 1 | 0 | 7044 | Température min. de départ refroid. | 1 | S16 | 1 | Circ chauff | Circ chauff 1 | 1 | 60 | 300 | Yes | °C
31619 | HKW | 270 | 1 | 1 | 7044 | Température min. de départ refroid. | 1 | S16 | 1 | Circ chauff | Circ chauff 2 | 1 | 60 | 300 | Yes | °C
31620 | HKW | 270 | 1 | 2 | 7044 | Température min. de départ refroid. | 1 | S16 | 1 | Circ chauff | Circ chauff 3 | 1 | 60 | 300 | Yes | °C
31621 | HKW | 271 | 1 | 0 | 3043 | Point inf. temp. dép. carac. refroid. | 1 | S16 | 1 | Circ chauff | Circ chauff 1 | 5 | 100 | 300 | Yes | °C
31622 | HKW | 271 | 1 | 1 | 3043 | Point inf. temp. dép. carac. refroid. | 1 | S16 | 1 | Circ chauff | Circ chauff 2 | 5 | 100 | 300 | Yes | °C
31623 | HKW | 271 | 1 | 2 | 3043 | Point inf. temp. dép. carac. refroid. | 1 | S16 | 1 | Circ chauff | Circ chauff 3 | 5 | 100 | 300 | Yes | °C
31624 | HKW | 271 | 1 | 0 | 3044 | Point interv. compensation été | 1 | S16 | 1 | Circ chauff | Circ chauff 1 | 5 | 200 | 300 | Yes | °C
31625 | HKW | 271 | 1 | 1 | 3044 | Point interv. compensation été | 1 | S16 | 1 | Circ chauff | Circ chauff 2 | 5 | 200 | 300 | Yes | °C
31626 | HKW | 271 | 1 | 2 | 3044 | Point interv. compensation été | 1 | S16 | 1 | Circ chauff | Circ chauff 3 | 5 | 200 | 300 | Yes | °C
31627 | HKW | 271 | 1 | 0 | 3047 | Point calcul temp. ext. carac. refroid. | 1 | S8 | 0 | Circ chauff | Circ chauff 1 | 1 | 20 | 40 | Yes | °C
31628 | HKW | 271 | 1 | 1 | 3047 | Point calcul temp. ext. carac. refroid. | 1 | S8 | 0 | Circ chauff | Circ chauff 2 | 1 | 20 | 40 | Yes | °C
31629 | HKW | 271 | 1 | 2 | 3047 | Point calcul temp. ext. carac. refroid. | 1 | S8 | 0 | Circ chauff | Circ chauff 3 | 1 | 20 | 40 | Yes | °C
31630 | HKW | 271 | 1 | 0 | 3048 | Point calcul temp. ext. carac. refroid. | 1 | S16 | 1 | Circ chauff | Circ chauff 1 | 5 | 100 | 300 | Yes | °C
31631 | HKW | 271 | 1 | 1 | 3048 | Point calcul temp. ext. carac. refroid. | 1 | S16 | 1 | Circ chauff | Circ chauff 2 | 5 | 100 | 300 | Yes | °C
31632 | HKW | 271 | 1 | 2 | 3048 | Point calcul temp. ext. carac. refroid. | 1 | S16 | 1 | Circ chauff | Circ chauff 3 | 5 | 100 | 300 | Yes | °C
31633 | HKW | 271 | 1 | 0 | 7044 | Température min. de départ refroid. | 1 | S16 | 1 | Circ chauff | Circ chauff 1 | 1 | 60 | 300 | Yes | °C
31634 | HKW | 271 | 1 | 1 | 7044 | Température min. de départ refroid. | 1 | S16 | 1 | Circ chauff | Circ chauff 2 | 1 | 60 | 300 | Yes | °C
31635 | HKW | 271 | 1 | 2 | 7044 | Température min. de départ refroid. | 1 | S16 | 1 | Circ chauff | Circ chauff 3 | 1 | 60 | 300 | Yes | °C
31636 | HKW | 272 | 1 | 0 | 3043 | Point inf. temp. dép. carac. refroid. | 1 | S16 | 1 | Circ chauff | Circ chauff 1 | 5 | 100 | 300 | Yes | °C
31637 | HKW | 272 | 1 | 1 | 3043 | Point inf. temp. dép. carac. refroid. | 1 | S16 | 1 | Circ chauff | Circ chauff 2 | 5 | 100 | 300 | Yes | °C
31638 | HKW | 272 | 1 | 2 | 3043 | Point inf. temp. dép. carac. refroid. | 1 | S16 | 1 | Circ chauff | Circ chauff 3 | 5 | 100 | 300 | Yes | °C
31639 | HKW | 272 | 1 | 0 | 3044 | Point interv. compensation été | 1 | S16 | 1 | Circ chauff | Circ chauff 1 | 5 | 200 | 300 | Yes | °C
31640 | HKW | 272 | 1 | 1 | 3044 | Point interv. compensation été | 1 | S16 | 1 | Circ chauff | Circ chauff 2 | 5 | 200 | 300 | Yes | °C
31641 | HKW | 272 | 1 | 2 | 3044 | Point interv. compensation été | 1 | S16 | 1 | Circ chauff | Circ chauff 3 | 5 | 200 | 300 | Yes | °C
31642 | HKW | 272 | 1 | 0 | 3047 | Point calcul temp. ext. carac. refroid. | 1 | S8 | 0 | Circ chauff | Circ chauff 1 | 1 | 20 | 40 | Yes | °C
31643 | HKW | 272 | 1 | 1 | 3047 | Point calcul temp. ext. carac. refroid. | 1 | S8 | 0 | Circ chauff | Circ chauff 2 | 1 | 20 | 40 | Yes | °C
31644 | HKW | 272 | 1 | 2 | 3047 | Point calcul temp. ext. carac. refroid. | 1 | S8 | 0 | Circ chauff | Circ chauff 3 | 1 | 20 | 40 | Yes | °C
31645 | HKW | 272 | 1 | 0 | 3048 | Point calcul temp. ext. carac. refroid. | 1 | S16 | 1 | Circ chauff | Circ chauff 1 | 5 | 100 | 300 | Yes | °C
31646 | HKW | 272 | 1 | 1 | 3048 | Point calcul temp. ext. carac. refroid. | 1 | S16 | 1 | Circ chauff | Circ chauff 2 | 5 | 100 | 300 | Yes | °C
31647 | HKW | 272 | 1 | 2 | 3048 | Point calcul temp. ext. carac. refroid. | 1 | S16 | 1 | Circ chauff | Circ chauff 3 | 5 | 100 | 300 | Yes | °C
31648 | HKW | 272 | 1 | 0 | 7044 | Température min. de départ refroid. | 1 | S16 | 1 | Circ chauff | Circ chauff 1 | 1 | 60 | 300 | Yes | °C
31649 | HKW | 272 | 1 | 1 | 7044 | Température min. de départ refroid. | 1 | S16 | 1 | Circ chauff | Circ chauff 2 | 1 | 60 | 300 | Yes | °C
31650 | HKW | 272 | 1 | 2 | 7044 | Température min. de départ refroid. | 1 | S16 | 1 | Circ chauff | Circ chauff 3 | 1 | 60 | 300 | Yes | °C
31651 | WEZ | 1 | 60 | 3 | 267 | Température de départ circuit primaire 1 high | 2 | S32 | 1 | Automate | ECR461 | 1 | 0 | 0 | No | °C
31652 | WEZ | 1 | 60 | 3 | 267 | Température de départ circuit primaire 1 low | 1 | S32 | 1 | Automate | ECR461 | 1 | 0 | 0 | No | °C
31653 | WEZ | 1 | 60 | 3 | 268 | Température de retour circuit primaire 1 high | 2 | S32 | 1 | Automate | ECR461 | 1 | 0 | 0 | No | °C
31654 | WEZ | 1 | 60 | 3 | 268 | Température de retour circuit primaire 1 low | 1 | S32 | 1 | Automate | ECR461 | 1 | 0 | 0 | No | °C
31655 | WEZ | 1 | 60 | 3 | 269 | Temp. eau souterraine high | 2 | S32 | 1 | Automate | ECR461 | 1 | 0 | 0 | No | °C
31656 | WEZ | 1 | 60 | 3 | 269 | Temp. eau souterraine low | 1 | S32 | 1 | Automate | ECR461 | 1 | 0 | 0 | No | °C
31657 | WEZ | 1 | 60 | 3 | 1029 | Heures de fonct. chauff. aux. high | 2 | S32 | 0 | Automate | ECR461 | 1 | 0 | 0 | No | h
31658 | WEZ | 1 | 60 | 3 | 1029 | Heures de fonct. chauff. aux. low | 1 | S32 | 0 | Automate | ECR461 | 1 | 0 | 0 | No | h
31659 | WEZ | 1 | 60 | 3 | 1030 | Act. Chauff. Appoint high | 2 | S32 | 0 | Automate | ECR461 | 1 | 0 | 0 | No | 0
31660 | WEZ | 1 | 60 | 3 | 1030 | Act. Chauff. Appoint low | 1 | S32 | 0 | Automate | ECR461 | 1 | 0 | 0 | No | 0
31661 | WEZ | 1 | 60 | 3 | 1033 | Heures de fonctionnement chaud high | 2 | S32 | 0 | Automate | ECR461 | 1 | 0 | 0 | No | h
31662 | WEZ | 1 | 60 | 3 | 1033 | Heures de fonctionnement chaud low | 1 | S32 | 0 | Automate | ECR461 | 1 | 0 | 0 | No | h
31663 | WEZ | 1 | 60 | 3 | 1034 | H service EC high | 2 | S32 | 0 | Automate | ECR461 | 1 | 0 | 0 | No | h
31664 | WEZ | 1 | 60 | 3 | 1034 | H service EC low | 1 | S32 | 0 | Automate | ECR461 | 1 | 0 | 0 | No | h
31665 | WEZ | 1 | 60 | 3 | 1035 | Heures de fonctionnement refroid. Actif high | 2 | S32 | 0 | Automate | ECR461 | 1 | 0 | 0 | No | h
31666 | WEZ | 1 | 60 | 3 | 1035 | Heures de fonctionnement refroid. Actif low | 1 | S32 | 0 | Automate | ECR461 | 1 | 0 | 0 | No | h
31667 | WEZ | 1 | 60 | 3 | 1054 | COP act high | 2 | S32 | 1 | Automate | ECR461 | 1 | 0 | 0 | No | 0
31668 | WEZ | 1 | 60 | 3 | 1054 | COP act low | 1 | S32 | 1 | Automate | ECR461 | 1 | 0 | 0 | No | 0
31669 | WEZ | 2 | 60 | 3 | 267 | Température de départ circuit primaire 1 high | 2 | S32 | 1 | Automate | ECR461 | 1 | 0 | 0 | No | °C
31670 | WEZ | 2 | 60 | 3 | 267 | Température de départ circuit primaire 1 low | 1 | S32 | 1 | Automate | ECR461 | 1 | 0 | 0 | No | °C
31671 | WEZ | 2 | 60 | 3 | 268 | Température de retour circuit primaire 1 high | 2 | S32 | 1 | Automate | ECR461 | 1 | 0 | 0 | No | °C
31672 | WEZ | 2 | 60 | 3 | 268 | Température de retour circuit primaire 1 low | 1 | S32 | 1 | Automate | ECR461 | 1 | 0 | 0 | No | °C
31673 | WEZ | 2 | 60 | 3 | 269 | Temp. eau souterraine high | 2 | S32 | 1 | Automate | ECR461 | 1 | 0 | 0 | No | °C
31674 | WEZ | 2 | 60 | 3 | 269 | Temp. eau souterraine low | 1 | S32 | 1 | Automate | ECR461 | 1 | 0 | 0 | No | °C
31675 | WEZ | 2 | 60 | 3 | 1029 | Heures de fonct. chauff. aux. high | 2 | S32 | 0 | Automate | ECR461 | 1 | 0 | 0 | No | h
31676 | WEZ | 2 | 60 | 3 | 1029 | Heures de fonct. chauff. aux. low | 1 | S32 | 0 | Automate | ECR461 | 1 | 0 | 0 | No | h
31677 | WEZ | 2 | 60 | 3 | 1030 | Act. Chauff. Appoint high | 2 | S32 | 0 | Automate | ECR461 | 1 | 0 | 0 | No | 0
31678 | WEZ | 2 | 60 | 3 | 1030 | Act. Chauff. Appoint low | 1 | S32 | 0 | Automate | ECR461 | 1 | 0 | 0 | No | 0
31679 | WEZ | 2 | 60 | 3 | 1033 | Heures de fonctionnement chaud high | 2 | S32 | 0 | Automate | ECR461 | 1 | 0 | 0 | No | h
31680 | WEZ | 2 | 60 | 3 | 1033 | Heures de fonctionnement chaud low | 1 | S32 | 0 | Automate | ECR461 | 1 | 0 | 0 | No | h
31681 | WEZ | 2 | 60 | 3 | 1034 | H service EC high | 2 | S32 | 0 | Automate | ECR461 | 1 | 0 | 0 | No | h
31682 | WEZ | 2 | 60 | 3 | 1034 | H service EC low | 1 | S32 | 0 | Automate | ECR461 | 1 | 0 | 0 | No | h
31683 | WEZ | 2 | 60 | 3 | 1035 | Heures de fonctionnement refroid. Actif high | 2 | S32 | 0 | Automate | ECR461 | 1 | 0 | 0 | No | h
31684 | WEZ | 2 | 60 | 3 | 1035 | Heures de fonctionnement refroid. Actif low | 1 | S32 | 0 | Automate | ECR461 | 1 | 0 | 0 | No | h
31685 | WEZ | 2 | 60 | 3 | 1054 | COP act high | 2 | S32 | 1 | Automate | ECR461 | 1 | 0 | 0 | No | 0
31686 | WEZ | 2 | 60 | 3 | 1054 | COP act low | 1 | S32 | 1 | Automate | ECR461 | 1 | 0 | 0 | No | 0
31687 | WEZ | 3 | 60 | 3 | 267 | Température de départ circuit primaire 1 high | 2 | S32 | 1 | Automate | ECR461 | 1 | 0 | 0 | No | °C
31688 | WEZ | 3 | 60 | 3 | 267 | Température de départ circuit primaire 1 low | 1 | S32 | 1 | Automate | ECR461 | 1 | 0 | 0 | No | °C
31689 | WEZ | 3 | 60 | 3 | 268 | Température de retour circuit primaire 1 high | 2 | S32 | 1 | Automate | ECR461 | 1 | 0 | 0 | No | °C
31690 | WEZ | 3 | 60 | 3 | 268 | Température de retour circuit primaire 1 low | 1 | S32 | 1 | Automate | ECR461 | 1 | 0 | 0 | No | °C
31691 | WEZ | 3 | 60 | 3 | 269 | Temp. eau souterraine high | 2 | S32 | 1 | Automate | ECR461 | 1 | 0 | 0 | No | °C
31692 | WEZ | 3 | 60 | 3 | 269 | Temp. eau souterraine low | 1 | S32 | 1 | Automate | ECR461 | 1 | 0 | 0 | No | °C
31693 | WEZ | 3 | 60 | 3 | 1029 | Heures de fonct. chauff. aux. high | 2 | S32 | 0 | Automate | ECR461 | 1 | 0 | 0 | No | h
31694 | WEZ | 3 | 60 | 3 | 1029 | Heures de fonct. chauff. aux. low | 1 | S32 | 0 | Automate | ECR461 | 1 | 0 | 0 | No | h
31695 | WEZ | 3 | 60 | 3 | 1030 | Act. Chauff. Appoint high | 2 | S32 | 0 | Automate | ECR461 | 1 | 0 | 0 | No | 0
31696 | WEZ | 3 | 60 | 3 | 1030 | Act. Chauff. Appoint low | 1 | S32 | 0 | Automate | ECR461 | 1 | 0 | 0 | No | 0
31697 | WEZ | 3 | 60 | 3 | 1033 | Heures de fonctionnement chaud high | 2 | S32 | 0 | Automate | ECR461 | 1 | 0 | 0 | No | h
31698 | WEZ | 3 | 60 | 3 | 1033 | Heures de fonctionnement chaud low | 1 | S32 | 0 | Automate | ECR461 | 1 | 0 | 0 | No | h
31699 | WEZ | 3 | 60 | 3 | 1034 | H service EC high | 2 | S32 | 0 | Automate | ECR461 | 1 | 0 | 0 | No | h
31700 | WEZ | 3 | 60 | 3 | 1034 | H service EC low | 1 | S32 | 0 | Automate | ECR461 | 1 | 0 | 0 | No | h
31701 | WEZ | 3 | 60 | 3 | 1035 | Heures de fonctionnement refroid. Actif high | 2 | S32 | 0 | Automate | ECR461 | 1 | 0 | 0 | No | h
31702 | WEZ | 3 | 60 | 3 | 1035 | Heures de fonctionnement refroid. Actif low | 1 | S32 | 0 | Automate | ECR461 | 1 | 0 | 0 | No | h
31703 | WEZ | 3 | 60 | 3 | 1054 | COP act high | 2 | S32 | 1 | Automate | ECR461 | 1 | 0 | 0 | No | 0
31704 | WEZ | 3 | 60 | 3 | 1054 | COP act low | 1 | S32 | 1 | Automate | ECR461 | 1 | 0 | 0 | No | 0
31705 | WEZ | 1 | 60 | 7 | 261 | Sonde accumulateur pompe à chaleur SAPAC | 2 | S32 | 1 | Automate | WFA200 | 1 | 0 | 0 | No | °C
31706 | WEZ | 1 | 60 | 7 | 261 | Sonde accumulateur pompe à chaleur SAPAC | 1 | S32 | 1 | Automate | WFA200 | 1 | 0 | 0 | No | °C
31707 | WEZ | 1 | 60 | 7 | 302 | Débit volumique moyen | 2 | S32 | 1 | Automate | WFA200 | 1 | 0 | 0 | No | L/min
31708 | WEZ | 1 | 60 | 7 | 302 | Débit volumique moyen | 1 | S32 | 1 | Automate | WFA200 | 1 | 0 | 0 | No | L/min
31709 | WEZ | 1 | 60 | 7 | 275 | Vitesse pompe des eaux souterraines | 2 | S32 | 0 | Automate | WFA200 | 1 | 0 | 0 | No | %
31710 | WEZ | 1 | 60 | 7 | 275 | Vitesse pompe des eaux souterraines | 1 | S32 | 0 | Automate | WFA200 | 1 | 0 | 0 | No | %
31711 | WEZ | 1 | 60 | 7 | 1033 | Durée de marche mode chauffage | 2 | S32 | 1 | Automate | WFA200 | 1 | 0 | 0 | No | h
31712 | WEZ | 1 | 60 | 7 | 1033 | Durée de marche mode chauffage | 1 | S32 | 1 | Automate | WFA200 | 1 | 0 | 0 | No | h
31713 | WEZ | 1 | 60 | 7 | 1034 | Durée de marche mode refroidissement | 2 | S32 | 1 | Automate | WFA200 | 1 | 0 | 0 | No | h
31714 | WEZ | 1 | 60 | 7 | 1034 | Durée de marche mode refroidissement | 1 | S32 | 1 | Automate | WFA200 | 1 | 0 | 0 | No | h
31715 | WEZ | 1 | 60 | 7 | 1035 | Durée de marche mode eau chaude high | 2 | S32 | 1 | Automate | WFA200 | 1 | 0 | 0 | No | h
31716 | WEZ | 1 | 60 | 7 | 1035 | Durée de marche mode eau chaude low | 1 | S32 | 1 | Automate | WFA200 | 1 | 0 | 0 | No | h
31717 | WEZ | 2 | 60 | 7 | 261 | Sonde accumulateur pompe à chaleur SAPAC | 2 | S32 | 1 | Automate | WFA200 | 1 | 0 | 0 | No | °C
31718 | WEZ | 2 | 60 | 7 | 261 | Sonde accumulateur pompe à chaleur SAPAC | 1 | S32 | 1 | Automate | WFA200 | 1 | 0 | 0 | No | °C
31719 | WEZ | 2 | 60 | 7 | 302 | Débit volumique moyen | 2 | S32 | 1 | Automate | WFA200 | 1 | 0 | 0 | No | L/min
31720 | WEZ | 2 | 60 | 7 | 302 | Débit volumique moyen | 1 | S32 | 1 | Automate | WFA200 | 1 | 0 | 0 | No | L/min
31721 | WEZ | 2 | 60 | 7 | 275 | Vitesse pompe des eaux souterraines | 2 | S32 | 0 | Automate | WFA200 | 1 | 0 | 0 | No | %
31722 | WEZ | 2 | 60 | 7 | 275 | Vitesse pompe des eaux souterraines | 1 | S32 | 0 | Automate | WFA200 | 1 | 0 | 0 | No | %
31723 | WEZ | 2 | 60 | 7 | 1033 | Durée de marche mode chauffage | 2 | S32 | 1 | Automate | WFA200 | 1 | 0 | 0 | No | h
31724 | WEZ | 2 | 60 | 7 | 1033 | Durée de marche mode chauffage | 1 | S32 | 1 | Automate | WFA200 | 1 | 0 | 0 | No | h
31725 | WEZ | 2 | 60 | 7 | 1034 | Durée de marche mode refroidissement | 2 | S32 | 1 | Automate | WFA200 | 1 | 0 | 0 | No | h
31726 | WEZ | 2 | 60 | 7 | 1034 | Durée de marche mode refroidissement | 1 | S32 | 1 | Automate | WFA200 | 1 | 0 | 0 | No | h
31727 | WEZ | 2 | 60 | 7 | 1035 | Durée de marche mode eau chaude high | 2 | S32 | 1 | Automate | WFA200 | 1 | 0 | 0 | No | h
31728 | WEZ | 2 | 60 | 7 | 1035 | Durée de marche mode eau chaude low | 1 | S32 | 1 | Automate | WFA200 | 1 | 0 | 0 | No | h
31729 | WEZ | 3 | 60 | 7 | 261 | Sonde accumulateur pompe à chaleur SAPAC | 2 | S32 | 1 | Automate | WFA200 | 1 | 0 | 0 | No | °C
31730 | WEZ | 3 | 60 | 7 | 261 | Sonde accumulateur pompe à chaleur SAPAC | 1 | S32 | 1 | Automate | WFA200 | 1 | 0 | 0 | No | °C
31731 | WEZ | 3 | 60 | 7 | 302 | Débit volumique moyen | 2 | S32 | 1 | Automate | WFA200 | 1 | 0 | 0 | No | L/min
31732 | WEZ | 3 | 60 | 7 | 302 | Débit volumique moyen | 1 | S32 | 1 | Automate | WFA200 | 1 | 0 | 0 | No | L/min
31733 | WEZ | 3 | 60 | 7 | 275 | Vitesse pompe des eaux souterraines | 2 | S32 | 0 | Automate | WFA200 | 1 | 0 | 0 | No | %
31734 | WEZ | 3 | 60 | 7 | 275 | Vitesse pompe des eaux souterraines | 1 | S32 | 0 | Automate | WFA200 | 1 | 0 | 0 | No | %
31735 | WEZ | 3 | 60 | 7 | 1033 | Durée de marche mode chauffage | 2 | S32 | 1 | Automate | WFA200 | 1 | 0 | 0 | No | h
31736 | WEZ | 3 | 60 | 7 | 1033 | Durée de marche mode chauffage | 1 | S32 | 1 | Automate | WFA200 | 1 | 0 | 0 | No | h
31737 | WEZ | 3 | 60 | 7 | 1034 | Durée de marche mode refroidissement | 2 | S32 | 1 | Automate | WFA200 | 1 | 0 | 0 | No | h
31738 | WEZ | 3 | 60 | 7 | 1034 | Durée de marche mode refroidissement | 1 | S32 | 1 | Automate | WFA200 | 1 | 0 | 0 | No | h
31739 | WEZ | 3 | 60 | 7 | 1035 | Durée de marche mode eau chaude high | 2 | S32 | 1 | Automate | WFA200 | 1 | 0 | 0 | No | h
31740 | WEZ | 3 | 60 | 7 | 1035 | Durée de marche mode eau chaude low | 1 | S32 | 1 | Automate | WFA200 | 1 | 0 | 0 | No | h
31741 | WEZ | 1 | 0 | 0 | 21090 | Statut Smart Grid | 1 | U8 | 0 | Généralités | Généralités | 1 | 0 | 0 | No | 0
31742 | FW | 193 | 0 | 0 | 20114 | Etat contact de commutation 1 | 1 | U8 | 0 | Généralités | Généralités | 1 | 0 | 1 | N0 | 0
31743 | FW | 193 | 0 | 0 | 20115 | Etat contact de commutation 2 | 1 | U8 | 0 | Généralités | Généralités | 1 | 0 | 1 | N0 | 0
31744 | FW | 193 | 0 | 0 | 20116 | Etat contact de commutation 3 | 1 | U8 | 0 | Généralités | Généralités | 1 | 0 | 1 | N0 | 0
31745 | FW | 193 | 0 | 0 | 22009 | Activation contact commutation libre 1 | 1 | U8 | 0 | Généralités | Généralités | 1 | 0 | 1 | Yes | 0
31746 | FW | 193 | 0 | 0 | 29059 | Durée act. contact commutation libre 1 | 1 | U16 | 0 | Généralités | Généralités | 1 | 0 | 9999 | Yes | sec
31747 | FW | 193 | 0 | 0 | 22124 | Activation contact commutation libre 2 | 1 | U8 | 0 | Généralités | Généralités | 1 | 0 | 1 | Yes | 0
31748 | FW | 193 | 0 | 0 | 29057 | Durée act. contact commutation libre 2 | 1 | U16 | 0 | Généralités | Généralités | 1 | 0 | 9999 | Yes | sec
31749 | FW | 193 | 0 | 0 | 22125 | Activation contact commutation libre 3 | 1 | U8 | 0 | Généralités | Généralités | 1 | 0 | 1 | Yes | 0
31750 | FW | 193 | 0 | 0 | 29058 | Durée act. contact commutation libre 3 | 1 | U16 | 0 | Généralités | Généralités | 1 | 0 | 9999 | Yes | sec
31751 | FW | 194 | 0 | 0 | 20114 | Etat contact de commutation 1 | 1 | U8 | 0 | Généralités | Généralités | 1 | 0 | 1 | N0 | 0
31752 | FW | 194 | 0 | 0 | 20115 | Etat contact de commutation 2 | 1 | U8 | 0 | Généralités | Généralités | 1 | 0 | 1 | N0 | 0
31753 | FW | 194 | 0 | 0 | 20116 | Etat contact de commutation 3 | 1 | U8 | 0 | Généralités | Généralités | 1 | 0 | 1 | N0 | 0
31754 | FW | 194 | 0 | 0 | 22009 | Activation contact commutation libre 1 | 1 | U8 | 0 | Généralités | Généralités | 1 | 0 | 1 | Yes | 0
31755 | FW | 194 | 0 | 0 | 29059 | Durée act. contact commutation libre 1 | 1 | U16 | 0 | Généralités | Généralités | 1 | 0 | 9999 | Yes | sec
31756 | FW | 194 | 0 | 0 | 22124 | Activation contact commutation libre 2 | 1 | U8 | 0 | Généralités | Généralités | 1 | 0 | 1 | Yes | 0
31757 | FW | 194 | 0 | 0 | 29057 | Durée act. contact commutation libre 2 | 1 | U16 | 0 | Généralités | Généralités | 1 | 0 | 9999 | Yes | sec
31758 | FW | 194 | 0 | 0 | 22125 | Activation contact commutation libre 3 | 1 | U8 | 0 | Généralités | Généralités | 1 | 0 | 1 | Yes | 0
31759 | FW | 194 | 0 | 0 | 29058 | Durée act. contact commutation libre 3 | 1 | U16 | 0 | Généralités | Généralités | 1 | 0 | 9999 | Yes | sec
31760 | PS | 142 | 21 | 0 | 6052 | Augm. val. cons. val. cons. PF chauffage | 1 | S16 | 1 | Accumulateur | Accumulateur | 5 | -900 | 900 | Yes | K
31761 | PS | 142 | 21 | 0 | 6053 | Augm. val. cons. val. cons. acc refroid | 1 | S16 | 1 | Accumulateur | Accumulateur | 5 | -300 | 300 | Yes | K
31762 | PS | 142 | 21 | 0 | 6054 | Réd. val. cons. val. cons. acc chauffage | 1 | S16 | 1 | Accumulateur | Accumulateur | 5 | -900 | 900 | Yes | K
31763 | PS | 142 | 21 | 0 | 6055 | Réduc. val. cons. val. cons. acc refroid | 1 | S16 | 1 | Accumulateur | Accumulateur | 5 | -300 | 300 | Yes | K
31764 | PS | 143 | 21 | 0 | 6052 | Augm. val. cons. val. cons. PF chauffage | 1 | S16 | 1 | Accumulateur | Accumulateur | 5 | -900 | 900 | Yes | K
31765 | PS | 143 | 21 | 0 | 6053 | Augm. val. cons. val. cons. acc refroid | 1 | S16 | 1 | Accumulateur | Accumulateur | 5 | -300 | 300 | Yes | K
31766 | PS | 143 | 21 | 0 | 6054 | Réd. val. cons. val. cons. acc chauffage | 1 | S16 | 1 | Accumulateur | Accumulateur | 5 | -900 | 900 | Yes | K
31767 | PS | 143 | 21 | 0 | 6055 | Réduc. val. cons. val. cons. acc refroid | 1 | S16 | 1 | Accumulateur | Accumulateur | 5 | -300 | 300 | Yes | K
31768 | PS | 142 | 21 | 0 | 6033 | Consigne acc. demande const. chauffer | 1 | S16 | 1 | Accumulateur | Accumulateur | 10 | 100 | 1000 | Yes | °C
31769 | PS | 142 | 21 | 0 | 6056 | Consigne acc. demande const. refroid. | 1 | S16 | 1 | Accumulateur | Accumulateur | 5 | 0 | 300 | Yes | °C
31770 | PS | 143 | 21 | 0 | 6033 | Consigne acc. demande const. chauffer | 1 | S16 | 1 | Accumulateur | Accumulateur | 10 | 100 | 1000 | Yes | °C
31771 | PS | 143 | 21 | 0 | 6056 | Consigne acc. demande const. refroid. | 1 | S16 | 1 | Accumulateur | Accumulateur | 5 | 0 | 300 | Yes | °C

## Italiano
Register Address | UnitName | UnitId | FunctionGroup | FunctionNumber | DatapointId | DatapointName | Type | TypeName | Decimal | FunctionGroup name | Function name | Steps | Min. value | Max. value | Writable | unit | Commentary | Text 0 | Text 1 | Text 2 | Text 3 | Text 4 | Text 5 | Text 6 | Text 7 | Text 8 | Text 9 | Text 10 | Text 11 | Text 12 | Text 13 | Text 14 | Text 15 | Text 16 | Text 17 | Text 18 | Text 19 | Text 20 | Text 21 | Text 22 | Text 23 | Text 24 | Text 25 | Text 26 | Text 27 | Text 28 | Text 29 | Text 30 | Text 31
1 | SOL | 65 | 22 | 0 | 14 | TKO1 temperatura collettore | 1 | S16 | 1 | Collettore | Collettore 1 | 1 | -300 | 3000 | No | °C | TKO1 temperatura collettore
2 | SOL | 65 | 22 | 1 | 14 | TKO2 temperatura collettore | 1 | S16 | 1 | Collettore | Collettore 2 | 1 | -300 | 3000 | No | °C | TKO2 temperatura collettore
3 | SOL | 65 | 22 | 1 | 2034 | Resa totale collettore_high | 2 | S32 | 0 | Collettore | Collettore 2 | 1 | 0 | 0 | No | kWh | Resa totale collettore
4 | SOL | 65 | 22 | 1 | 2034 | Resa totale collettore_low | 1 | S32 | 0 | Collettore | Collettore 2 | 1 | 0 | 0 | No | kWh | Resa totale collettore
5 | SOL | 65 | 22 | 1 | 2030 | Potenza attuale collettore | 1 | S16 | 1 | Collettore | Collettore 2 | 1 | 0 | 32767 | No | kW | Potenza attuale collettore
6 | SOL | 65 | 22 | 0 | 2032 | Ore funzionamento pompa solare | 1 | U16 | 0 | Collettore | Collettore 1 | 1 | 0 | 65535 | No | h | Sotto 81 Azzeramento delle ore di funzionamento (possibile solo per cambiare a "0")
7 | SOL | 65 | 22 | 1 | 2032 | Ore funzionamento pompa solare | 1 | U16 | 0 | Collettore | Collettore 2 | 1 | 0 | 65535 | No | h | Sotto 81 Azzeramento delle ore di funzionamento (possibile solo per cambiare a "0")
8 | SOL | 65 | 22 | 0 | 2034 | Resa totale collettore_high | 2 | S32 | 0 | Collettore | Collettore 1 | 1 | 0 | 0 | No | kWh | Resa totale collettore
9 | SOL | 65 | 22 | 0 | 2034 | Resa totale collettore_low | 1 | S32 | 0 | Collettore | Collettore 1 | 1 | 0 | 0 | No | kWh | Resa totale collettore
10 | SOL | 65 | 22 | 0 | 2030 | Potenza attuale collettore | 1 | S16 | 1 | Collettore | Collettore 1 | 1 | 0 | 32767 | No | kW | Potenza attuale collettore
11 | SOL | 65 | 0 | 0 | 23084 | Attivare test dei relè | 1 | U8 | 0 | Generale | Generale | 1 | 0 | 1 | No | 0 | Attivare test dei relè t#0=AUS#1=EIN
12 | SOL | 65 | 0 | 0 | 21036 | Uscita VA1 | 1 | U8 | 0 | Generale | Generale | 1 | 0 | 1 | Yes | 0 | Stato dell'uscita / attivazione 0=OFF 1=ON
13 | SOL | 65 | 0 | 0 | 21037 | Uscita VA2 | 1 | U8 | 0 | Generale | Generale | 1 | 0 | 1 | Yes | 0 | Stato dell'uscita / attivazione 0=OFF 1=ON
14 | SOL | 65 | 0 | 0 | 21038 | Uscita VA3 | 1 | U8 | 0 | Generale | Generale | 1 | 0 | 1 | Yes | 0 | Stato dell'uscita / attivazione 0=OFF 1=ON
15 | SOL | 65 | 0 | 0 | 21039 | VA1-FE1 uscita | 1 | U8 | 0 | Generale | Generale | 1 | 0 | 1 | Yes | 0 | Stato dell'uscita / attivazione 0=OFF 1=ON
16 | SOL | 65 | 0 | 0 | 21040 | VA2- FE1 uscita | 1 | U8 | 0 | Generale | Generale | 1 | 0 | 1 | Yes | 0 | Stato dell'uscita / attivazione 0=OFF 1=ON
17 | SOL | 65 | 0 | 0 | 21041 | VA3-FE1 uscita | 1 | U8 | 0 | Generale | Generale | 1 | 0 | 1 | Yes | 0 | Stato dell'uscita / attivazione 0=OFF 1=ON
18 | SOL | 65 | 0 | 0 | 21043 | VA1-FE2 uscita | 1 | U8 | 0 | Generale | Generale | 1 | 0 | 1 | Yes | 0 | Stato dell'uscita / attivazione 0=OFF 1=ON
19 | SOL | 65 | 0 | 0 | 21044 | VA2- FE2 uscita | 1 | U8 | 0 | Generale | Generale | 1 | 0 | 1 | Yes | 0 | Stato dell'uscita / attivazione 0=OFF 1=ON
20 | SOL | 65 | 0 | 0 | 21045 | VA3-FE2 uscita | 1 | U8 | 0 | Generale | Generale | 1 | 0 | 1 | Yes | 0 | Stato dell'uscita / attivazione 0=OFF 1=ON
21 | SOL | 65 | 0 | 0 | 21078 | Uscita VA10V/PWM | 1 | U8 | 0 | Generale | Generale | 5 | 0 | 100 | Yes | % | Uscita di stato / attivazione 0-100% (passi del 5%, è necessario configurare l'uscita 0-10V)
22 | SOL | 65 | 0 | 0 | 21079 | Uscita VA10V/PWM-FE1 | 1 | U8 | 0 | Generale | Generale | 5 | 0 | 100 | Yes | % | Uscita di stato / attivazione 0-100% (passi del 5%, è necessario configurare l'uscita 0-10V)
23 | SOL | 65 | 0 | 0 | 21080 | Uscita VA10V/PWM-FE2 | 1 | U8 | 0 | Generale | Generale | 5 | 0 | 100 | Yes | % | Uscita di stato / attivazione 0-100% (passi del 5%, è necessario configurare l'uscita 0-10V)
24 | SOL | 65 | 0 | 0 | 29042 | Errore attivo 1_appearance_time | 3 | U16 | 0 | Generale | Generale | 1 | 0 | 0 | No | 0
25 | SOL | 65 | 0 | 0 | 29042 | Errore attivo 1_appearance_date | 4 | U16 | 0 | Generale | Generale | 1 | 0 | 0 | No | 0
26 | SOL | 65 | 0 | 0 | 29042 | Errore attivo 1_disappear_time | 5 | U16 | 0 | Generale | Generale | 1 | 0 | 0 | No | 0
27 | SOL | 65 | 0 | 0 | 29042 | Errore attivo 1_disappear_date | 6 | U16 | 0 | Generale | Generale | 1 | 0 | 0 | No | 0
28 | SOL | 65 | 0 | 0 | 29042 | Errore attivo 1_source | 7 | U16 | 0 | Generale | Generale | 1 | 0 | 0 | No | 0
29 | SOL | 65 | 0 | 0 | 29042 | Errore attivo 1_function_group | 8 | U8 | 0 | Generale | Generale | 1 | 0 | 0 | No | 0
30 | SOL | 65 | 0 | 0 | 29042 | Errore attivo 1_function_number | 9 | U8 | 0 | Generale | Generale | 1 | 0 | 0 | No | 0
31 | SOL | 65 | 0 | 0 | 29042 | Errore attivo 1_error_type | 10 | U8 | 0 | Generale | Generale | 1 | 0 | 0 | No | 0
32 | SOL | 65 | 0 | 0 | 29042 | Errore attivo 1_error_code | 11 | U16 | 0 | Generale | Generale | 1 | 0 | 0 | No | 0
33 | SOL | 65 | 0 | 0 | 29043 | Errore attivo 2_appearance_time | 3 | U16 | 0 | Generale | Generale | 1 | 0 | 0 | No | 0
34 | SOL | 65 | 0 | 0 | 29043 | Errore attivo 2_appearance_date | 4 | U16 | 0 | Generale | Generale | 1 | 0 | 0 | No | 0
35 | SOL | 65 | 0 | 0 | 29043 | Errore attivo 2_disappear_time | 5 | U16 | 0 | Generale | Generale | 1 | 0 | 0 | No | 0
36 | SOL | 65 | 0 | 0 | 29043 | Errore attivo 2_disappear_date | 6 | U16 | 0 | Generale | Generale | 1 | 0 | 0 | No | 0
37 | SOL | 65 | 0 | 0 | 29043 | Errore attivo 2_source | 7 | U16 | 0 | Generale | Generale | 1 | 0 | 0 | No | 0
38 | SOL | 65 | 0 | 0 | 29043 | Errore attivo 2_function_group | 8 | U8 | 0 | Generale | Generale | 1 | 0 | 0 | No | 0
39 | SOL | 65 | 0 | 0 | 29043 | Errore attivo 2_function_number | 9 | U8 | 0 | Generale | Generale | 1 | 0 | 0 | No | 0
40 | SOL | 65 | 0 | 0 | 29043 | Errore attivo 2_error_type | 10 | U8 | 0 | Generale | Generale | 1 | 0 | 0 | No | 0
41 | SOL | 65 | 0 | 0 | 29043 | Errore attivo 2_error_code | 11 | U16 | 0 | Generale | Generale | 1 | 0 | 0 | No | 0
42 | SOL | 65 | 0 | 0 | 29044 | Errore attivo 3_appearance_time | 3 | U16 | 0 | Generale | Generale | 1 | 0 | 0 | No | 0
43 | SOL | 65 | 0 | 0 | 29044 | Errore attivo 3_appearance_date | 4 | U16 | 0 | Generale | Generale | 1 | 0 | 0 | No | 0
44 | SOL | 65 | 0 | 0 | 29044 | Errore attivo 3_disappear_time | 5 | U16 | 0 | Generale | Generale | 1 | 0 | 0 | No | 0
45 | SOL | 65 | 0 | 0 | 29044 | Errore attivo 3_disappear_date | 6 | U16 | 0 | Generale | Generale | 1 | 0 | 0 | No | 0
46 | SOL | 65 | 0 | 0 | 29044 | Errore attivo 3_source | 7 | U16 | 0 | Generale | Generale | 1 | 0 | 0 | No | 0
47 | SOL | 65 | 0 | 0 | 29044 | Errore attivo 3_function_group | 8 | U8 | 0 | Generale | Generale | 1 | 0 | 0 | No | 0
48 | SOL | 65 | 0 | 0 | 29044 | Errore attivo 3_function_number | 9 | U8 | 0 | Generale | Generale | 1 | 0 | 0 | No | 0
49 | SOL | 65 | 0 | 0 | 29044 | Errore attivo 3_error_type | 10 | U8 | 0 | Generale | Generale | 1 | 0 | 0 | No | 0
50 | SOL | 65 | 0 | 0 | 29044 | Errore attivo 3_error_code | 11 | U16 | 0 | Generale | Generale | 1 | 0 | 0 | No | 0
51 | SOL | 65 | 0 | 0 | 29045 | Errore attivo 4_appearance_time | 3 | U16 | 0 | Generale | Generale | 1 | 0 | 0 | No | 0
52 | SOL | 65 | 0 | 0 | 29045 | Errore attivo 4_appearance_date | 4 | U16 | 0 | Generale | Generale | 1 | 0 | 0 | No | 0
53 | SOL | 65 | 0 | 0 | 29045 | Errore attivo 4_disappear_time | 5 | U16 | 0 | Generale | Generale | 1 | 0 | 0 | No | 0
54 | SOL | 65 | 0 | 0 | 29045 | Errore attivo 4_disappear_date | 6 | U16 | 0 | Generale | Generale | 1 | 0 | 0 | No | 0
55 | SOL | 65 | 0 | 0 | 29045 | Errore attivo 4_source | 7 | U16 | 0 | Generale | Generale | 1 | 0 | 0 | No | 0
56 | SOL | 65 | 0 | 0 | 29045 | Errore attivo 4_function_group | 8 | U8 | 0 | Generale | Generale | 1 | 0 | 0 | No | 0
57 | SOL | 65 | 0 | 0 | 29045 | Errore attivo 4_function_number | 9 | U8 | 0 | Generale | Generale | 1 | 0 | 0 | No | 0
58 | SOL | 65 | 0 | 0 | 29045 | Errore attivo 4_error_type | 10 | U8 | 0 | Generale | Generale | 1 | 0 | 0 | No | 0
59 | SOL | 65 | 0 | 0 | 29045 | Errore attivo 4_error_code | 11 | U16 | 0 | Generale | Generale | 1 | 0 | 0 | No | 0
60 | SOL | 65 | 0 | 0 | 29046 | Errore attivo 5_appearance_time | 3 | U16 | 0 | Generale | Generale | 1 | 0 | 0 | No | 0
61 | SOL | 65 | 0 | 0 | 29046 | Errore attivo 5_appearance_date | 4 | U16 | 0 | Generale | Generale | 1 | 0 | 0 | No | 0
62 | SOL | 65 | 0 | 0 | 29046 | Errore attivo 5_disappear_time | 5 | U16 | 0 | Generale | Generale | 1 | 0 | 0 | No | 0
63 | SOL | 65 | 0 | 0 | 29046 | Errore attivo 5_disappear_date | 6 | U16 | 0 | Generale | Generale | 1 | 0 | 0 | No | 0
64 | SOL | 65 | 0 | 0 | 29046 | Errore attivo 5_source | 7 | U16 | 0 | Generale | Generale | 1 | 0 | 0 | No | 0
65 | SOL | 65 | 0 | 0 | 29046 | Errore attivo 5_function_group | 8 | U8 | 0 | Generale | Generale | 1 | 0 | 0 | No | 0
66 | SOL | 65 | 0 | 0 | 29046 | Errore attivo 5_function_number | 9 | U8 | 0 | Generale | Generale | 1 | 0 | 0 | No | 0
67 | SOL | 65 | 0 | 0 | 29046 | Errore attivo 5_error_type | 10 | U8 | 0 | Generale | Generale | 1 | 0 | 0 | No | 0
68 | SOL | 65 | 0 | 0 | 29046 | Errore attivo 5_error_code | 11 | U16 | 0 | Generale | Generale | 1 | 0 | 0 | No | 0
69 | SOL | 65 | 22 | 0 | 2056 | Stato regolazione solare | 1 | U8 | 0 | Collettore | Collettore 1 | 1 | 0 | 3 | No | 0 | Stato funzioni solari#0= Spento#1= Carica attiva#2= Guasto#3= Avviso / Info
70 | SOL | 65 | 22 | 1 | 2056 | Stato regolazione solare | 1 | U8 | 0 | Collettore | Collettore 2 | 1 | 0 | 3 | No | 0 | Stato funzioni solari#0= Spento#1= Carica attiva#2= Guasto#3= Avviso / Info
71 | SOL | 65 | 23 | 0 | 16 | TU temp. accumulo sotto | 1 | S16 | 1 | Acc. solare | Accum solare 1 | 1 | 0 | 1000 | No | °C | Temperatura attuale nell'accumulatore solare sottostante.
72 | SOL | 65 | 23 | 0 | 15 | TO temp. accumulo sopra | 1 | S16 | 1 | Acc. solare | Accum solare 1 | 1 | 0 | 1000 | No | °C | Temperatura attuale nel serbatoio tampone/di stoccaggio di cui sopra. Questo valore può provenire localmente o dal buffer del regolatore di sistema (00-015) / dall'accumulo di acqua calda sanitaria (00-004).
73 | SOL | 65 | 23 | 1 | 16 | TU temp. accumulo sotto | 1 | S16 | 1 | Acc. solare | Accum solare 2 | 1 | 0 | 1000 | No | °C | Temperatura attuale nell'accumulatore solare sottostante.
74 | SOL | 65 | 23 | 1 | 15 | TO temp. accumulo sopra | 1 | S16 | 1 | Acc. solare | Accum solare 2 | 1 | 0 | 1000 | No | °C | Temperatura attuale nel serbatoio tampone/di stoccaggio di cui sopra. Questo valore può provenire localmente o dal buffer del regolatore di sistema (00-015) / dall'accumulo di acqua calda sanitaria (00-004).
75 | SOL | 65 | 23 | 2 | 16 | TU temp. accumulo sotto | 1 | S16 | 1 | Acc. solare | Accum solare 3 | 1 | 0 | 1000 | No | °C | Temperatura attuale nell'accumulatore solare sottostante.
76 | SOL | 65 | 23 | 2 | 15 | TO temp. accumulo sopra | 1 | S16 | 1 | Acc. solare | Accum solare 3 | 1 | 0 | 1000 | No | °C | Temperatura attuale nel serbatoio tampone/di stoccaggio di cui sopra. Questo valore può provenire localmente o dal buffer del regolatore di sistema (00-015) / dall'accumulo di acqua calda sanitaria (00-004).
77 | SOL | 65 | 23 | 3 | 16 | TU temp. accumulo sotto | 1 | S16 | 1 | Acc. solare | Accum solare 4 | 1 | 0 | 1000 | No | °C | Temperatura attuale nell'accumulatore solare sottostante.
78 | SOL | 65 | 23 | 3 | 15 | TO temp. accumulo sopra | 1 | S16 | 1 | Acc. solare | Accum solare 4 | 1 | 0 | 1000 | No | °C | Temperatura attuale nel serbatoio tampone/di stoccaggio di cui sopra. Questo valore può provenire localmente o dal buffer del regolatore di sistema (00-015) / dall'accumulo di acqua calda sanitaria (00-004).
79 | SOL | 65 | 22 | 0 | 62 | VSol portata in volume circuito solare | 1 | S16 | 2 | Collettore | Collettore 1 | 1 | 0 | 0 | No | l/min | VSol Volume del circuito solare
80 | SOL | 65 | 22 | 0 | 60 | TKV temp. mandata collettore | 1 | S16 | 1 | Collettore | Collettore 1 | 1 | -300 | 3000 | No | °C | TKV temp. mandata collettore
81 | SOL | 65 | 22 | 0 | 61 | TKR temp. ritorno collettore | 1 | S16 | 1 | Collettore | Collettore 1 | 1 | 0 | 1000 | No | °C | TKR Retour du capteur Température
82 | SOL | 65 | 22 | 0 | 1050 | N° giri attuale pompa solare | 1 | U8 | 0 | Collettore | Collettore 1 | 1 | 0 | 100 | No | % | N° giri attuale pompa solare
83 | SOL | 65 | 22 | 1 | 62 | VSol portata in volume circuito solare | 1 | S16 | 2 | Collettore | Collettore 2 | 1 | 0 | 0 | No | l/min | VSol Volume del circuito solare
84 | SOL | 65 | 22 | 1 | 60 | TKV temp. mandata collettore | 1 | S16 | 1 | Collettore | Collettore 2 | 1 | -300 | 3000 | No | °C | TKV temp. mandata collettore
85 | SOL | 65 | 22 | 1 | 61 | TKR temp. ritorno collettore | 1 | S16 | 1 | Collettore | Collettore 2 | 1 | 0 | 1000 | No | °C | TKR Retour du capteur Température
86 | SOL | 65 | 22 | 1 | 1050 | N° giri attuale pompa solare | 1 | U8 | 0 | Collettore | Collettore 2 | 1 | 0 | 100 | No | % | N° giri attuale pompa solare
87 | SOL | 66 | 22 | 0 | 14 | TKO1 temperatura collettore | 1 | S16 | 1 | Collettore | Collettore 1 | 1 | -300 | 3000 | No | °C | TKO1 temperatura collettore
88 | SOL | 66 | 22 | 1 | 14 | TKO2 temperatura collettore | 1 | S16 | 1 | Collettore | Collettore 2 | 1 | -300 | 3000 | No | °C | TKO2 temperatura collettore
89 | SOL | 66 | 22 | 1 | 2034 | Resa totale collettore_high | 2 | S32 | 0 | Collettore | Collettore 2 | 1 | 0 | 0 | No | kWh | Resa totale collettore
90 | SOL | 66 | 22 | 1 | 2034 | Resa totale collettore_low | 1 | S32 | 0 | Collettore | Collettore 2 | 1 | 0 | 0 | No | kWh | Resa totale collettore
91 | SOL | 66 | 22 | 1 | 2030 | Potenza attuale collettore | 1 | S16 | 1 | Collettore | Collettore 2 | 1 | 0 | 32767 | No | kW | Potenza attuale collettore
92 | SOL | 66 | 22 | 0 | 2032 | Ore funzionamento pompa solare | 1 | U16 | 0 | Collettore | Collettore 1 | 1 | 0 | 65535 | No | h | Sotto 81 Azzeramento delle ore di funzionamento (possibile solo per cambiare a "0")
93 | SOL | 66 | 22 | 1 | 2032 | Ore funzionamento pompa solare | 1 | U16 | 0 | Collettore | Collettore 2 | 1 | 0 | 65535 | No | h | Sotto 81 Azzeramento delle ore di funzionamento (possibile solo per cambiare a "0")
94 | SOL | 66 | 22 | 0 | 2034 | Resa totale collettore_high | 2 | S32 | 0 | Collettore | Collettore 1 | 1 | 0 | 0 | No | kWh | Resa totale collettore
95 | SOL | 66 | 22 | 0 | 2034 | Resa totale collettore_low | 1 | S32 | 0 | Collettore | Collettore 1 | 1 | 0 | 0 | No | kWh | Resa totale collettore
96 | SOL | 66 | 22 | 0 | 2030 | Potenza attuale collettore | 1 | S16 | 1 | Collettore | Collettore 1 | 1 | 0 | 32767 | No | kW | Potenza attuale collettore
97 | SOL | 66 | 0 | 0 | 23084 | Attivare test dei relè | 1 | U8 | 0 | Generale | Generale | 1 | 0 | 1 | No | 0 | Attivare test dei relè t#0=AUS#1=EIN
98 | SOL | 66 | 0 | 0 | 21036 | Uscita VA1 | 1 | U8 | 0 | Generale | Generale | 1 | 0 | 1 | Yes | 0 | Stato dell'uscita / attivazione 0=OFF 1=ON
99 | SOL | 66 | 0 | 0 | 21037 | Uscita VA2 | 1 | U8 | 0 | Generale | Generale | 1 | 0 | 1 | Yes | 0 | Stato dell'uscita / attivazione 0=OFF 1=ON
100 | SOL | 66 | 0 | 0 | 21038 | Uscita VA3 | 1 | U8 | 0 | Generale | Generale | 1 | 0 | 1 | Yes | 0 | Stato dell'uscita / attivazione 0=OFF 1=ON
101 | SOL | 66 | 0 | 0 | 21039 | VA1-FE1 uscita | 1 | U8 | 0 | Generale | Generale | 1 | 0 | 1 | Yes | 0 | Stato dell'uscita / attivazione 0=OFF 1=ON
102 | SOL | 66 | 0 | 0 | 21040 | VA2- FE1 uscita | 1 | U8 | 0 | Generale | Generale | 1 | 0 | 1 | Yes | 0 | Stato dell'uscita / attivazione 0=OFF 1=ON
103 | SOL | 66 | 0 | 0 | 21041 | VA3-FE1 uscita | 1 | U8 | 0 | Generale | Generale | 1 | 0 | 1 | Yes | 0 | Stato dell'uscita / attivazione 0=OFF 1=ON
104 | SOL | 66 | 0 | 0 | 21043 | VA1-FE2 uscita | 1 | U8 | 0 | Generale | Generale | 1 | 0 | 1 | Yes | 0 | Stato dell'uscita / attivazione 0=OFF 1=ON
105 | SOL | 66 | 0 | 0 | 21044 | VA2- FE2 uscita | 1 | U8 | 0 | Generale | Generale | 1 | 0 | 1 | Yes | 0 | Stato dell'uscita / attivazione 0=OFF 1=ON
106 | SOL | 66 | 0 | 0 | 21045 | VA3-FE2 uscita | 1 | U8 | 0 | Generale | Generale | 1 | 0 | 1 | Yes | 0 | Stato dell'uscita / attivazione 0=OFF 1=ON
107 | SOL | 66 | 0 | 0 | 21078 | Uscita VA10V/PWM | 1 | U8 | 0 | Generale | Generale | 5 | 0 | 100 | Yes | % | Uscita di stato / attivazione 0-100% (passi del 5%, è necessario configurare l'uscita 0-10V)
108 | SOL | 66 | 0 | 0 | 21079 | Uscita VA10V/PWM-FE1 | 1 | U8 | 0 | Generale | Generale | 5 | 0 | 100 | Yes | % | Uscita di stato / attivazione 0-100% (passi del 5%, è necessario configurare l'uscita 0-10V)
109 | SOL | 66 | 0 | 0 | 21080 | Uscita VA10V/PWM-FE2 | 1 | U8 | 0 | Generale | Generale | 5 | 0 | 100 | Yes | % | Uscita di stato / attivazione 0-100% (passi del 5%, è necessario configurare l'uscita 0-10V)
110 | SOL | 66 | 0 | 0 | 29042 | Errore attivo 1_appearance_time | 3 | U16 | 0 | Generale | Generale | 1 | 0 | 0 | No | 0
111 | SOL | 66 | 0 | 0 | 29042 | Errore attivo 1_appearance_date | 4 | U16 | 0 | Generale | Generale | 1 | 0 | 0 | No | 0
112 | SOL | 66 | 0 | 0 | 29042 | Errore attivo 1_disappear_time | 5 | U16 | 0 | Generale | Generale | 1 | 0 | 0 | No | 0
113 | SOL | 66 | 0 | 0 | 29042 | Errore attivo 1_disappear_date | 6 | U16 | 0 | Generale | Generale | 1 | 0 | 0 | No | 0
114 | SOL | 66 | 0 | 0 | 29042 | Errore attivo 1_source | 7 | U16 | 0 | Generale | Generale | 1 | 0 | 0 | No | 0
115 | SOL | 66 | 0 | 0 | 29042 | Errore attivo 1_function_group | 8 | U8 | 0 | Generale | Generale | 1 | 0 | 0 | No | 0
116 | SOL | 66 | 0 | 0 | 29042 | Errore attivo 1_function_number | 9 | U8 | 0 | Generale | Generale | 1 | 0 | 0 | No | 0
117 | SOL | 66 | 0 | 0 | 29042 | Errore attivo 1_error_type | 10 | U8 | 0 | Generale | Generale | 1 | 0 | 0 | No | 0
118 | SOL | 66 | 0 | 0 | 29042 | Errore attivo 1_error_code | 11 | U16 | 0 | Generale | Generale | 1 | 0 | 0 | No | 0
119 | SOL | 66 | 0 | 0 | 29043 | Errore attivo 2_appearance_time | 3 | U16 | 0 | Generale | Generale | 1 | 0 | 0 | No | 0
120 | SOL | 66 | 0 | 0 | 29043 | Errore attivo 2_appearance_date | 4 | U16 | 0 | Generale | Generale | 1 | 0 | 0 | No | 0
121 | SOL | 66 | 0 | 0 | 29043 | Errore attivo 2_disappear_time | 5 | U16 | 0 | Generale | Generale | 1 | 0 | 0 | No | 0
122 | SOL | 66 | 0 | 0 | 29043 | Errore attivo 2_disappear_date | 6 | U16 | 0 | Generale | Generale | 1 | 0 | 0 | No | 0
123 | SOL | 66 | 0 | 0 | 29043 | Errore attivo 2_source | 7 | U16 | 0 | Generale | Generale | 1 | 0 | 0 | No | 0
124 | SOL | 66 | 0 | 0 | 29043 | Errore attivo 2_function_group | 8 | U8 | 0 | Generale | Generale | 1 | 0 | 0 | No | 0
125 | SOL | 66 | 0 | 0 | 29043 | Errore attivo 2_function_number | 9 | U8 | 0 | Generale | Generale | 1 | 0 | 0 | No | 0
126 | SOL | 66 | 0 | 0 | 29043 | Errore attivo 2_error_type | 10 | U8 | 0 | Generale | Generale | 1 | 0 | 0 | No | 0
127 | SOL | 66 | 0 | 0 | 29043 | Errore attivo 2_error_code | 11 | U16 | 0 | Generale | Generale | 1 | 0 | 0 | No | 0
128 | SOL | 66 | 0 | 0 | 29044 | Errore attivo 3_appearance_time | 3 | U16 | 0 | Generale | Generale | 1 | 0 | 0 | No | 0
129 | SOL | 66 | 0 | 0 | 29044 | Errore attivo 3_appearance_date | 4 | U16 | 0 | Generale | Generale | 1 | 0 | 0 | No | 0
130 | SOL | 66 | 0 | 0 | 29044 | Errore attivo 3_disappear_time | 5 | U16 | 0 | Generale | Generale | 1 | 0 | 0 | No | 0
131 | SOL | 66 | 0 | 0 | 29044 | Errore attivo 3_disappear_date | 6 | U16 | 0 | Generale | Generale | 1 | 0 | 0 | No | 0
132 | SOL | 66 | 0 | 0 | 29044 | Errore attivo 3_source | 7 | U16 | 0 | Generale | Generale | 1 | 0 | 0 | No | 0
133 | SOL | 66 | 0 | 0 | 29044 | Errore attivo 3_function_group | 8 | U8 | 0 | Generale | Generale | 1 | 0 | 0 | No | 0
134 | SOL | 66 | 0 | 0 | 29044 | Errore attivo 3_function_number | 9 | U8 | 0 | Generale | Generale | 1 | 0 | 0 | No | 0
135 | SOL | 66 | 0 | 0 | 29044 | Errore attivo 3_error_type | 10 | U8 | 0 | Generale | Generale | 1 | 0 | 0 | No | 0
136 | SOL | 66 | 0 | 0 | 29044 | Errore attivo 3_error_code | 11 | U16 | 0 | Generale | Generale | 1 | 0 | 0 | No | 0
137 | SOL | 66 | 0 | 0 | 29045 | Errore attivo 4_appearance_time | 3 | U16 | 0 | Generale | Generale | 1 | 0 | 0 | No | 0
138 | SOL | 66 | 0 | 0 | 29045 | Errore attivo 4_appearance_date | 4 | U16 | 0 | Generale | Generale | 1 | 0 | 0 | No | 0
139 | SOL | 66 | 0 | 0 | 29045 | Errore attivo 4_disappear_time | 5 | U16 | 0 | Generale | Generale | 1 | 0 | 0 | No | 0
140 | SOL | 66 | 0 | 0 | 29045 | Errore attivo 4_disappear_date | 6 | U16 | 0 | Generale | Generale | 1 | 0 | 0 | No | 0
141 | SOL | 66 | 0 | 0 | 29045 | Errore attivo 4_source | 7 | U16 | 0 | Generale | Generale | 1 | 0 | 0 | No | 0
142 | SOL | 66 | 0 | 0 | 29045 | Errore attivo 4_function_group | 8 | U8 | 0 | Generale | Generale | 1 | 0 | 0 | No | 0
143 | SOL | 66 | 0 | 0 | 29045 | Errore attivo 4_function_number | 9 | U8 | 0 | Generale | Generale | 1 | 0 | 0 | No | 0
144 | SOL | 66 | 0 | 0 | 29045 | Errore attivo 4_error_type | 10 | U8 | 0 | Generale | Generale | 1 | 0 | 0 | No | 0
145 | SOL | 66 | 0 | 0 | 29045 | Errore attivo 4_error_code | 11 | U16 | 0 | Generale | Generale | 1 | 0 | 0 | No | 0
146 | SOL | 66 | 0 | 0 | 29046 | Errore attivo 5_appearance_time | 3 | U16 | 0 | Generale | Generale | 1 | 0 | 0 | No | 0
147 | SOL | 66 | 0 | 0 | 29046 | Errore attivo 5_appearance_date | 4 | U16 | 0 | Generale | Generale | 1 | 0 | 0 | No | 0
148 | SOL | 66 | 0 | 0 | 29046 | Errore attivo 5_disappear_time | 5 | U16 | 0 | Generale | Generale | 1 | 0 | 0 | No | 0
149 | SOL | 66 | 0 | 0 | 29046 | Errore attivo 5_disappear_date | 6 | U16 | 0 | Generale | Generale | 1 | 0 | 0 | No | 0
150 | SOL | 66 | 0 | 0 | 29046 | Errore attivo 5_source | 7 | U16 | 0 | Generale | Generale | 1 | 0 | 0 | No | 0
151 | SOL | 66 | 0 | 0 | 29046 | Errore attivo 5_function_group | 8 | U8 | 0 | Generale | Generale | 1 | 0 | 0 | No | 0
152 | SOL | 66 | 0 | 0 | 29046 | Errore attivo 5_function_number | 9 | U8 | 0 | Generale | Generale | 1 | 0 | 0 | No | 0
153 | SOL | 66 | 0 | 0 | 29046 | Errore attivo 5_error_type | 10 | U8 | 0 | Generale | Generale | 1 | 0 | 0 | No | 0
154 | SOL | 66 | 0 | 0 | 29046 | Errore attivo 5_error_code | 11 | U16 | 0 | Generale | Generale | 1 | 0 | 0 | No | 0
155 | SOL | 66 | 22 | 0 | 2056 | Stato regolazione solare | 1 | U8 | 0 | Collettore | Collettore 1 | 1 | 0 | 3 | No | 0
156 | SOL | 66 | 22 | 1 | 2056 | Stato regolazione solare | 1 | U8 | 0 | Collettore | Collettore 2 | 1 | 0 | 3 | No | 0
157 | SOL | 66 | 23 | 0 | 16 | TU temp. accumulo sotto | 1 | S16 | 1 | Acc. solare | Accum solare 1 | 1 | 0 | 1000 | No | °C
158 | SOL | 66 | 23 | 0 | 15 | TO temp. accumulo sopra | 1 | S16 | 1 | Acc. solare | Accum solare 1 | 1 | 0 | 1000 | No | °C
159 | SOL | 66 | 23 | 1 | 16 | TU temp. accumulo sotto | 1 | S16 | 1 | Acc. solare | Accum solare 2 | 1 | 0 | 1000 | No | °C
160 | SOL | 66 | 23 | 1 | 15 | TO temp. accumulo sopra | 1 | S16 | 1 | Acc. solare | Accum solare 2 | 1 | 0 | 1000 | No | °C
161 | SOL | 66 | 23 | 2 | 16 | TU temp. accumulo sotto | 1 | S16 | 1 | Acc. solare | Accum solare 3 | 1 | 0 | 1000 | No | °C
162 | SOL | 66 | 23 | 2 | 15 | TO temp. accumulo sopra | 1 | S16 | 1 | Acc. solare | Accum solare 3 | 1 | 0 | 1000 | No | °C
163 | SOL | 66 | 23 | 3 | 16 | TU temp. accumulo sotto | 1 | S16 | 1 | Acc. solare | Accum solare 4 | 1 | 0 | 1000 | No | °C
164 | SOL | 66 | 23 | 3 | 15 | TO temp. accumulo sopra | 1 | S16 | 1 | Acc. solare | Accum solare 4 | 1 | 0 | 1000 | No | °C
165 | SOL | 66 | 22 | 0 | 62 | VSol portata in volume circuito solare | 1 | S16 | 2 | Collettore | Collettore 1 | 1 | 0 | 0 | No | l/min
166 | SOL | 66 | 22 | 0 | 60 | TKV temp. mandata collettore | 1 | S16 | 1 | Collettore | Collettore 1 | 1 | -300 | 3000 | No | °C
167 | SOL | 66 | 22 | 0 | 61 | TKR temp. ritorno collettore | 1 | S16 | 1 | Collettore | Collettore 1 | 1 | 0 | 1000 | No | °C
168 | SOL | 66 | 22 | 0 | 1050 | N° giri attuale pompa solare | 1 | U8 | 0 | Collettore | Collettore 1 | 1 | 0 | 100 | No | %
169 | SOL | 66 | 22 | 1 | 62 | VSol portata in volume circuito solare | 1 | S16 | 2 | Collettore | Collettore 2 | 1 | 0 | 0 | No | l/min
170 | SOL | 66 | 22 | 1 | 60 | TKV temp. mandata collettore | 1 | S16 | 1 | Collettore | Collettore 2 | 1 | -300 | 3000 | No | °C
171 | SOL | 66 | 22 | 1 | 61 | TKR temp. ritorno collettore | 1 | S16 | 1 | Collettore | Collettore 2 | 1 | 0 | 1000 | No | °C
172 | SOL | 66 | 22 | 1 | 1050 | N° giri attuale pompa solare | 1 | U8 | 0 | Collettore | Collettore 2 | 1 | 0 | 100 | No | %
173 | SOL | 67 | 22 | 0 | 14 | TKO1 temperatura collettore | 1 | S16 | 1 | Collettore | Collettore 1 | 1 | -300 | 3000 | No | °C | TKO1 temperatura collettore
174 | SOL | 67 | 22 | 1 | 14 | TKO2 temperatura collettore | 1 | S16 | 1 | Collettore | Collettore 2 | 1 | -300 | 3000 | No | °C | TKO2 temperatura collettore
175 | SOL | 67 | 22 | 1 | 2034 | Resa totale collettore_high | 2 | S32 | 0 | Collettore | Collettore 2 | 1 | 0 | 0 | No | kWh | Resa totale collettore
176 | SOL | 67 | 22 | 1 | 2034 | Resa totale collettore_low | 1 | S32 | 0 | Collettore | Collettore 2 | 1 | 0 | 0 | No | kWh | Resa totale collettore
177 | SOL | 67 | 22 | 1 | 2030 | Potenza attuale collettore | 1 | S16 | 1 | Collettore | Collettore 2 | 1 | 0 | 32767 | No | kW | Potenza attuale collettore
178 | SOL | 67 | 22 | 0 | 2032 | Ore funzionamento pompa solare | 1 | U16 | 0 | Collettore | Collettore 1 | 1 | 0 | 65535 | No | h | Sotto 81 Azzeramento delle ore di funzionamento (possibile solo per cambiare a "0")
179 | SOL | 67 | 22 | 1 | 2032 | Ore funzionamento pompa solare | 1 | U16 | 0 | Collettore | Collettore 2 | 1 | 0 | 65535 | No | h | Sotto 81 Azzeramento delle ore di funzionamento (possibile solo per cambiare a "0")
180 | SOL | 67 | 22 | 0 | 2034 | Resa totale collettore_high | 2 | S32 | 0 | Collettore | Collettore 1 | 1 | 0 | 0 | No | kWh | Resa totale collettore
181 | SOL | 67 | 22 | 0 | 2034 | Resa totale collettore_low | 1 | S32 | 0 | Collettore | Collettore 1 | 1 | 0 | 0 | No | kWh | Resa totale collettore
182 | SOL | 67 | 22 | 0 | 2030 | Potenza attuale collettore | 1 | S16 | 1 | Collettore | Collettore 1 | 1 | 0 | 32767 | No | kW | Potenza attuale collettore
183 | SOL | 67 | 0 | 0 | 23084 | Attivare test dei relè | 1 | U8 | 0 | Generale | Generale | 1 | 0 | 1 | No | 0 | Attivare test dei relè t#0=AUS#1=EIN
184 | SOL | 67 | 0 | 0 | 21036 | Uscita VA1 | 1 | U8 | 0 | Generale | Generale | 1 | 0 | 1 | Yes | 0 | Stato dell'uscita / attivazione 0=OFF 1=ON
185 | SOL | 67 | 0 | 0 | 21037 | Uscita VA2 | 1 | U8 | 0 | Generale | Generale | 1 | 0 | 1 | Yes | 0 | Stato dell'uscita / attivazione 0=OFF 1=ON
186 | SOL | 67 | 0 | 0 | 21038 | Uscita VA3 | 1 | U8 | 0 | Generale | Generale | 1 | 0 | 1 | Yes | 0 | Stato dell'uscita / attivazione 0=OFF 1=ON
187 | SOL | 67 | 0 | 0 | 21039 | VA1-FE1 uscita | 1 | U8 | 0 | Generale | Generale | 1 | 0 | 1 | Yes | 0 | Stato dell'uscita / attivazione 0=OFF 1=ON
188 | SOL | 67 | 0 | 0 | 21040 | VA2- FE1 uscita | 1 | U8 | 0 | Generale | Generale | 1 | 0 | 1 | Yes | 0 | Stato dell'uscita / attivazione 0=OFF 1=ON
189 | SOL | 67 | 0 | 0 | 21041 | VA3-FE1 uscita | 1 | U8 | 0 | Generale | Generale | 1 | 0 | 1 | Yes | 0 | Stato dell'uscita / attivazione 0=OFF 1=ON
190 | SOL | 67 | 0 | 0 | 21043 | VA1-FE2 uscita | 1 | U8 | 0 | Generale | Generale | 1 | 0 | 1 | Yes | 0 | Stato dell'uscita / attivazione 0=OFF 1=ON
191 | SOL | 67 | 0 | 0 | 21044 | VA2- FE2 uscita | 1 | U8 | 0 | Generale | Generale | 1 | 0 | 1 | Yes | 0 | Stato dell'uscita / attivazione 0=OFF 1=ON
192 | SOL | 67 | 0 | 0 | 21045 | VA3-FE2 uscita | 1 | U8 | 0 | Generale | Generale | 1 | 0 | 1 | Yes | 0 | Stato dell'uscita / attivazione 0=OFF 1=ON
193 | SOL | 67 | 0 | 0 | 21078 | Uscita VA10V/PWM | 1 | U8 | 0 | Generale | Generale | 5 | 0 | 100 | Yes | % | Uscita di stato / attivazione 0-100% (passi del 5%, è necessario configurare l'uscita 0-10V)
194 | SOL | 67 | 0 | 0 | 21079 | Uscita VA10V/PWM-FE1 | 1 | U8 | 0 | Generale | Generale | 5 | 0 | 100 | Yes | % | Uscita di stato / attivazione 0-100% (passi del 5%, è necessario configurare l'uscita 0-10V)
195 | SOL | 67 | 0 | 0 | 21080 | Uscita VA10V/PWM-FE2 | 1 | U8 | 0 | Generale | Generale | 5 | 0 | 100 | Yes | % | Uscita di stato / attivazione 0-100% (passi del 5%, è necessario configurare l'uscita 0-10V)
196 | SOL | 67 | 0 | 0 | 29042 | Errore attivo 1_appearance_time | 3 | U16 | 0 | Generale | Generale | 1 | 0 | 0 | No | 0
197 | SOL | 67 | 0 | 0 | 29042 | Errore attivo 1_appearance_date | 4 | U16 | 0 | Generale | Generale | 1 | 0 | 0 | No | 0
198 | SOL | 67 | 0 | 0 | 29042 | Errore attivo 1_disappear_time | 5 | U16 | 0 | Generale | Generale | 1 | 0 | 0 | No | 0
199 | SOL | 67 | 0 | 0 | 29042 | Errore attivo 1_disappear_date | 6 | U16 | 0 | Generale | Generale | 1 | 0 | 0 | No | 0
200 | SOL | 67 | 0 | 0 | 29042 | Errore attivo 1_source | 7 | U16 | 0 | Generale | Generale | 1 | 0 | 0 | No | 0
201 | SOL | 67 | 0 | 0 | 29042 | Errore attivo 1_function_group | 8 | U8 | 0 | Generale | Generale | 1 | 0 | 0 | No | 0
202 | SOL | 67 | 0 | 0 | 29042 | Errore attivo 1_function_number | 9 | U8 | 0 | Generale | Generale | 1 | 0 | 0 | No | 0
203 | SOL | 67 | 0 | 0 | 29042 | Errore attivo 1_error_type | 10 | U8 | 0 | Generale | Generale | 1 | 0 | 0 | No | 0
204 | SOL | 67 | 0 | 0 | 29042 | Errore attivo 1_error_code | 11 | U16 | 0 | Generale | Generale | 1 | 0 | 0 | No | 0
205 | SOL | 67 | 0 | 0 | 29043 | Errore attivo 2_appearance_time | 3 | U16 | 0 | Generale | Generale | 1 | 0 | 0 | No | 0
206 | SOL | 67 | 0 | 0 | 29043 | Errore attivo 2_appearance_date | 4 | U16 | 0 | Generale | Generale | 1 | 0 | 0 | No | 0
207 | SOL | 67 | 0 | 0 | 29043 | Errore attivo 2_disappear_time | 5 | U16 | 0 | Generale | Generale | 1 | 0 | 0 | No | 0
208 | SOL | 67 | 0 | 0 | 29043 | Errore attivo 2_disappear_date | 6 | U16 | 0 | Generale | Generale | 1 | 0 | 0 | No | 0
209 | SOL | 67 | 0 | 0 | 29043 | Errore attivo 2_source | 7 | U16 | 0 | Generale | Generale | 1 | 0 | 0 | No | 0
210 | SOL | 67 | 0 | 0 | 29043 | Errore attivo 2_function_group | 8 | U8 | 0 | Generale | Generale | 1 | 0 | 0 | No | 0
211 | SOL | 67 | 0 | 0 | 29043 | Errore attivo 2_function_number | 9 | U8 | 0 | Generale | Generale | 1 | 0 | 0 | No | 0
212 | SOL | 67 | 0 | 0 | 29043 | Errore attivo 2_error_type | 10 | U8 | 0 | Generale | Generale | 1 | 0 | 0 | No | 0
213 | SOL | 67 | 0 | 0 | 29043 | Errore attivo 2_error_code | 11 | U16 | 0 | Generale | Generale | 1 | 0 | 0 | No | 0
214 | SOL | 67 | 0 | 0 | 29044 | Errore attivo 3_appearance_time | 3 | U16 | 0 | Generale | Generale | 1 | 0 | 0 | No | 0
215 | SOL | 67 | 0 | 0 | 29044 | Errore attivo 3_appearance_date | 4 | U16 | 0 | Generale | Generale | 1 | 0 | 0 | No | 0
216 | SOL | 67 | 0 | 0 | 29044 | Errore attivo 3_disappear_time | 5 | U16 | 0 | Generale | Generale | 1 | 0 | 0 | No | 0
217 | SOL | 67 | 0 | 0 | 29044 | Errore attivo 3_disappear_date | 6 | U16 | 0 | Generale | Generale | 1 | 0 | 0 | No | 0
218 | SOL | 67 | 0 | 0 | 29044 | Errore attivo 3_source | 7 | U16 | 0 | Generale | Generale | 1 | 0 | 0 | No | 0
219 | SOL | 67 | 0 | 0 | 29044 | Errore attivo 3_function_group | 8 | U8 | 0 | Generale | Generale | 1 | 0 | 0 | No | 0
220 | SOL | 67 | 0 | 0 | 29044 | Errore attivo 3_function_number | 9 | U8 | 0 | Generale | Generale | 1 | 0 | 0 | No | 0
221 | SOL | 67 | 0 | 0 | 29044 | Errore attivo 3_error_type | 10 | U8 | 0 | Generale | Generale | 1 | 0 | 0 | No | 0
222 | SOL | 67 | 0 | 0 | 29044 | Errore attivo 3_error_code | 11 | U16 | 0 | Generale | Generale | 1 | 0 | 0 | No | 0
223 | SOL | 67 | 0 | 0 | 29045 | Errore attivo 4_appearance_time | 3 | U16 | 0 | Generale | Generale | 1 | 0 | 0 | No | 0
224 | SOL | 67 | 0 | 0 | 29045 | Errore attivo 4_appearance_date | 4 | U16 | 0 | Generale | Generale | 1 | 0 | 0 | No | 0
225 | SOL | 67 | 0 | 0 | 29045 | Errore attivo 4_disappear_time | 5 | U16 | 0 | Generale | Generale | 1 | 0 | 0 | No | 0
226 | SOL | 67 | 0 | 0 | 29045 | Errore attivo 4_disappear_date | 6 | U16 | 0 | Generale | Generale | 1 | 0 | 0 | No | 0
227 | SOL | 67 | 0 | 0 | 29045 | Errore attivo 4_source | 7 | U16 | 0 | Generale | Generale | 1 | 0 | 0 | No | 0
228 | SOL | 67 | 0 | 0 | 29045 | Errore attivo 4_function_group | 8 | U8 | 0 | Generale | Generale | 1 | 0 | 0 | No | 0
229 | SOL | 67 | 0 | 0 | 29045 | Errore attivo 4_function_number | 9 | U8 | 0 | Generale | Generale | 1 | 0 | 0 | No | 0
230 | SOL | 67 | 0 | 0 | 29045 | Errore attivo 4_error_type | 10 | U8 | 0 | Generale | Generale | 1 | 0 | 0 | No | 0
231 | SOL | 67 | 0 | 0 | 29045 | Errore attivo 4_error_code | 11 | U16 | 0 | Generale | Generale | 1 | 0 | 0 | No | 0
232 | SOL | 67 | 0 | 0 | 29046 | Errore attivo 5_appearance_time | 3 | U16 | 0 | Generale | Generale | 1 | 0 | 0 | No | 0
233 | SOL | 67 | 0 | 0 | 29046 | Errore attivo 5_appearance_date | 4 | U16 | 0 | Generale | Generale | 1 | 0 | 0 | No | 0
234 | SOL | 67 | 0 | 0 | 29046 | Errore attivo 5_disappear_time | 5 | U16 | 0 | Generale | Generale | 1 | 0 | 0 | No | 0
235 | SOL | 67 | 0 | 0 | 29046 | Errore attivo 5_disappear_date | 6 | U16 | 0 | Generale | Generale | 1 | 0 | 0 | No | 0
236 | SOL | 67 | 0 | 0 | 29046 | Errore attivo 5_source | 7 | U16 | 0 | Generale | Generale | 1 | 0 | 0 | No | 0
237 | SOL | 67 | 0 | 0 | 29046 | Errore attivo 5_function_group | 8 | U8 | 0 | Generale | Generale | 1 | 0 | 0 | No | 0
238 | SOL | 67 | 0 | 0 | 29046 | Errore attivo 5_function_number | 9 | U8 | 0 | Generale | Generale | 1 | 0 | 0 | No | 0
239 | SOL | 67 | 0 | 0 | 29046 | Errore attivo 5_error_type | 10 | U8 | 0 | Generale | Generale | 1 | 0 | 0 | No | 0
240 | SOL | 67 | 0 | 0 | 29046 | Errore attivo 5_error_code | 11 | U16 | 0 | Generale | Generale | 1 | 0 | 0 | No | 0
241 | SOL | 67 | 22 | 0 | 2056 | Stato regolazione solare | 1 | U8 | 0 | Collettore | Collettore 1 | 1 | 0 | 3 | No | 0
242 | SOL | 67 | 22 | 1 | 2056 | Stato regolazione solare | 1 | U8 | 0 | Collettore | Collettore 2 | 1 | 0 | 3 | No | 0
243 | SOL | 67 | 23 | 0 | 16 | TU temp. accumulo sotto | 1 | S16 | 1 | Acc. solare | Accum solare 1 | 1 | 0 | 1000 | No | °C
244 | SOL | 67 | 23 | 0 | 15 | TO temp. accumulo sopra | 1 | S16 | 1 | Acc. solare | Accum solare 1 | 1 | 0 | 1000 | No | °C
245 | SOL | 67 | 23 | 1 | 16 | TU temp. accumulo sotto | 1 | S16 | 1 | Acc. solare | Accum solare 2 | 1 | 0 | 1000 | No | °C
246 | SOL | 67 | 23 | 1 | 15 | TO temp. accumulo sopra | 1 | S16 | 1 | Acc. solare | Accum solare 2 | 1 | 0 | 1000 | No | °C
247 | SOL | 67 | 23 | 2 | 16 | TU temp. accumulo sotto | 1 | S16 | 1 | Acc. solare | Accum solare 3 | 1 | 0 | 1000 | No | °C
248 | SOL | 67 | 23 | 2 | 15 | TO temp. accumulo sopra | 1 | S16 | 1 | Acc. solare | Accum solare 3 | 1 | 0 | 1000 | No | °C
249 | SOL | 67 | 23 | 3 | 16 | TU temp. accumulo sotto | 1 | S16 | 1 | Acc. solare | Accum solare 4 | 1 | 0 | 1000 | No | °C
250 | SOL | 67 | 23 | 3 | 15 | TO temp. accumulo sopra | 1 | S16 | 1 | Acc. solare | Accum solare 4 | 1 | 0 | 1000 | No | °C
251 | SOL | 67 | 22 | 0 | 62 | VSol portata in volume circuito solare | 1 | S16 | 2 | Collettore | Collettore 1 | 1 | 0 | 0 | No | l/min
252 | SOL | 67 | 22 | 0 | 60 | TKV temp. mandata collettore | 1 | S16 | 1 | Collettore | Collettore 1 | 1 | -300 | 3000 | No | °C
253 | SOL | 67 | 22 | 0 | 61 | TKR temp. ritorno collettore | 1 | S16 | 1 | Collettore | Collettore 1 | 1 | 0 | 1000 | No | °C
254 | SOL | 67 | 22 | 0 | 1050 | N° giri attuale pompa solare | 1 | U8 | 0 | Collettore | Collettore 1 | 1 | 0 | 100 | No | %
255 | SOL | 67 | 22 | 1 | 62 | VSol portata in volume circuito solare | 1 | S16 | 2 | Collettore | Collettore 2 | 1 | 0 | 0 | No | l/min
256 | SOL | 67 | 22 | 1 | 60 | TKV temp. mandata collettore | 1 | S16 | 1 | Collettore | Collettore 2 | 1 | -300 | 3000 | No | °C
257 | SOL | 67 | 22 | 1 | 61 | TKR temp. ritorno collettore | 1 | S16 | 1 | Collettore | Collettore 2 | 1 | 0 | 1000 | No | °C
258 | SOL | 67 | 22 | 1 | 1050 | N° giri attuale pompa solare | 1 | U8 | 0 | Collettore | Collettore 2 | 1 | 0 | 100 | No | %
259 | SOL | 68 | 22 | 0 | 14 | TKO1 temperatura collettore | 1 | S16 | 1 | Collettore | Collettore 1 | 1 | -300 | 3000 | No | °C | TKO1 temperatura collettore
260 | SOL | 68 | 22 | 1 | 14 | TKO2 temperatura collettore | 1 | S16 | 1 | Collettore | Collettore 2 | 1 | -300 | 3000 | No | °C | TKO2 temperatura collettore
261 | SOL | 68 | 22 | 1 | 2034 | Resa totale collettore_high | 2 | S32 | 0 | Collettore | Collettore 2 | 1 | 0 | 0 | No | kWh | Resa totale collettore
262 | SOL | 68 | 22 | 1 | 2034 | Resa totale collettore_low | 1 | S32 | 0 | Collettore | Collettore 2 | 1 | 0 | 0 | No | kWh | Resa totale collettore
263 | SOL | 68 | 22 | 1 | 2030 | Potenza attuale collettore | 1 | S16 | 1 | Collettore | Collettore 2 | 1 | 0 | 32767 | No | kW | Potenza attuale collettore
264 | SOL | 68 | 22 | 0 | 2032 | Ore funzionamento pompa solare | 1 | U16 | 0 | Collettore | Collettore 1 | 1 | 0 | 65535 | No | h | Sotto 81 Azzeramento delle ore di funzionamento (possibile solo per cambiare a "0")
265 | SOL | 68 | 22 | 1 | 2032 | Ore funzionamento pompa solare | 1 | U16 | 0 | Collettore | Collettore 2 | 1 | 0 | 65535 | No | h | Sotto 81 Azzeramento delle ore di funzionamento (possibile solo per cambiare a "0")
266 | SOL | 68 | 22 | 0 | 2034 | Resa totale collettore_high | 2 | S32 | 0 | Collettore | Collettore 1 | 1 | 0 | 0 | No | kWh | Resa totale collettore
267 | SOL | 68 | 22 | 0 | 2034 | Resa totale collettore_low | 1 | S32 | 0 | Collettore | Collettore 1 | 1 | 0 | 0 | No | kWh | Resa totale collettore
268 | SOL | 68 | 22 | 0 | 2030 | Potenza attuale collettore | 1 | S16 | 1 | Collettore | Collettore 1 | 1 | 0 | 32767 | No | kW | Potenza attuale collettore
269 | SOL | 68 | 0 | 0 | 23084 | Attivare test dei relè | 1 | U8 | 0 | Generale | Generale | 1 | 0 | 1 | No | 0 | Attivare test dei relè t#0=AUS#1=EIN
270 | SOL | 68 | 0 | 0 | 21036 | Uscita VA1 | 1 | U8 | 0 | Generale | Generale | 1 | 0 | 1 | Yes | 0 | Stato dell'uscita / attivazione 0=OFF 1=ON
271 | SOL | 68 | 0 | 0 | 21037 | Uscita VA2 | 1 | U8 | 0 | Generale | Generale | 1 | 0 | 1 | Yes | 0 | Stato dell'uscita / attivazione 0=OFF 1=ON
272 | SOL | 68 | 0 | 0 | 21038 | Uscita VA3 | 1 | U8 | 0 | Generale | Generale | 1 | 0 | 1 | Yes | 0 | Stato dell'uscita / attivazione 0=OFF 1=ON
273 | SOL | 68 | 0 | 0 | 21039 | VA1-FE1 uscita | 1 | U8 | 0 | Generale | Generale | 1 | 0 | 1 | Yes | 0 | Stato dell'uscita / attivazione 0=OFF 1=ON
274 | SOL | 68 | 0 | 0 | 21040 | VA2- FE1 uscita | 1 | U8 | 0 | Generale | Generale | 1 | 0 | 1 | Yes | 0 | Stato dell'uscita / attivazione 0=OFF 1=ON
275 | SOL | 68 | 0 | 0 | 21041 | VA3-FE1 uscita | 1 | U8 | 0 | Generale | Generale | 1 | 0 | 1 | Yes | 0 | Stato dell'uscita / attivazione 0=OFF 1=ON
276 | SOL | 68 | 0 | 0 | 21043 | VA1-FE2 uscita | 1 | U8 | 0 | Generale | Generale | 1 | 0 | 1 | Yes | 0 | Stato dell'uscita / attivazione 0=OFF 1=ON
277 | SOL | 68 | 0 | 0 | 21044 | VA2- FE2 uscita | 1 | U8 | 0 | Generale | Generale | 1 | 0 | 1 | Yes | 0 | Stato dell'uscita / attivazione 0=OFF 1=ON
278 | SOL | 68 | 0 | 0 | 21045 | VA3-FE2 uscita | 1 | U8 | 0 | Generale | Generale | 1 | 0 | 1 | Yes | 0 | Stato dell'uscita / attivazione 0=OFF 1=ON
279 | SOL | 68 | 0 | 0 | 21078 | Uscita VA10V/PWM | 1 | U8 | 0 | Generale | Generale | 5 | 0 | 100 | Yes | % | Uscita di stato / attivazione 0-100% (passi del 5%, è necessario configurare l'uscita 0-10V)
280 | SOL | 68 | 0 | 0 | 21079 | Uscita VA10V/PWM-FE1 | 1 | U8 | 0 | Generale | Generale | 5 | 0 | 100 | Yes | % | Uscita di stato / attivazione 0-100% (passi del 5%, è necessario configurare l'uscita 0-10V)
281 | SOL | 68 | 0 | 0 | 21080 | Uscita VA10V/PWM-FE2 | 1 | U8 | 0 | Generale | Generale | 5 | 0 | 100 | Yes | % | Uscita di stato / attivazione 0-100% (passi del 5%, è necessario configurare l'uscita 0-10V)
282 | SOL | 68 | 0 | 0 | 29042 | Errore attivo 1_appearance_time | 3 | U16 | 0 | Generale | Generale | 1 | 0 | 0 | No | 0
283 | SOL | 68 | 0 | 0 | 29042 | Errore attivo 1_appearance_date | 4 | U16 | 0 | Generale | Generale | 1 | 0 | 0 | No | 0
284 | SOL | 68 | 0 | 0 | 29042 | Errore attivo 1_disappear_time | 5 | U16 | 0 | Generale | Generale | 1 | 0 | 0 | No | 0
285 | SOL | 68 | 0 | 0 | 29042 | Errore attivo 1_disappear_date | 6 | U16 | 0 | Generale | Generale | 1 | 0 | 0 | No | 0
286 | SOL | 68 | 0 | 0 | 29042 | Errore attivo 1_source | 7 | U16 | 0 | Generale | Generale | 1 | 0 | 0 | No | 0
287 | SOL | 68 | 0 | 0 | 29042 | Errore attivo 1_function_group | 8 | U8 | 0 | Generale | Generale | 1 | 0 | 0 | No | 0
288 | SOL | 68 | 0 | 0 | 29042 | Errore attivo 1_function_number | 9 | U8 | 0 | Generale | Generale | 1 | 0 | 0 | No | 0
289 | SOL | 68 | 0 | 0 | 29042 | Errore attivo 1_error_type | 10 | U8 | 0 | Generale | Generale | 1 | 0 | 0 | No | 0
290 | SOL | 68 | 0 | 0 | 29042 | Errore attivo 1_error_code | 11 | U16 | 0 | Generale | Generale | 1 | 0 | 0 | No | 0
291 | SOL | 68 | 0 | 0 | 29043 | Errore attivo 2_appearance_time | 3 | U16 | 0 | Generale | Generale | 1 | 0 | 0 | No | 0
292 | SOL | 68 | 0 | 0 | 29043 | Errore attivo 2_appearance_date | 4 | U16 | 0 | Generale | Generale | 1 | 0 | 0 | No | 0
293 | SOL | 68 | 0 | 0 | 29043 | Errore attivo 2_disappear_time | 5 | U16 | 0 | Generale | Generale | 1 | 0 | 0 | No | 0
294 | SOL | 68 | 0 | 0 | 29043 | Errore attivo 2_disappear_date | 6 | U16 | 0 | Generale | Generale | 1 | 0 | 0 | No | 0
295 | SOL | 68 | 0 | 0 | 29043 | Errore attivo 2_source | 7 | U16 | 0 | Generale | Generale | 1 | 0 | 0 | No | 0
296 | SOL | 68 | 0 | 0 | 29043 | Errore attivo 2_function_group | 8 | U8 | 0 | Generale | Generale | 1 | 0 | 0 | No | 0
297 | SOL | 68 | 0 | 0 | 29043 | Errore attivo 2_function_number | 9 | U8 | 0 | Generale | Generale | 1 | 0 | 0 | No | 0
298 | SOL | 68 | 0 | 0 | 29043 | Errore attivo 2_error_type | 10 | U8 | 0 | Generale | Generale | 1 | 0 | 0 | No | 0
299 | SOL | 68 | 0 | 0 | 29043 | Errore attivo 2_error_code | 11 | U16 | 0 | Generale | Generale | 1 | 0 | 0 | No | 0
300 | SOL | 68 | 0 | 0 | 29044 | Errore attivo 3_appearance_time | 3 | U16 | 0 | Generale | Generale | 1 | 0 | 0 | No | 0
301 | SOL | 68 | 0 | 0 | 29044 | Errore attivo 3_appearance_date | 4 | U16 | 0 | Generale | Generale | 1 | 0 | 0 | No | 0
302 | SOL | 68 | 0 | 0 | 29044 | Errore attivo 3_disappear_time | 5 | U16 | 0 | Generale | Generale | 1 | 0 | 0 | No | 0
303 | SOL | 68 | 0 | 0 | 29044 | Errore attivo 3_disappear_date | 6 | U16 | 0 | Generale | Generale | 1 | 0 | 0 | No | 0
304 | SOL | 68 | 0 | 0 | 29044 | Errore attivo 3_source | 7 | U16 | 0 | Generale | Generale | 1 | 0 | 0 | No | 0
305 | SOL | 68 | 0 | 0 | 29044 | Errore attivo 3_function_group | 8 | U8 | 0 | Generale | Generale | 1 | 0 | 0 | No | 0
306 | SOL | 68 | 0 | 0 | 29044 | Errore attivo 3_function_number | 9 | U8 | 0 | Generale | Generale | 1 | 0 | 0 | No | 0
307 | SOL | 68 | 0 | 0 | 29044 | Errore attivo 3_error_type | 10 | U8 | 0 | Generale | Generale | 1 | 0 | 0 | No | 0
308 | SOL | 68 | 0 | 0 | 29044 | Errore attivo 3_error_code | 11 | U16 | 0 | Generale | Generale | 1 | 0 | 0 | No | 0
309 | SOL | 68 | 0 | 0 | 29045 | Errore attivo 4_appearance_time | 3 | U16 | 0 | Generale | Generale | 1 | 0 | 0 | No | 0
310 | SOL | 68 | 0 | 0 | 29045 | Errore attivo 4_appearance_date | 4 | U16 | 0 | Generale | Generale | 1 | 0 | 0 | No | 0
311 | SOL | 68 | 0 | 0 | 29045 | Errore attivo 4_disappear_time | 5 | U16 | 0 | Generale | Generale | 1 | 0 | 0 | No | 0
312 | SOL | 68 | 0 | 0 | 29045 | Errore attivo 4_disappear_date | 6 | U16 | 0 | Generale | Generale | 1 | 0 | 0 | No | 0
313 | SOL | 68 | 0 | 0 | 29045 | Errore attivo 4_source | 7 | U16 | 0 | Generale | Generale | 1 | 0 | 0 | No | 0
314 | SOL | 68 | 0 | 0 | 29045 | Errore attivo 4_function_group | 8 | U8 | 0 | Generale | Generale | 1 | 0 | 0 | No | 0
315 | SOL | 68 | 0 | 0 | 29045 | Errore attivo 4_function_number | 9 | U8 | 0 | Generale | Generale | 1 | 0 | 0 | No | 0
316 | SOL | 68 | 0 | 0 | 29045 | Errore attivo 4_error_type | 10 | U8 | 0 | Generale | Generale | 1 | 0 | 0 | No | 0
317 | SOL | 68 | 0 | 0 | 29045 | Errore attivo 4_error_code | 11 | U16 | 0 | Generale | Generale | 1 | 0 | 0 | No | 0
318 | SOL | 68 | 0 | 0 | 29046 | Errore attivo 5_appearance_time | 3 | U16 | 0 | Generale | Generale | 1 | 0 | 0 | No | 0
319 | SOL | 68 | 0 | 0 | 29046 | Errore attivo 5_appearance_date | 4 | U16 | 0 | Generale | Generale | 1 | 0 | 0 | No | 0
320 | SOL | 68 | 0 | 0 | 29046 | Errore attivo 5_disappear_time | 5 | U16 | 0 | Generale | Generale | 1 | 0 | 0 | No | 0
321 | SOL | 68 | 0 | 0 | 29046 | Errore attivo 5_disappear_date | 6 | U16 | 0 | Generale | Generale | 1 | 0 | 0 | No | 0
322 | SOL | 68 | 0 | 0 | 29046 | Errore attivo 5_source | 7 | U16 | 0 | Generale | Generale | 1 | 0 | 0 | No | 0
323 | SOL | 68 | 0 | 0 | 29046 | Errore attivo 5_function_group | 8 | U8 | 0 | Generale | Generale | 1 | 0 | 0 | No | 0
324 | SOL | 68 | 0 | 0 | 29046 | Errore attivo 5_function_number | 9 | U8 | 0 | Generale | Generale | 1 | 0 | 0 | No | 0
325 | SOL | 68 | 0 | 0 | 29046 | Errore attivo 5_error_type | 10 | U8 | 0 | Generale | Generale | 1 | 0 | 0 | No | 0
326 | SOL | 68 | 0 | 0 | 29046 | Errore attivo 5_error_code | 11 | U16 | 0 | Generale | Generale | 1 | 0 | 0 | No | 0
327 | SOL | 68 | 22 | 0 | 2056 | Stato regolazione solare | 1 | U8 | 0 | Collettore | Collettore 1 | 1 | 0 | 3 | No | 0
328 | SOL | 68 | 22 | 1 | 2056 | Stato regolazione solare | 1 | U8 | 0 | Collettore | Collettore 2 | 1 | 0 | 3 | No | 0
329 | SOL | 68 | 23 | 0 | 16 | TU temp. accumulo sotto | 1 | S16 | 1 | Acc. solare | Accum solare 1 | 1 | 0 | 1000 | No | °C
330 | SOL | 68 | 23 | 0 | 15 | TO temp. accumulo sopra | 1 | S16 | 1 | Acc. solare | Accum solare 1 | 1 | 0 | 1000 | No | °C
331 | SOL | 68 | 23 | 1 | 16 | TU temp. accumulo sotto | 1 | S16 | 1 | Acc. solare | Accum solare 2 | 1 | 0 | 1000 | No | °C
332 | SOL | 68 | 23 | 1 | 15 | TO temp. accumulo sopra | 1 | S16 | 1 | Acc. solare | Accum solare 2 | 1 | 0 | 1000 | No | °C
333 | SOL | 68 | 23 | 2 | 16 | TU temp. accumulo sotto | 1 | S16 | 1 | Acc. solare | Accum solare 3 | 1 | 0 | 1000 | No | °C
334 | SOL | 68 | 23 | 2 | 15 | TO temp. accumulo sopra | 1 | S16 | 1 | Acc. solare | Accum solare 3 | 1 | 0 | 1000 | No | °C
335 | SOL | 68 | 23 | 3 | 16 | TU temp. accumulo sotto | 1 | S16 | 1 | Acc. solare | Accum solare 4 | 1 | 0 | 1000 | No | °C
336 | SOL | 68 | 23 | 3 | 15 | TO temp. accumulo sopra | 1 | S16 | 1 | Acc. solare | Accum solare 4 | 1 | 0 | 1000 | No | °C
337 | SOL | 68 | 22 | 0 | 62 | VSol portata in volume circuito solare | 1 | S16 | 2 | Collettore | Collettore 1 | 1 | 0 | 0 | No | l/min
338 | SOL | 68 | 22 | 0 | 60 | TKV temp. mandata collettore | 1 | S16 | 1 | Collettore | Collettore 1 | 1 | -300 | 3000 | No | °C
339 | SOL | 68 | 22 | 0 | 61 | TKR temp. ritorno collettore | 1 | S16 | 1 | Collettore | Collettore 1 | 1 | 0 | 1000 | No | °C
340 | SOL | 68 | 22 | 0 | 1050 | N° giri attuale pompa solare | 1 | U8 | 0 | Collettore | Collettore 1 | 1 | 0 | 100 | No | %
341 | SOL | 68 | 22 | 1 | 62 | VSol portata in volume circuito solare | 1 | S16 | 2 | Collettore | Collettore 2 | 1 | 0 | 0 | No | l/min
342 | SOL | 68 | 22 | 1 | 60 | TKV temp. mandata collettore | 1 | S16 | 1 | Collettore | Collettore 2 | 1 | -300 | 3000 | No | °C
343 | SOL | 68 | 22 | 1 | 61 | TKR temp. ritorno collettore | 1 | S16 | 1 | Collettore | Collettore 2 | 1 | 0 | 1000 | No | °C
344 | SOL | 68 | 22 | 1 | 1050 | N° giri attuale pompa solare | 1 | U8 | 0 | Collettore | Collettore 2 | 1 | 0 | 100 | No | %
345 | SOL | 69 | 22 | 0 | 14 | TKO1 temperatura collettore | 1 | S16 | 1 | Collettore | Collettore 1 | 1 | -300 | 3000 | No | °C | TKO1 temperatura collettore
346 | SOL | 69 | 22 | 1 | 14 | TKO2 temperatura collettore | 1 | S16 | 1 | Collettore | Collettore 2 | 1 | -300 | 3000 | No | °C | TKO2 temperatura collettore
347 | SOL | 69 | 22 | 1 | 2034 | Resa totale collettore_high | 2 | S32 | 0 | Collettore | Collettore 2 | 1 | 0 | 0 | No | kWh | Resa totale collettore
348 | SOL | 69 | 22 | 1 | 2034 | Resa totale collettore_low | 1 | S32 | 0 | Collettore | Collettore 2 | 1 | 0 | 0 | No | kWh | Resa totale collettore
349 | SOL | 69 | 22 | 1 | 2030 | Potenza attuale collettore | 1 | S16 | 1 | Collettore | Collettore 2 | 1 | 0 | 32767 | No | kW | Potenza attuale collettore
350 | SOL | 69 | 22 | 0 | 2032 | Ore funzionamento pompa solare | 1 | U16 | 0 | Collettore | Collettore 1 | 1 | 0 | 65535 | No | h | Sotto 81 Azzeramento delle ore di funzionamento (possibile solo per cambiare a "0")
351 | SOL | 69 | 22 | 1 | 2032 | Ore funzionamento pompa solare | 1 | U16 | 0 | Collettore | Collettore 2 | 1 | 0 | 65535 | No | h | Sotto 81 Azzeramento delle ore di funzionamento (possibile solo per cambiare a "0")
352 | SOL | 69 | 22 | 0 | 2034 | Resa totale collettore_high | 2 | S32 | 0 | Collettore | Collettore 1 | 1 | 0 | 0 | No | kWh | Resa totale collettore
353 | SOL | 69 | 22 | 0 | 2034 | Resa totale collettore_low | 1 | S32 | 0 | Collettore | Collettore 1 | 1 | 0 | 0 | No | kWh | Resa totale collettore
354 | SOL | 69 | 22 | 0 | 2030 | Potenza attuale collettore | 1 | S16 | 1 | Collettore | Collettore 1 | 1 | 0 | 32767 | No | kW | Potenza attuale collettore
355 | SOL | 69 | 0 | 0 | 23084 | Attivare test dei relè | 1 | U8 | 0 | Generale | Generale | 1 | 0 | 1 | No | 0 | Attivare test dei relè t#0=AUS#1=EIN
356 | SOL | 69 | 0 | 0 | 21036 | Uscita VA1 | 1 | U8 | 0 | Generale | Generale | 1 | 0 | 1 | Yes | 0 | Stato dell'uscita / attivazione 0=OFF 1=ON
357 | SOL | 69 | 0 | 0 | 21037 | Uscita VA2 | 1 | U8 | 0 | Generale | Generale | 1 | 0 | 1 | Yes | 0 | Stato dell'uscita / attivazione 0=OFF 1=ON
358 | SOL | 69 | 0 | 0 | 21038 | Uscita VA3 | 1 | U8 | 0 | Generale | Generale | 1 | 0 | 1 | Yes | 0 | Stato dell'uscita / attivazione 0=OFF 1=ON
359 | SOL | 69 | 0 | 0 | 21039 | VA1-FE1 uscita | 1 | U8 | 0 | Generale | Generale | 1 | 0 | 1 | Yes | 0 | Stato dell'uscita / attivazione 0=OFF 1=ON
360 | SOL | 69 | 0 | 0 | 21040 | VA2- FE1 uscita | 1 | U8 | 0 | Generale | Generale | 1 | 0 | 1 | Yes | 0 | Stato dell'uscita / attivazione 0=OFF 1=ON
361 | SOL | 69 | 0 | 0 | 21041 | VA3-FE1 uscita | 1 | U8 | 0 | Generale | Generale | 1 | 0 | 1 | Yes | 0 | Stato dell'uscita / attivazione 0=OFF 1=ON
362 | SOL | 69 | 0 | 0 | 21043 | VA1-FE2 uscita | 1 | U8 | 0 | Generale | Generale | 1 | 0 | 1 | Yes | 0 | Stato dell'uscita / attivazione 0=OFF 1=ON
363 | SOL | 69 | 0 | 0 | 21044 | VA2- FE2 uscita | 1 | U8 | 0 | Generale | Generale | 1 | 0 | 1 | Yes | 0 | Stato dell'uscita / attivazione 0=OFF 1=ON
364 | SOL | 69 | 0 | 0 | 21045 | VA3-FE2 uscita | 1 | U8 | 0 | Generale | Generale | 1 | 0 | 1 | Yes | 0 | Stato dell'uscita / attivazione 0=OFF 1=ON
365 | SOL | 69 | 0 | 0 | 21078 | Uscita VA10V/PWM | 1 | U8 | 0 | Generale | Generale | 5 | 0 | 100 | Yes | % | Uscita di stato / attivazione 0-100% (passi del 5%, è necessario configurare l'uscita 0-10V)
366 | SOL | 69 | 0 | 0 | 21079 | Uscita VA10V/PWM-FE1 | 1 | U8 | 0 | Generale | Generale | 5 | 0 | 100 | Yes | % | Uscita di stato / attivazione 0-100% (passi del 5%, è necessario configurare l'uscita 0-10V)
367 | SOL | 69 | 0 | 0 | 21080 | Uscita VA10V/PWM-FE2 | 1 | U8 | 0 | Generale | Generale | 5 | 0 | 100 | Yes | % | Uscita di stato / attivazione 0-100% (passi del 5%, è necessario configurare l'uscita 0-10V)
368 | SOL | 69 | 0 | 0 | 29042 | Errore attivo 1_appearance_time | 3 | U16 | 0 | Generale | Generale | 1 | 0 | 0 | No | 0
369 | SOL | 69 | 0 | 0 | 29042 | Errore attivo 1_appearance_date | 4 | U16 | 0 | Generale | Generale | 1 | 0 | 0 | No | 0
370 | SOL | 69 | 0 | 0 | 29042 | Errore attivo 1_disappear_time | 5 | U16 | 0 | Generale | Generale | 1 | 0 | 0 | No | 0
371 | SOL | 69 | 0 | 0 | 29042 | Errore attivo 1_disappear_date | 6 | U16 | 0 | Generale | Generale | 1 | 0 | 0 | No | 0
372 | SOL | 69 | 0 | 0 | 29042 | Errore attivo 1_source | 7 | U16 | 0 | Generale | Generale | 1 | 0 | 0 | No | 0
373 | SOL | 69 | 0 | 0 | 29042 | Errore attivo 1_function_group | 8 | U8 | 0 | Generale | Generale | 1 | 0 | 0 | No | 0
374 | SOL | 69 | 0 | 0 | 29042 | Errore attivo 1_function_number | 9 | U8 | 0 | Generale | Generale | 1 | 0 | 0 | No | 0
375 | SOL | 69 | 0 | 0 | 29042 | Errore attivo 1_error_type | 10 | U8 | 0 | Generale | Generale | 1 | 0 | 0 | No | 0
376 | SOL | 69 | 0 | 0 | 29042 | Errore attivo 1_error_code | 11 | U16 | 0 | Generale | Generale | 1 | 0 | 0 | No | 0
377 | SOL | 69 | 0 | 0 | 29043 | Errore attivo 2_appearance_time | 3 | U16 | 0 | Generale | Generale | 1 | 0 | 0 | No | 0
378 | SOL | 69 | 0 | 0 | 29043 | Errore attivo 2_appearance_date | 4 | U16 | 0 | Generale | Generale | 1 | 0 | 0 | No | 0
379 | SOL | 69 | 0 | 0 | 29043 | Errore attivo 2_disappear_time | 5 | U16 | 0 | Generale | Generale | 1 | 0 | 0 | No | 0
380 | SOL | 69 | 0 | 0 | 29043 | Errore attivo 2_disappear_date | 6 | U16 | 0 | Generale | Generale | 1 | 0 | 0 | No | 0
381 | SOL | 69 | 0 | 0 | 29043 | Errore attivo 2_source | 7 | U16 | 0 | Generale | Generale | 1 | 0 | 0 | No | 0
382 | SOL | 69 | 0 | 0 | 29043 | Errore attivo 2_function_group | 8 | U8 | 0 | Generale | Generale | 1 | 0 | 0 | No | 0
383 | SOL | 69 | 0 | 0 | 29043 | Errore attivo 2_function_number | 9 | U8 | 0 | Generale | Generale | 1 | 0 | 0 | No | 0
384 | SOL | 69 | 0 | 0 | 29043 | Errore attivo 2_error_type | 10 | U8 | 0 | Generale | Generale | 1 | 0 | 0 | No | 0
385 | SOL | 69 | 0 | 0 | 29043 | Errore attivo 2_error_code | 11 | U16 | 0 | Generale | Generale | 1 | 0 | 0 | No | 0
386 | SOL | 69 | 0 | 0 | 29044 | Errore attivo 3_appearance_time | 3 | U16 | 0 | Generale | Generale | 1 | 0 | 0 | No | 0
387 | SOL | 69 | 0 | 0 | 29044 | Errore attivo 3_appearance_date | 4 | U16 | 0 | Generale | Generale | 1 | 0 | 0 | No | 0
388 | SOL | 69 | 0 | 0 | 29044 | Errore attivo 3_disappear_time | 5 | U16 | 0 | Generale | Generale | 1 | 0 | 0 | No | 0
389 | SOL | 69 | 0 | 0 | 29044 | Errore attivo 3_disappear_date | 6 | U16 | 0 | Generale | Generale | 1 | 0 | 0 | No | 0
390 | SOL | 69 | 0 | 0 | 29044 | Errore attivo 3_source | 7 | U16 | 0 | Generale | Generale | 1 | 0 | 0 | No | 0
391 | SOL | 69 | 0 | 0 | 29044 | Errore attivo 3_function_group | 8 | U8 | 0 | Generale | Generale | 1 | 0 | 0 | No | 0
392 | SOL | 69 | 0 | 0 | 29044 | Errore attivo 3_function_number | 9 | U8 | 0 | Generale | Generale | 1 | 0 | 0 | No | 0
393 | SOL | 69 | 0 | 0 | 29044 | Errore attivo 3_error_type | 10 | U8 | 0 | Generale | Generale | 1 | 0 | 0 | No | 0
394 | SOL | 69 | 0 | 0 | 29044 | Errore attivo 3_error_code | 11 | U16 | 0 | Generale | Generale | 1 | 0 | 0 | No | 0
395 | SOL | 69 | 0 | 0 | 29045 | Errore attivo 4_appearance_time | 3 | U16 | 0 | Generale | Generale | 1 | 0 | 0 | No | 0
396 | SOL | 69 | 0 | 0 | 29045 | Errore attivo 4_appearance_date | 4 | U16 | 0 | Generale | Generale | 1 | 0 | 0 | No | 0
397 | SOL | 69 | 0 | 0 | 29045 | Errore attivo 4_disappear_time | 5 | U16 | 0 | Generale | Generale | 1 | 0 | 0 | No | 0
398 | SOL | 69 | 0 | 0 | 29045 | Errore attivo 4_disappear_date | 6 | U16 | 0 | Generale | Generale | 1 | 0 | 0 | No | 0
399 | SOL | 69 | 0 | 0 | 29045 | Errore attivo 4_source | 7 | U16 | 0 | Generale | Generale | 1 | 0 | 0 | No | 0
400 | SOL | 69 | 0 | 0 | 29045 | Errore attivo 4_function_group | 8 | U8 | 0 | Generale | Generale | 1 | 0 | 0 | No | 0
401 | SOL | 69 | 0 | 0 | 29045 | Errore attivo 4_function_number | 9 | U8 | 0 | Generale | Generale | 1 | 0 | 0 | No | 0
402 | SOL | 69 | 0 | 0 | 29045 | Errore attivo 4_error_type | 10 | U8 | 0 | Generale | Generale | 1 | 0 | 0 | No | 0
403 | SOL | 69 | 0 | 0 | 29045 | Errore attivo 4_error_code | 11 | U16 | 0 | Generale | Generale | 1 | 0 | 0 | No | 0
404 | SOL | 69 | 0 | 0 | 29046 | Errore attivo 5_appearance_time | 3 | U16 | 0 | Generale | Generale | 1 | 0 | 0 | No | 0
405 | SOL | 69 | 0 | 0 | 29046 | Errore attivo 5_appearance_date | 4 | U16 | 0 | Generale | Generale | 1 | 0 | 0 | No | 0
406 | SOL | 69 | 0 | 0 | 29046 | Errore attivo 5_disappear_time | 5 | U16 | 0 | Generale | Generale | 1 | 0 | 0 | No | 0
407 | SOL | 69 | 0 | 0 | 29046 | Errore attivo 5_disappear_date | 6 | U16 | 0 | Generale | Generale | 1 | 0 | 0 | No | 0
408 | SOL | 69 | 0 | 0 | 29046 | Errore attivo 5_source | 7 | U16 | 0 | Generale | Generale | 1 | 0 | 0 | No | 0
409 | SOL | 69 | 0 | 0 | 29046 | Errore attivo 5_function_group | 8 | U8 | 0 | Generale | Generale | 1 | 0 | 0 | No | 0
410 | SOL | 69 | 0 | 0 | 29046 | Errore attivo 5_function_number | 9 | U8 | 0 | Generale | Generale | 1 | 0 | 0 | No | 0
411 | SOL | 69 | 0 | 0 | 29046 | Errore attivo 5_error_type | 10 | U8 | 0 | Generale | Generale | 1 | 0 | 0 | No | 0
412 | SOL | 69 | 0 | 0 | 29046 | Errore attivo 5_error_code | 11 | U16 | 0 | Generale | Generale | 1 | 0 | 0 | No | 0
413 | SOL | 69 | 22 | 0 | 2056 | Stato regolazione solare | 1 | U8 | 0 | Collettore | Collettore 1 | 1 | 0 | 3 | No | 0
414 | SOL | 69 | 22 | 1 | 2056 | Stato regolazione solare | 1 | U8 | 0 | Collettore | Collettore 2 | 1 | 0 | 3 | No | 0
415 | SOL | 69 | 23 | 0 | 16 | TU temp. accumulo sotto | 1 | S16 | 1 | Acc. solare | Accum solare 1 | 1 | 0 | 1000 | No | °C
416 | SOL | 69 | 23 | 0 | 15 | TO temp. accumulo sopra | 1 | S16 | 1 | Acc. solare | Accum solare 1 | 1 | 0 | 1000 | No | °C
417 | SOL | 69 | 23 | 1 | 16 | TU temp. accumulo sotto | 1 | S16 | 1 | Acc. solare | Accum solare 2 | 1 | 0 | 1000 | No | °C
418 | SOL | 69 | 23 | 1 | 15 | TO temp. accumulo sopra | 1 | S16 | 1 | Acc. solare | Accum solare 2 | 1 | 0 | 1000 | No | °C
419 | SOL | 69 | 23 | 2 | 16 | TU temp. accumulo sotto | 1 | S16 | 1 | Acc. solare | Accum solare 3 | 1 | 0 | 1000 | No | °C
420 | SOL | 69 | 23 | 2 | 15 | TO temp. accumulo sopra | 1 | S16 | 1 | Acc. solare | Accum solare 3 | 1 | 0 | 1000 | No | °C
421 | SOL | 69 | 23 | 3 | 16 | TU temp. accumulo sotto | 1 | S16 | 1 | Acc. solare | Accum solare 4 | 1 | 0 | 1000 | No | °C
422 | SOL | 69 | 23 | 3 | 15 | TO temp. accumulo sopra | 1 | S16 | 1 | Acc. solare | Accum solare 4 | 1 | 0 | 1000 | No | °C
423 | SOL | 69 | 22 | 0 | 62 | VSol portata in volume circuito solare | 1 | S16 | 2 | Collettore | Collettore 1 | 1 | 0 | 0 | No | l/min
424 | SOL | 69 | 22 | 0 | 60 | TKV temp. mandata collettore | 1 | S16 | 1 | Collettore | Collettore 1 | 1 | -300 | 3000 | No | °C
425 | SOL | 69 | 22 | 0 | 61 | TKR temp. ritorno collettore | 1 | S16 | 1 | Collettore | Collettore 1 | 1 | 0 | 1000 | No | °C
426 | SOL | 69 | 22 | 0 | 1050 | N° giri attuale pompa solare | 1 | U8 | 0 | Collettore | Collettore 1 | 1 | 0 | 100 | No | %
427 | SOL | 69 | 22 | 1 | 62 | VSol portata in volume circuito solare | 1 | S16 | 2 | Collettore | Collettore 2 | 1 | 0 | 0 | No | l/min
428 | SOL | 69 | 22 | 1 | 60 | TKV temp. mandata collettore | 1 | S16 | 1 | Collettore | Collettore 2 | 1 | -300 | 3000 | No | °C
429 | SOL | 69 | 22 | 1 | 61 | TKR temp. ritorno collettore | 1 | S16 | 1 | Collettore | Collettore 2 | 1 | 0 | 1000 | No | °C
430 | SOL | 69 | 22 | 1 | 1050 | N° giri attuale pompa solare | 1 | U8 | 0 | Collettore | Collettore 2 | 1 | 0 | 100 | No | %
431 | SOL | 70 | 22 | 0 | 14 | TKO1 temperatura collettore | 1 | S16 | 1 | Collettore | Collettore 1 | 1 | -300 | 3000 | No | °C | TKO1 temperatura collettore
432 | SOL | 70 | 22 | 1 | 14 | TKO2 temperatura collettore | 1 | S16 | 1 | Collettore | Collettore 2 | 1 | -300 | 3000 | No | °C | TKO2 temperatura collettore
433 | SOL | 70 | 22 | 1 | 2034 | Resa totale collettore_high | 2 | S32 | 0 | Collettore | Collettore 2 | 1 | 0 | 0 | No | kWh | Resa totale collettore
434 | SOL | 70 | 22 | 1 | 2034 | Resa totale collettore_low | 1 | S32 | 0 | Collettore | Collettore 2 | 1 | 0 | 0 | No | kWh | Resa totale collettore
435 | SOL | 70 | 22 | 1 | 2030 | Potenza attuale collettore | 1 | S16 | 1 | Collettore | Collettore 2 | 1 | 0 | 32767 | No | kW | Potenza attuale collettore
436 | SOL | 70 | 22 | 0 | 2032 | Ore funzionamento pompa solare | 1 | U16 | 0 | Collettore | Collettore 1 | 1 | 0 | 65535 | No | h | Sotto 81 Azzeramento delle ore di funzionamento (possibile solo per cambiare a "0")
437 | SOL | 70 | 22 | 1 | 2032 | Ore funzionamento pompa solare | 1 | U16 | 0 | Collettore | Collettore 2 | 1 | 0 | 65535 | No | h | Sotto 81 Azzeramento delle ore di funzionamento (possibile solo per cambiare a "0")
438 | SOL | 70 | 22 | 0 | 2034 | Resa totale collettore_high | 2 | S32 | 0 | Collettore | Collettore 1 | 1 | 0 | 0 | No | kWh | Resa totale collettore
439 | SOL | 70 | 22 | 0 | 2034 | Resa totale collettore_low | 1 | S32 | 0 | Collettore | Collettore 1 | 1 | 0 | 0 | No | kWh | Resa totale collettore
440 | SOL | 70 | 22 | 0 | 2030 | Potenza attuale collettore | 1 | S16 | 1 | Collettore | Collettore 1 | 1 | 0 | 32767 | No | kW | Potenza attuale collettore
441 | SOL | 70 | 0 | 0 | 23084 | Attivare test dei relè | 1 | U8 | 0 | Generale | Generale | 1 | 0 | 1 | No | 0 | Attivare test dei relè t#0=AUS#1=EIN
442 | SOL | 70 | 0 | 0 | 21036 | Uscita VA1 | 1 | U8 | 0 | Generale | Generale | 1 | 0 | 1 | Yes | 0 | Stato dell'uscita / attivazione 0=OFF 1=ON
443 | SOL | 70 | 0 | 0 | 21037 | Uscita VA2 | 1 | U8 | 0 | Generale | Generale | 1 | 0 | 1 | Yes | 0 | Stato dell'uscita / attivazione 0=OFF 1=ON
444 | SOL | 70 | 0 | 0 | 21038 | Uscita VA3 | 1 | U8 | 0 | Generale | Generale | 1 | 0 | 1 | Yes | 0 | Stato dell'uscita / attivazione 0=OFF 1=ON
445 | SOL | 70 | 0 | 0 | 21039 | VA1-FE1 uscita | 1 | U8 | 0 | Generale | Generale | 1 | 0 | 1 | Yes | 0 | Stato dell'uscita / attivazione 0=OFF 1=ON
446 | SOL | 70 | 0 | 0 | 21040 | VA2- FE1 uscita | 1 | U8 | 0 | Generale | Generale | 1 | 0 | 1 | Yes | 0 | Stato dell'uscita / attivazione 0=OFF 1=ON
447 | SOL | 70 | 0 | 0 | 21041 | VA3-FE1 uscita | 1 | U8 | 0 | Generale | Generale | 1 | 0 | 1 | Yes | 0 | Stato dell'uscita / attivazione 0=OFF 1=ON
448 | SOL | 70 | 0 | 0 | 21043 | VA1-FE2 uscita | 1 | U8 | 0 | Generale | Generale | 1 | 0 | 1 | Yes | 0 | Stato dell'uscita / attivazione 0=OFF 1=ON
449 | SOL | 70 | 0 | 0 | 21044 | VA2- FE2 uscita | 1 | U8 | 0 | Generale | Generale | 1 | 0 | 1 | Yes | 0 | Stato dell'uscita / attivazione 0=OFF 1=ON
450 | SOL | 70 | 0 | 0 | 21045 | VA3-FE2 uscita | 1 | U8 | 0 | Generale | Generale | 1 | 0 | 1 | Yes | 0 | Stato dell'uscita / attivazione 0=OFF 1=ON
451 | SOL | 70 | 0 | 0 | 21078 | Uscita VA10V/PWM | 1 | U8 | 0 | Generale | Generale | 5 | 0 | 100 | Yes | % | Uscita di stato / attivazione 0-100% (passi del 5%, è necessario configurare l'uscita 0-10V)
452 | SOL | 70 | 0 | 0 | 21079 | Uscita VA10V/PWM-FE1 | 1 | U8 | 0 | Generale | Generale | 5 | 0 | 100 | Yes | % | Uscita di stato / attivazione 0-100% (passi del 5%, è necessario configurare l'uscita 0-10V)
453 | SOL | 70 | 0 | 0 | 21080 | Uscita VA10V/PWM-FE2 | 1 | U8 | 0 | Generale | Generale | 5 | 0 | 100 | Yes | % | Uscita di stato / attivazione 0-100% (passi del 5%, è necessario configurare l'uscita 0-10V)
454 | SOL | 70 | 0 | 0 | 29042 | Errore attivo 1_appearance_time | 3 | U16 | 0 | Generale | Generale | 1 | 0 | 0 | No | 0
455 | SOL | 70 | 0 | 0 | 29042 | Errore attivo 1_appearance_date | 4 | U16 | 0 | Generale | Generale | 1 | 0 | 0 | No | 0
456 | SOL | 70 | 0 | 0 | 29042 | Errore attivo 1_disappear_time | 5 | U16 | 0 | Generale | Generale | 1 | 0 | 0 | No | 0
457 | SOL | 70 | 0 | 0 | 29042 | Errore attivo 1_disappear_date | 6 | U16 | 0 | Generale | Generale | 1 | 0 | 0 | No | 0
458 | SOL | 70 | 0 | 0 | 29042 | Errore attivo 1_source | 7 | U16 | 0 | Generale | Generale | 1 | 0 | 0 | No | 0
459 | SOL | 70 | 0 | 0 | 29042 | Errore attivo 1_function_group | 8 | U8 | 0 | Generale | Generale | 1 | 0 | 0 | No | 0
460 | SOL | 70 | 0 | 0 | 29042 | Errore attivo 1_function_number | 9 | U8 | 0 | Generale | Generale | 1 | 0 | 0 | No | 0
461 | SOL | 70 | 0 | 0 | 29042 | Errore attivo 1_error_type | 10 | U8 | 0 | Generale | Generale | 1 | 0 | 0 | No | 0
462 | SOL | 70 | 0 | 0 | 29042 | Errore attivo 1_error_code | 11 | U16 | 0 | Generale | Generale | 1 | 0 | 0 | No | 0
463 | SOL | 70 | 0 | 0 | 29043 | Errore attivo 2_appearance_time | 3 | U16 | 0 | Generale | Generale | 1 | 0 | 0 | No | 0
464 | SOL | 70 | 0 | 0 | 29043 | Errore attivo 2_appearance_date | 4 | U16 | 0 | Generale | Generale | 1 | 0 | 0 | No | 0
465 | SOL | 70 | 0 | 0 | 29043 | Errore attivo 2_disappear_time | 5 | U16 | 0 | Generale | Generale | 1 | 0 | 0 | No | 0
466 | SOL | 70 | 0 | 0 | 29043 | Errore attivo 2_disappear_date | 6 | U16 | 0 | Generale | Generale | 1 | 0 | 0 | No | 0
467 | SOL | 70 | 0 | 0 | 29043 | Errore attivo 2_source | 7 | U16 | 0 | Generale | Generale | 1 | 0 | 0 | No | 0
468 | SOL | 70 | 0 | 0 | 29043 | Errore attivo 2_function_group | 8 | U8 | 0 | Generale | Generale | 1 | 0 | 0 | No | 0
469 | SOL | 70 | 0 | 0 | 29043 | Errore attivo 2_function_number | 9 | U8 | 0 | Generale | Generale | 1 | 0 | 0 | No | 0
470 | SOL | 70 | 0 | 0 | 29043 | Errore attivo 2_error_type | 10 | U8 | 0 | Generale | Generale | 1 | 0 | 0 | No | 0
471 | SOL | 70 | 0 | 0 | 29043 | Errore attivo 2_error_code | 11 | U16 | 0 | Generale | Generale | 1 | 0 | 0 | No | 0
472 | SOL | 70 | 0 | 0 | 29044 | Errore attivo 3_appearance_time | 3 | U16 | 0 | Generale | Generale | 1 | 0 | 0 | No | 0
473 | SOL | 70 | 0 | 0 | 29044 | Errore attivo 3_appearance_date | 4 | U16 | 0 | Generale | Generale | 1 | 0 | 0 | No | 0
474 | SOL | 70 | 0 | 0 | 29044 | Errore attivo 3_disappear_time | 5 | U16 | 0 | Generale | Generale | 1 | 0 | 0 | No | 0
475 | SOL | 70 | 0 | 0 | 29044 | Errore attivo 3_disappear_date | 6 | U16 | 0 | Generale | Generale | 1 | 0 | 0 | No | 0
476 | SOL | 70 | 0 | 0 | 29044 | Errore attivo 3_source | 7 | U16 | 0 | Generale | Generale | 1 | 0 | 0 | No | 0
477 | SOL | 70 | 0 | 0 | 29044 | Errore attivo 3_function_group | 8 | U8 | 0 | Generale | Generale | 1 | 0 | 0 | No | 0
478 | SOL | 70 | 0 | 0 | 29044 | Errore attivo 3_function_number | 9 | U8 | 0 | Generale | Generale | 1 | 0 | 0 | No | 0
479 | SOL | 70 | 0 | 0 | 29044 | Errore attivo 3_error_type | 10 | U8 | 0 | Generale | Generale | 1 | 0 | 0 | No | 0
480 | SOL | 70 | 0 | 0 | 29044 | Errore attivo 3_error_code | 11 | U16 | 0 | Generale | Generale | 1 | 0 | 0 | No | 0
481 | SOL | 70 | 0 | 0 | 29045 | Errore attivo 4_appearance_time | 3 | U16 | 0 | Generale | Generale | 1 | 0 | 0 | No | 0
482 | SOL | 70 | 0 | 0 | 29045 | Errore attivo 4_appearance_date | 4 | U16 | 0 | Generale | Generale | 1 | 0 | 0 | No | 0
483 | SOL | 70 | 0 | 0 | 29045 | Errore attivo 4_disappear_time | 5 | U16 | 0 | Generale | Generale | 1 | 0 | 0 | No | 0
484 | SOL | 70 | 0 | 0 | 29045 | Errore attivo 4_disappear_date | 6 | U16 | 0 | Generale | Generale | 1 | 0 | 0 | No | 0
485 | SOL | 70 | 0 | 0 | 29045 | Errore attivo 4_source | 7 | U16 | 0 | Generale | Generale | 1 | 0 | 0 | No | 0
486 | SOL | 70 | 0 | 0 | 29045 | Errore attivo 4_function_group | 8 | U8 | 0 | Generale | Generale | 1 | 0 | 0 | No | 0
487 | SOL | 70 | 0 | 0 | 29045 | Errore attivo 4_function_number | 9 | U8 | 0 | Generale | Generale | 1 | 0 | 0 | No | 0
488 | SOL | 70 | 0 | 0 | 29045 | Errore attivo 4_error_type | 10 | U8 | 0 | Generale | Generale | 1 | 0 | 0 | No | 0
489 | SOL | 70 | 0 | 0 | 29045 | Errore attivo 4_error_code | 11 | U16 | 0 | Generale | Generale | 1 | 0 | 0 | No | 0
490 | SOL | 70 | 0 | 0 | 29046 | Errore attivo 5_appearance_time | 3 | U16 | 0 | Generale | Generale | 1 | 0 | 0 | No | 0
491 | SOL | 70 | 0 | 0 | 29046 | Errore attivo 5_appearance_date | 4 | U16 | 0 | Generale | Generale | 1 | 0 | 0 | No | 0
492 | SOL | 70 | 0 | 0 | 29046 | Errore attivo 5_disappear_time | 5 | U16 | 0 | Generale | Generale | 1 | 0 | 0 | No | 0
493 | SOL | 70 | 0 | 0 | 29046 | Errore attivo 5_disappear_date | 6 | U16 | 0 | Generale | Generale | 1 | 0 | 0 | No | 0
494 | SOL | 70 | 0 | 0 | 29046 | Errore attivo 5_source | 7 | U16 | 0 | Generale | Generale | 1 | 0 | 0 | No | 0
495 | SOL | 70 | 0 | 0 | 29046 | Errore attivo 5_function_group | 8 | U8 | 0 | Generale | Generale | 1 | 0 | 0 | No | 0
496 | SOL | 70 | 0 | 0 | 29046 | Errore attivo 5_function_number | 9 | U8 | 0 | Generale | Generale | 1 | 0 | 0 | No | 0
497 | SOL | 70 | 0 | 0 | 29046 | Errore attivo 5_error_type | 10 | U8 | 0 | Generale | Generale | 1 | 0 | 0 | No | 0
498 | SOL | 70 | 0 | 0 | 29046 | Errore attivo 5_error_code | 11 | U16 | 0 | Generale | Generale | 1 | 0 | 0 | No | 0
499 | SOL | 70 | 22 | 0 | 2056 | Stato regolazione solare | 1 | U8 | 0 | Collettore | Collettore 1 | 1 | 0 | 3 | No | 0
500 | SOL | 70 | 22 | 1 | 2056 | Stato regolazione solare | 1 | U8 | 0 | Collettore | Collettore 2 | 1 | 0 | 3 | No | 0
501 | SOL | 70 | 23 | 0 | 16 | TU temp. accumulo sotto | 1 | S16 | 1 | Acc. solare | Accum solare 1 | 1 | 0 | 1000 | No | °C
502 | SOL | 70 | 23 | 0 | 15 | TO temp. accumulo sopra | 1 | S16 | 1 | Acc. solare | Accum solare 1 | 1 | 0 | 1000 | No | °C
503 | SOL | 70 | 23 | 1 | 16 | TU temp. accumulo sotto | 1 | S16 | 1 | Acc. solare | Accum solare 2 | 1 | 0 | 1000 | No | °C
504 | SOL | 70 | 23 | 1 | 15 | TO temp. accumulo sopra | 1 | S16 | 1 | Acc. solare | Accum solare 2 | 1 | 0 | 1000 | No | °C
505 | SOL | 70 | 23 | 2 | 16 | TU temp. accumulo sotto | 1 | S16 | 1 | Acc. solare | Accum solare 3 | 1 | 0 | 1000 | No | °C
506 | SOL | 70 | 23 | 2 | 15 | TO temp. accumulo sopra | 1 | S16 | 1 | Acc. solare | Accum solare 3 | 1 | 0 | 1000 | No | °C
507 | SOL | 70 | 23 | 3 | 16 | TU temp. accumulo sotto | 1 | S16 | 1 | Acc. solare | Accum solare 4 | 1 | 0 | 1000 | No | °C
508 | SOL | 70 | 23 | 3 | 15 | TO temp. accumulo sopra | 1 | S16 | 1 | Acc. solare | Accum solare 4 | 1 | 0 | 1000 | No | °C
509 | SOL | 70 | 22 | 0 | 62 | VSol portata in volume circuito solare | 1 | S16 | 2 | Collettore | Collettore 1 | 1 | 0 | 0 | No | l/min
510 | SOL | 70 | 22 | 0 | 60 | TKV temp. mandata collettore | 1 | S16 | 1 | Collettore | Collettore 1 | 1 | -300 | 3000 | No | °C
511 | SOL | 70 | 22 | 0 | 61 | TKR temp. ritorno collettore | 1 | S16 | 1 | Collettore | Collettore 1 | 1 | 0 | 1000 | No | °C
512 | SOL | 70 | 22 | 0 | 1050 | N° giri attuale pompa solare | 1 | U8 | 0 | Collettore | Collettore 1 | 1 | 0 | 100 | No | %
513 | SOL | 70 | 22 | 1 | 62 | VSol portata in volume circuito solare | 1 | S16 | 2 | Collettore | Collettore 2 | 1 | 0 | 0 | No | l/min
514 | SOL | 70 | 22 | 1 | 60 | TKV temp. mandata collettore | 1 | S16 | 1 | Collettore | Collettore 2 | 1 | -300 | 3000 | No | °C
515 | SOL | 70 | 22 | 1 | 61 | TKR temp. ritorno collettore | 1 | S16 | 1 | Collettore | Collettore 2 | 1 | 0 | 1000 | No | °C
516 | SOL | 70 | 22 | 1 | 1050 | N° giri attuale pompa solare | 1 | U8 | 0 | Collettore | Collettore 2 | 1 | 0 | 100 | No | %
517 | SOL | 71 | 22 | 0 | 14 | TKO1 temperatura collettore | 1 | S16 | 1 | Collettore | Collettore 1 | 1 | -300 | 3000 | No | °C | TKO1 temperatura collettore
518 | SOL | 71 | 22 | 1 | 14 | TKO2 temperatura collettore | 1 | S16 | 1 | Collettore | Collettore 2 | 1 | -300 | 3000 | No | °C | TKO2 temperatura collettore
519 | SOL | 71 | 22 | 1 | 2034 | Resa totale collettore_high | 2 | S32 | 0 | Collettore | Collettore 2 | 1 | 0 | 0 | No | kWh | Resa totale collettore
520 | SOL | 71 | 22 | 1 | 2034 | Resa totale collettore_low | 1 | S32 | 0 | Collettore | Collettore 2 | 1 | 0 | 0 | No | kWh | Resa totale collettore
521 | SOL | 71 | 22 | 1 | 2030 | Potenza attuale collettore | 1 | S16 | 1 | Collettore | Collettore 2 | 1 | 0 | 32767 | No | kW | Potenza attuale collettore
522 | SOL | 71 | 22 | 0 | 2032 | Ore funzionamento pompa solare | 1 | U16 | 0 | Collettore | Collettore 1 | 1 | 0 | 65535 | No | h | Sotto 81 Azzeramento delle ore di funzionamento (possibile solo per cambiare a "0")
523 | SOL | 71 | 22 | 1 | 2032 | Ore funzionamento pompa solare | 1 | U16 | 0 | Collettore | Collettore 2 | 1 | 0 | 65535 | No | h | Sotto 81 Azzeramento delle ore di funzionamento (possibile solo per cambiare a "0")
524 | SOL | 71 | 22 | 0 | 2034 | Resa totale collettore_high | 2 | S32 | 0 | Collettore | Collettore 1 | 1 | 0 | 0 | No | kWh | Resa totale collettore
525 | SOL | 71 | 22 | 0 | 2034 | Resa totale collettore_low | 1 | S32 | 0 | Collettore | Collettore 1 | 1 | 0 | 0 | No | kWh | Resa totale collettore
526 | SOL | 71 | 22 | 0 | 2030 | Potenza attuale collettore | 1 | S16 | 1 | Collettore | Collettore 1 | 1 | 0 | 32767 | No | kW | Potenza attuale collettore
527 | SOL | 71 | 0 | 0 | 23084 | Attivare test dei relè | 1 | U8 | 0 | Generale | Generale | 1 | 0 | 1 | No | 0 | Attivare test dei relè t#0=AUS#1=EIN
528 | SOL | 71 | 0 | 0 | 21036 | Uscita VA1 | 1 | U8 | 0 | Generale | Generale | 1 | 0 | 1 | Yes | 0 | Stato dell'uscita / attivazione 0=OFF 1=ON
529 | SOL | 71 | 0 | 0 | 21037 | Uscita VA2 | 1 | U8 | 0 | Generale | Generale | 1 | 0 | 1 | Yes | 0 | Stato dell'uscita / attivazione 0=OFF 1=ON
530 | SOL | 71 | 0 | 0 | 21038 | Uscita VA3 | 1 | U8 | 0 | Generale | Generale | 1 | 0 | 1 | Yes | 0 | Stato dell'uscita / attivazione 0=OFF 1=ON
531 | SOL | 71 | 0 | 0 | 21039 | VA1-FE1 uscita | 1 | U8 | 0 | Generale | Generale | 1 | 0 | 1 | Yes | 0 | Stato dell'uscita / attivazione 0=OFF 1=ON
532 | SOL | 71 | 0 | 0 | 21040 | VA2- FE1 uscita | 1 | U8 | 0 | Generale | Generale | 1 | 0 | 1 | Yes | 0 | Stato dell'uscita / attivazione 0=OFF 1=ON
533 | SOL | 71 | 0 | 0 | 21041 | VA3-FE1 uscita | 1 | U8 | 0 | Generale | Generale | 1 | 0 | 1 | Yes | 0 | Stato dell'uscita / attivazione 0=OFF 1=ON
534 | SOL | 71 | 0 | 0 | 21043 | VA1-FE2 uscita | 1 | U8 | 0 | Generale | Generale | 1 | 0 | 1 | Yes | 0 | Stato dell'uscita / attivazione 0=OFF 1=ON
535 | SOL | 71 | 0 | 0 | 21044 | VA2- FE2 uscita | 1 | U8 | 0 | Generale | Generale | 1 | 0 | 1 | Yes | 0 | Stato dell'uscita / attivazione 0=OFF 1=ON
536 | SOL | 71 | 0 | 0 | 21045 | VA3-FE2 uscita | 1 | U8 | 0 | Generale | Generale | 1 | 0 | 1 | Yes | 0 | Stato dell'uscita / attivazione 0=OFF 1=ON
537 | SOL | 71 | 0 | 0 | 21078 | Uscita VA10V/PWM | 1 | U8 | 0 | Generale | Generale | 5 | 0 | 100 | Yes | % | Uscita di stato / attivazione 0-100% (passi del 5%, è necessario configurare l'uscita 0-10V)
538 | SOL | 71 | 0 | 0 | 21079 | Uscita VA10V/PWM-FE1 | 1 | U8 | 0 | Generale | Generale | 5 | 0 | 100 | Yes | % | Uscita di stato / attivazione 0-100% (passi del 5%, è necessario configurare l'uscita 0-10V)
539 | SOL | 71 | 0 | 0 | 21080 | Uscita VA10V/PWM-FE2 | 1 | U8 | 0 | Generale | Generale | 5 | 0 | 100 | Yes | % | Uscita di stato / attivazione 0-100% (passi del 5%, è necessario configurare l'uscita 0-10V)
540 | SOL | 71 | 0 | 0 | 29042 | Errore attivo 1_appearance_time | 3 | U16 | 0 | Generale | Generale | 1 | 0 | 0 | No | 0
541 | SOL | 71 | 0 | 0 | 29042 | Errore attivo 1_appearance_date | 4 | U16 | 0 | Generale | Generale | 1 | 0 | 0 | No | 0
542 | SOL | 71 | 0 | 0 | 29042 | Errore attivo 1_disappear_time | 5 | U16 | 0 | Generale | Generale | 1 | 0 | 0 | No | 0
543 | SOL | 71 | 0 | 0 | 29042 | Errore attivo 1_disappear_date | 6 | U16 | 0 | Generale | Generale | 1 | 0 | 0 | No | 0
544 | SOL | 71 | 0 | 0 | 29042 | Errore attivo 1_source | 7 | U16 | 0 | Generale | Generale | 1 | 0 | 0 | No | 0
545 | SOL | 71 | 0 | 0 | 29042 | Errore attivo 1_function_group | 8 | U8 | 0 | Generale | Generale | 1 | 0 | 0 | No | 0
546 | SOL | 71 | 0 | 0 | 29042 | Errore attivo 1_function_number | 9 | U8 | 0 | Generale | Generale | 1 | 0 | 0 | No | 0
547 | SOL | 71 | 0 | 0 | 29042 | Errore attivo 1_error_type | 10 | U8 | 0 | Generale | Generale | 1 | 0 | 0 | No | 0
548 | SOL | 71 | 0 | 0 | 29042 | Errore attivo 1_error_code | 11 | U16 | 0 | Generale | Generale | 1 | 0 | 0 | No | 0
549 | SOL | 71 | 0 | 0 | 29043 | Errore attivo 2_appearance_time | 3 | U16 | 0 | Generale | Generale | 1 | 0 | 0 | No | 0
550 | SOL | 71 | 0 | 0 | 29043 | Errore attivo 2_appearance_date | 4 | U16 | 0 | Generale | Generale | 1 | 0 | 0 | No | 0
551 | SOL | 71 | 0 | 0 | 29043 | Errore attivo 2_disappear_time | 5 | U16 | 0 | Generale | Generale | 1 | 0 | 0 | No | 0
552 | SOL | 71 | 0 | 0 | 29043 | Errore attivo 2_disappear_date | 6 | U16 | 0 | Generale | Generale | 1 | 0 | 0 | No | 0
553 | SOL | 71 | 0 | 0 | 29043 | Errore attivo 2_source | 7 | U16 | 0 | Generale | Generale | 1 | 0 | 0 | No | 0
554 | SOL | 71 | 0 | 0 | 29043 | Errore attivo 2_function_group | 8 | U8 | 0 | Generale | Generale | 1 | 0 | 0 | No | 0
555 | SOL | 71 | 0 | 0 | 29043 | Errore attivo 2_function_number | 9 | U8 | 0 | Generale | Generale | 1 | 0 | 0 | No | 0
556 | SOL | 71 | 0 | 0 | 29043 | Errore attivo 2_error_type | 10 | U8 | 0 | Generale | Generale | 1 | 0 | 0 | No | 0
557 | SOL | 71 | 0 | 0 | 29043 | Errore attivo 2_error_code | 11 | U16 | 0 | Generale | Generale | 1 | 0 | 0 | No | 0
558 | SOL | 71 | 0 | 0 | 29044 | Errore attivo 3_appearance_time | 3 | U16 | 0 | Generale | Generale | 1 | 0 | 0 | No | 0
559 | SOL | 71 | 0 | 0 | 29044 | Errore attivo 3_appearance_date | 4 | U16 | 0 | Generale | Generale | 1 | 0 | 0 | No | 0
560 | SOL | 71 | 0 | 0 | 29044 | Errore attivo 3_disappear_time | 5 | U16 | 0 | Generale | Generale | 1 | 0 | 0 | No | 0
561 | SOL | 71 | 0 | 0 | 29044 | Errore attivo 3_disappear_date | 6 | U16 | 0 | Generale | Generale | 1 | 0 | 0 | No | 0
562 | SOL | 71 | 0 | 0 | 29044 | Errore attivo 3_source | 7 | U16 | 0 | Generale | Generale | 1 | 0 | 0 | No | 0
563 | SOL | 71 | 0 | 0 | 29044 | Errore attivo 3_function_group | 8 | U8 | 0 | Generale | Generale | 1 | 0 | 0 | No | 0
564 | SOL | 71 | 0 | 0 | 29044 | Errore attivo 3_function_number | 9 | U8 | 0 | Generale | Generale | 1 | 0 | 0 | No | 0
565 | SOL | 71 | 0 | 0 | 29044 | Errore attivo 3_error_type | 10 | U8 | 0 | Generale | Generale | 1 | 0 | 0 | No | 0
566 | SOL | 71 | 0 | 0 | 29044 | Errore attivo 3_error_code | 11 | U16 | 0 | Generale | Generale | 1 | 0 | 0 | No | 0
567 | SOL | 71 | 0 | 0 | 29045 | Errore attivo 4_appearance_time | 3 | U16 | 0 | Generale | Generale | 1 | 0 | 0 | No | 0
568 | SOL | 71 | 0 | 0 | 29045 | Errore attivo 4_appearance_date | 4 | U16 | 0 | Generale | Generale | 1 | 0 | 0 | No | 0
569 | SOL | 71 | 0 | 0 | 29045 | Errore attivo 4_disappear_time | 5 | U16 | 0 | Generale | Generale | 1 | 0 | 0 | No | 0
570 | SOL | 71 | 0 | 0 | 29045 | Errore attivo 4_disappear_date | 6 | U16 | 0 | Generale | Generale | 1 | 0 | 0 | No | 0
571 | SOL | 71 | 0 | 0 | 29045 | Errore attivo 4_source | 7 | U16 | 0 | Generale | Generale | 1 | 0 | 0 | No | 0
572 | SOL | 71 | 0 | 0 | 29045 | Errore attivo 4_function_group | 8 | U8 | 0 | Generale | Generale | 1 | 0 | 0 | No | 0
573 | SOL | 71 | 0 | 0 | 29045 | Errore attivo 4_function_number | 9 | U8 | 0 | Generale | Generale | 1 | 0 | 0 | No | 0
574 | SOL | 71 | 0 | 0 | 29045 | Errore attivo 4_error_type | 10 | U8 | 0 | Generale | Generale | 1 | 0 | 0 | No | 0
575 | SOL | 71 | 0 | 0 | 29045 | Errore attivo 4_error_code | 11 | U16 | 0 | Generale | Generale | 1 | 0 | 0 | No | 0
576 | SOL | 71 | 0 | 0 | 29046 | Errore attivo 5_appearance_time | 3 | U16 | 0 | Generale | Generale | 1 | 0 | 0 | No | 0
577 | SOL | 71 | 0 | 0 | 29046 | Errore attivo 5_appearance_date | 4 | U16 | 0 | Generale | Generale | 1 | 0 | 0 | No | 0
578 | SOL | 71 | 0 | 0 | 29046 | Errore attivo 5_disappear_time | 5 | U16 | 0 | Generale | Generale | 1 | 0 | 0 | No | 0
579 | SOL | 71 | 0 | 0 | 29046 | Errore attivo 5_disappear_date | 6 | U16 | 0 | Generale | Generale | 1 | 0 | 0 | No | 0
580 | SOL | 71 | 0 | 0 | 29046 | Errore attivo 5_source | 7 | U16 | 0 | Generale | Generale | 1 | 0 | 0 | No | 0
581 | SOL | 71 | 0 | 0 | 29046 | Errore attivo 5_function_group | 8 | U8 | 0 | Generale | Generale | 1 | 0 | 0 | No | 0
582 | SOL | 71 | 0 | 0 | 29046 | Errore attivo 5_function_number | 9 | U8 | 0 | Generale | Generale | 1 | 0 | 0 | No | 0
583 | SOL | 71 | 0 | 0 | 29046 | Errore attivo 5_error_type | 10 | U8 | 0 | Generale | Generale | 1 | 0 | 0 | No | 0
584 | SOL | 71 | 0 | 0 | 29046 | Errore attivo 5_error_code | 11 | U16 | 0 | Generale | Generale | 1 | 0 | 0 | No | 0
585 | SOL | 71 | 22 | 0 | 2056 | Stato regolazione solare | 1 | U8 | 0 | Collettore | Collettore 1 | 1 | 0 | 3 | No | 0
586 | SOL | 71 | 22 | 1 | 2056 | Stato regolazione solare | 1 | U8 | 0 | Collettore | Collettore 2 | 1 | 0 | 3 | No | 0
587 | SOL | 71 | 23 | 0 | 16 | TU temp. accumulo sotto | 1 | S16 | 1 | Acc. solare | Accum solare 1 | 1 | 0 | 1000 | No | °C
588 | SOL | 71 | 23 | 0 | 15 | TO temp. accumulo sopra | 1 | S16 | 1 | Acc. solare | Accum solare 1 | 1 | 0 | 1000 | No | °C
589 | SOL | 71 | 23 | 1 | 16 | TU temp. accumulo sotto | 1 | S16 | 1 | Acc. solare | Accum solare 2 | 1 | 0 | 1000 | No | °C
590 | SOL | 71 | 23 | 1 | 15 | TO temp. accumulo sopra | 1 | S16 | 1 | Acc. solare | Accum solare 2 | 1 | 0 | 1000 | No | °C
591 | SOL | 71 | 23 | 2 | 16 | TU temp. accumulo sotto | 1 | S16 | 1 | Acc. solare | Accum solare 3 | 1 | 0 | 1000 | No | °C
592 | SOL | 71 | 23 | 2 | 15 | TO temp. accumulo sopra | 1 | S16 | 1 | Acc. solare | Accum solare 3 | 1 | 0 | 1000 | No | °C
593 | SOL | 71 | 23 | 3 | 16 | TU temp. accumulo sotto | 1 | S16 | 1 | Acc. solare | Accum solare 4 | 1 | 0 | 1000 | No | °C
594 | SOL | 71 | 23 | 3 | 15 | TO temp. accumulo sopra | 1 | S16 | 1 | Acc. solare | Accum solare 4 | 1 | 0 | 1000 | No | °C
595 | SOL | 71 | 22 | 0 | 62 | VSol portata in volume circuito solare | 1 | S16 | 2 | Collettore | Collettore 1 | 1 | 0 | 0 | No | l/min
596 | SOL | 71 | 22 | 0 | 60 | TKV temp. mandata collettore | 1 | S16 | 1 | Collettore | Collettore 1 | 1 | -300 | 3000 | No | °C
597 | SOL | 71 | 22 | 0 | 61 | TKR temp. ritorno collettore | 1 | S16 | 1 | Collettore | Collettore 1 | 1 | 0 | 1000 | No | °C
598 | SOL | 71 | 22 | 0 | 1050 | N° giri attuale pompa solare | 1 | U8 | 0 | Collettore | Collettore 1 | 1 | 0 | 100 | No | %
599 | SOL | 71 | 22 | 1 | 62 | VSol portata in volume circuito solare | 1 | S16 | 2 | Collettore | Collettore 2 | 1 | 0 | 0 | No | l/min
600 | SOL | 71 | 22 | 1 | 60 | TKV temp. mandata collettore | 1 | S16 | 1 | Collettore | Collettore 2 | 1 | -300 | 3000 | No | °C
601 | SOL | 71 | 22 | 1 | 61 | TKR temp. ritorno collettore | 1 | S16 | 1 | Collettore | Collettore 2 | 1 | 0 | 1000 | No | °C
602 | SOL | 71 | 22 | 1 | 1050 | N° giri attuale pompa solare | 1 | U8 | 0 | Collettore | Collettore 2 | 1 | 0 | 100 | No | %
603 | SOL | 72 | 22 | 0 | 14 | TKO1 temperatura collettore | 1 | S16 | 1 | Collettore | Collettore 1 | 1 | -300 | 3000 | No | °C | TKO1 temperatura collettore
604 | SOL | 72 | 22 | 1 | 14 | TKO2 temperatura collettore | 1 | S16 | 1 | Collettore | Collettore 2 | 1 | -300 | 3000 | No | °C | TKO2 temperatura collettore
605 | SOL | 72 | 22 | 1 | 2034 | Resa totale collettore_high | 2 | S32 | 0 | Collettore | Collettore 2 | 1 | 0 | 0 | No | kWh | Resa totale collettore
606 | SOL | 72 | 22 | 1 | 2034 | Resa totale collettore_low | 1 | S32 | 0 | Collettore | Collettore 2 | 1 | 0 | 0 | No | kWh | Resa totale collettore
607 | SOL | 72 | 22 | 1 | 2030 | Potenza attuale collettore | 1 | S16 | 1 | Collettore | Collettore 2 | 1 | 0 | 32767 | No | kW | Potenza attuale collettore
608 | SOL | 72 | 22 | 0 | 2032 | Ore funzionamento pompa solare | 1 | U16 | 0 | Collettore | Collettore 1 | 1 | 0 | 65535 | No | h | Sotto 81 Azzeramento delle ore di funzionamento (possibile solo per cambiare a "0")
609 | SOL | 72 | 22 | 1 | 2032 | Ore funzionamento pompa solare | 1 | U16 | 0 | Collettore | Collettore 2 | 1 | 0 | 65535 | No | h | Sotto 81 Azzeramento delle ore di funzionamento (possibile solo per cambiare a "0")
610 | SOL | 72 | 22 | 0 | 2034 | Resa totale collettore_high | 2 | S32 | 0 | Collettore | Collettore 1 | 1 | 0 | 0 | No | kWh | Resa totale collettore
611 | SOL | 72 | 22 | 0 | 2034 | Resa totale collettore_low | 1 | S32 | 0 | Collettore | Collettore 1 | 1 | 0 | 0 | No | kWh | Resa totale collettore
612 | SOL | 72 | 22 | 0 | 2030 | Potenza attuale collettore | 1 | S16 | 1 | Collettore | Collettore 1 | 1 | 0 | 32767 | No | kW | Potenza attuale collettore
613 | SOL | 72 | 0 | 0 | 23084 | Attivare test dei relè | 1 | U8 | 0 | Generale | Generale | 1 | 0 | 1 | No | 0 | Attivare test dei relè t#0=AUS#1=EIN
614 | SOL | 72 | 0 | 0 | 21036 | Uscita VA1 | 1 | U8 | 0 | Generale | Generale | 1 | 0 | 1 | Yes | 0 | Stato dell'uscita / attivazione 0=OFF 1=ON
615 | SOL | 72 | 0 | 0 | 21037 | Uscita VA2 | 1 | U8 | 0 | Generale | Generale | 1 | 0 | 1 | Yes | 0 | Stato dell'uscita / attivazione 0=OFF 1=ON
616 | SOL | 72 | 0 | 0 | 21038 | Uscita VA3 | 1 | U8 | 0 | Generale | Generale | 1 | 0 | 1 | Yes | 0 | Stato dell'uscita / attivazione 0=OFF 1=ON
617 | SOL | 72 | 0 | 0 | 21039 | VA1-FE1 uscita | 1 | U8 | 0 | Generale | Generale | 1 | 0 | 1 | Yes | 0 | Stato dell'uscita / attivazione 0=OFF 1=ON
618 | SOL | 72 | 0 | 0 | 21040 | VA2- FE1 uscita | 1 | U8 | 0 | Generale | Generale | 1 | 0 | 1 | Yes | 0 | Stato dell'uscita / attivazione 0=OFF 1=ON
619 | SOL | 72 | 0 | 0 | 21041 | VA3-FE1 uscita | 1 | U8 | 0 | Generale | Generale | 1 | 0 | 1 | Yes | 0 | Stato dell'uscita / attivazione 0=OFF 1=ON
620 | SOL | 72 | 0 | 0 | 21043 | VA1-FE2 uscita | 1 | U8 | 0 | Generale | Generale | 1 | 0 | 1 | Yes | 0 | Stato dell'uscita / attivazione 0=OFF 1=ON
621 | SOL | 72 | 0 | 0 | 21044 | VA2- FE2 uscita | 1 | U8 | 0 | Generale | Generale | 1 | 0 | 1 | Yes | 0 | Stato dell'uscita / attivazione 0=OFF 1=ON
622 | SOL | 72 | 0 | 0 | 21045 | VA3-FE2 uscita | 1 | U8 | 0 | Generale | Generale | 1 | 0 | 1 | Yes | 0 | Stato dell'uscita / attivazione 0=OFF 1=ON
623 | SOL | 72 | 0 | 0 | 21078 | Uscita VA10V/PWM | 1 | U8 | 0 | Generale | Generale | 5 | 0 | 100 | Yes | % | Uscita di stato / attivazione 0-100% (passi del 5%, è necessario configurare l'uscita 0-10V)
624 | SOL | 72 | 0 | 0 | 21079 | Uscita VA10V/PWM-FE1 | 1 | U8 | 0 | Generale | Generale | 5 | 0 | 100 | Yes | % | Uscita di stato / attivazione 0-100% (passi del 5%, è necessario configurare l'uscita 0-10V)
625 | SOL | 72 | 0 | 0 | 21080 | Uscita VA10V/PWM-FE2 | 1 | U8 | 0 | Generale | Generale | 5 | 0 | 100 | Yes | % | Uscita di stato / attivazione 0-100% (passi del 5%, è necessario configurare l'uscita 0-10V)
626 | SOL | 72 | 0 | 0 | 29042 | Errore attivo 1_appearance_time | 3 | U16 | 0 | Generale | Generale | 1 | 0 | 0 | No | 0
627 | SOL | 72 | 0 | 0 | 29042 | Errore attivo 1_appearance_date | 4 | U16 | 0 | Generale | Generale | 1 | 0 | 0 | No | 0
628 | SOL | 72 | 0 | 0 | 29042 | Errore attivo 1_disappear_time | 5 | U16 | 0 | Generale | Generale | 1 | 0 | 0 | No | 0
629 | SOL | 72 | 0 | 0 | 29042 | Errore attivo 1_disappear_date | 6 | U16 | 0 | Generale | Generale | 1 | 0 | 0 | No | 0
630 | SOL | 72 | 0 | 0 | 29042 | Errore attivo 1_source | 7 | U16 | 0 | Generale | Generale | 1 | 0 | 0 | No | 0
631 | SOL | 72 | 0 | 0 | 29042 | Errore attivo 1_function_group | 8 | U8 | 0 | Generale | Generale | 1 | 0 | 0 | No | 0
632 | SOL | 72 | 0 | 0 | 29042 | Errore attivo 1_function_number | 9 | U8 | 0 | Generale | Generale | 1 | 0 | 0 | No | 0
633 | SOL | 72 | 0 | 0 | 29042 | Errore attivo 1_error_type | 10 | U8 | 0 | Generale | Generale | 1 | 0 | 0 | No | 0
634 | SOL | 72 | 0 | 0 | 29042 | Errore attivo 1_error_code | 11 | U16 | 0 | Generale | Generale | 1 | 0 | 0 | No | 0
635 | SOL | 72 | 0 | 0 | 29043 | Errore attivo 2_appearance_time | 3 | U16 | 0 | Generale | Generale | 1 | 0 | 0 | No | 0
636 | SOL | 72 | 0 | 0 | 29043 | Errore attivo 2_appearance_date | 4 | U16 | 0 | Generale | Generale | 1 | 0 | 0 | No | 0
637 | SOL | 72 | 0 | 0 | 29043 | Errore attivo 2_disappear_time | 5 | U16 | 0 | Generale | Generale | 1 | 0 | 0 | No | 0
638 | SOL | 72 | 0 | 0 | 29043 | Errore attivo 2_disappear_date | 6 | U16 | 0 | Generale | Generale | 1 | 0 | 0 | No | 0
639 | SOL | 72 | 0 | 0 | 29043 | Errore attivo 2_source | 7 | U16 | 0 | Generale | Generale | 1 | 0 | 0 | No | 0
640 | SOL | 72 | 0 | 0 | 29043 | Errore attivo 2_function_group | 8 | U8 | 0 | Generale | Generale | 1 | 0 | 0 | No | 0
641 | SOL | 72 | 0 | 0 | 29043 | Errore attivo 2_function_number | 9 | U8 | 0 | Generale | Generale | 1 | 0 | 0 | No | 0
642 | SOL | 72 | 0 | 0 | 29043 | Errore attivo 2_error_type | 10 | U8 | 0 | Generale | Generale | 1 | 0 | 0 | No | 0
643 | SOL | 72 | 0 | 0 | 29043 | Errore attivo 2_error_code | 11 | U16 | 0 | Generale | Generale | 1 | 0 | 0 | No | 0
644 | SOL | 72 | 0 | 0 | 29044 | Errore attivo 3_appearance_time | 3 | U16 | 0 | Generale | Generale | 1 | 0 | 0 | No | 0
645 | SOL | 72 | 0 | 0 | 29044 | Errore attivo 3_appearance_date | 4 | U16 | 0 | Generale | Generale | 1 | 0 | 0 | No | 0
646 | SOL | 72 | 0 | 0 | 29044 | Errore attivo 3_disappear_time | 5 | U16 | 0 | Generale | Generale | 1 | 0 | 0 | No | 0
647 | SOL | 72 | 0 | 0 | 29044 | Errore attivo 3_disappear_date | 6 | U16 | 0 | Generale | Generale | 1 | 0 | 0 | No | 0
648 | SOL | 72 | 0 | 0 | 29044 | Errore attivo 3_source | 7 | U16 | 0 | Generale | Generale | 1 | 0 | 0 | No | 0
649 | SOL | 72 | 0 | 0 | 29044 | Errore attivo 3_function_group | 8 | U8 | 0 | Generale | Generale | 1 | 0 | 0 | No | 0
650 | SOL | 72 | 0 | 0 | 29044 | Errore attivo 3_function_number | 9 | U8 | 0 | Generale | Generale | 1 | 0 | 0 | No | 0
651 | SOL | 72 | 0 | 0 | 29044 | Errore attivo 3_error_type | 10 | U8 | 0 | Generale | Generale | 1 | 0 | 0 | No | 0
652 | SOL | 72 | 0 | 0 | 29044 | Errore attivo 3_error_code | 11 | U16 | 0 | Generale | Generale | 1 | 0 | 0 | No | 0
653 | SOL | 72 | 0 | 0 | 29045 | Errore attivo 4_appearance_time | 3 | U16 | 0 | Generale | Generale | 1 | 0 | 0 | No | 0
654 | SOL | 72 | 0 | 0 | 29045 | Errore attivo 4_appearance_date | 4 | U16 | 0 | Generale | Generale | 1 | 0 | 0 | No | 0
655 | SOL | 72 | 0 | 0 | 29045 | Errore attivo 4_disappear_time | 5 | U16 | 0 | Generale | Generale | 1 | 0 | 0 | No | 0
656 | SOL | 72 | 0 | 0 | 29045 | Errore attivo 4_disappear_date | 6 | U16 | 0 | Generale | Generale | 1 | 0 | 0 | No | 0
657 | SOL | 72 | 0 | 0 | 29045 | Errore attivo 4_source | 7 | U16 | 0 | Generale | Generale | 1 | 0 | 0 | No | 0
658 | SOL | 72 | 0 | 0 | 29045 | Errore attivo 4_function_group | 8 | U8 | 0 | Generale | Generale | 1 | 0 | 0 | No | 0
659 | SOL | 72 | 0 | 0 | 29045 | Errore attivo 4_function_number | 9 | U8 | 0 | Generale | Generale | 1 | 0 | 0 | No | 0
660 | SOL | 72 | 0 | 0 | 29045 | Errore attivo 4_error_type | 10 | U8 | 0 | Generale | Generale | 1 | 0 | 0 | No | 0
661 | SOL | 72 | 0 | 0 | 29045 | Errore attivo 4_error_code | 11 | U16 | 0 | Generale | Generale | 1 | 0 | 0 | No | 0
662 | SOL | 72 | 0 | 0 | 29046 | Errore attivo 5_appearance_time | 3 | U16 | 0 | Generale | Generale | 1 | 0 | 0 | No | 0
663 | SOL | 72 | 0 | 0 | 29046 | Errore attivo 5_appearance_date | 4 | U16 | 0 | Generale | Generale | 1 | 0 | 0 | No | 0
664 | SOL | 72 | 0 | 0 | 29046 | Errore attivo 5_disappear_time | 5 | U16 | 0 | Generale | Generale | 1 | 0 | 0 | No | 0
665 | SOL | 72 | 0 | 0 | 29046 | Errore attivo 5_disappear_date | 6 | U16 | 0 | Generale | Generale | 1 | 0 | 0 | No | 0
666 | SOL | 72 | 0 | 0 | 29046 | Errore attivo 5_source | 7 | U16 | 0 | Generale | Generale | 1 | 0 | 0 | No | 0
667 | SOL | 72 | 0 | 0 | 29046 | Errore attivo 5_function_group | 8 | U8 | 0 | Generale | Generale | 1 | 0 | 0 | No | 0
668 | SOL | 72 | 0 | 0 | 29046 | Errore attivo 5_function_number | 9 | U8 | 0 | Generale | Generale | 1 | 0 | 0 | No | 0
669 | SOL | 72 | 0 | 0 | 29046 | Errore attivo 5_error_type | 10 | U8 | 0 | Generale | Generale | 1 | 0 | 0 | No | 0
670 | SOL | 72 | 0 | 0 | 29046 | Errore attivo 5_error_code | 11 | U16 | 0 | Generale | Generale | 1 | 0 | 0 | No | 0
671 | SOL | 72 | 22 | 0 | 2056 | Stato regolazione solare | 1 | U8 | 0 | Collettore | Collettore 1 | 1 | 0 | 3 | No | 0
672 | SOL | 72 | 22 | 1 | 2056 | Stato regolazione solare | 1 | U8 | 0 | Collettore | Collettore 2 | 1 | 0 | 3 | No | 0
673 | SOL | 72 | 23 | 0 | 16 | TU temp. accumulo sotto | 1 | S16 | 1 | Acc. solare | Accum solare 1 | 1 | 0 | 1000 | No | °C
674 | SOL | 72 | 23 | 0 | 15 | TO temp. accumulo sopra | 1 | S16 | 1 | Acc. solare | Accum solare 1 | 1 | 0 | 1000 | No | °C
675 | SOL | 72 | 23 | 1 | 16 | TU temp. accumulo sotto | 1 | S16 | 1 | Acc. solare | Accum solare 2 | 1 | 0 | 1000 | No | °C
676 | SOL | 72 | 23 | 1 | 15 | TO temp. accumulo sopra | 1 | S16 | 1 | Acc. solare | Accum solare 2 | 1 | 0 | 1000 | No | °C
677 | SOL | 72 | 23 | 2 | 16 | TU temp. accumulo sotto | 1 | S16 | 1 | Acc. solare | Accum solare 3 | 1 | 0 | 1000 | No | °C
678 | SOL | 72 | 23 | 2 | 15 | TO temp. accumulo sopra | 1 | S16 | 1 | Acc. solare | Accum solare 3 | 1 | 0 | 1000 | No | °C
679 | SOL | 72 | 23 | 3 | 16 | TU temp. accumulo sotto | 1 | S16 | 1 | Acc. solare | Accum solare 4 | 1 | 0 | 1000 | No | °C
680 | SOL | 72 | 23 | 3 | 15 | TO temp. accumulo sopra | 1 | S16 | 1 | Acc. solare | Accum solare 4 | 1 | 0 | 1000 | No | °C
681 | SOL | 72 | 22 | 0 | 62 | VSol portata in volume circuito solare | 1 | S16 | 2 | Collettore | Collettore 1 | 1 | 0 | 0 | No | l/min
682 | SOL | 72 | 22 | 0 | 60 | TKV temp. mandata collettore | 1 | S16 | 1 | Collettore | Collettore 1 | 1 | -300 | 3000 | No | °C
683 | SOL | 72 | 22 | 0 | 61 | TKR temp. ritorno collettore | 1 | S16 | 1 | Collettore | Collettore 1 | 1 | 0 | 1000 | No | °C
684 | SOL | 72 | 22 | 0 | 1050 | N° giri attuale pompa solare | 1 | U8 | 0 | Collettore | Collettore 1 | 1 | 0 | 100 | No | %
685 | SOL | 72 | 22 | 1 | 62 | VSol portata in volume circuito solare | 1 | S16 | 2 | Collettore | Collettore 2 | 1 | 0 | 0 | No | l/min
686 | SOL | 72 | 22 | 1 | 60 | TKV temp. mandata collettore | 1 | S16 | 1 | Collettore | Collettore 2 | 1 | -300 | 3000 | No | °C
687 | SOL | 72 | 22 | 1 | 61 | TKR temp. ritorno collettore | 1 | S16 | 1 | Collettore | Collettore 2 | 1 | 0 | 1000 | No | °C
688 | SOL | 72 | 22 | 1 | 1050 | N° giri attuale pompa solare | 1 | U8 | 0 | Collettore | Collettore 2 | 1 | 0 | 100 | No | %
689 | SOL | 73 | 22 | 0 | 14 | TKO1 temperatura collettore | 1 | S16 | 1 | Collettore | Collettore 1 | 1 | -300 | 3000 | No | °C | TKO1 temperatura collettore
690 | SOL | 73 | 22 | 1 | 14 | TKO2 temperatura collettore | 1 | S16 | 1 | Collettore | Collettore 2 | 1 | -300 | 3000 | No | °C | TKO2 temperatura collettore
691 | SOL | 73 | 22 | 1 | 2034 | Resa totale collettore_high | 2 | S32 | 0 | Collettore | Collettore 2 | 1 | 0 | 0 | No | kWh | Resa totale collettore
692 | SOL | 73 | 22 | 1 | 2034 | Resa totale collettore_low | 1 | S32 | 0 | Collettore | Collettore 2 | 1 | 0 | 0 | No | kWh | Resa totale collettore
693 | SOL | 73 | 22 | 1 | 2030 | Potenza attuale collettore | 1 | S16 | 1 | Collettore | Collettore 2 | 1 | 0 | 32767 | No | kW | Potenza attuale collettore
694 | SOL | 73 | 22 | 0 | 2032 | Ore funzionamento pompa solare | 1 | U16 | 0 | Collettore | Collettore 1 | 1 | 0 | 65535 | No | h | Sotto 81 Azzeramento delle ore di funzionamento (possibile solo per cambiare a "0")
695 | SOL | 73 | 22 | 1 | 2032 | Ore funzionamento pompa solare | 1 | U16 | 0 | Collettore | Collettore 2 | 1 | 0 | 65535 | No | h | Sotto 81 Azzeramento delle ore di funzionamento (possibile solo per cambiare a "0")
696 | SOL | 73 | 22 | 0 | 2034 | Resa totale collettore_high | 2 | S32 | 0 | Collettore | Collettore 1 | 1 | 0 | 0 | No | kWh | Resa totale collettore
697 | SOL | 73 | 22 | 0 | 2034 | Resa totale collettore_low | 1 | S32 | 0 | Collettore | Collettore 1 | 1 | 0 | 0 | No | kWh | Resa totale collettore
698 | SOL | 73 | 22 | 0 | 2030 | Potenza attuale collettore | 1 | S16 | 1 | Collettore | Collettore 1 | 1 | 0 | 32767 | No | kW | Potenza attuale collettore
699 | SOL | 73 | 0 | 0 | 23084 | Attivare test dei relè | 1 | U8 | 0 | Generale | Generale | 1 | 0 | 1 | No | 0 | Attivare test dei relè t#0=AUS#1=EIN
700 | SOL | 73 | 0 | 0 | 21036 | Uscita VA1 | 1 | U8 | 0 | Generale | Generale | 1 | 0 | 1 | Yes | 0 | Stato dell'uscita / attivazione 0=OFF 1=ON
701 | SOL | 73 | 0 | 0 | 21037 | Uscita VA2 | 1 | U8 | 0 | Generale | Generale | 1 | 0 | 1 | Yes | 0 | Stato dell'uscita / attivazione 0=OFF 1=ON
702 | SOL | 73 | 0 | 0 | 21038 | Uscita VA3 | 1 | U8 | 0 | Generale | Generale | 1 | 0 | 1 | Yes | 0 | Stato dell'uscita / attivazione 0=OFF 1=ON
703 | SOL | 73 | 0 | 0 | 21039 | VA1-FE1 uscita | 1 | U8 | 0 | Generale | Generale | 1 | 0 | 1 | Yes | 0 | Stato dell'uscita / attivazione 0=OFF 1=ON
704 | SOL | 73 | 0 | 0 | 21040 | VA2- FE1 uscita | 1 | U8 | 0 | Generale | Generale | 1 | 0 | 1 | Yes | 0 | Stato dell'uscita / attivazione 0=OFF 1=ON
705 | SOL | 73 | 0 | 0 | 21041 | VA3-FE1 uscita | 1 | U8 | 0 | Generale | Generale | 1 | 0 | 1 | Yes | 0 | Stato dell'uscita / attivazione 0=OFF 1=ON
706 | SOL | 73 | 0 | 0 | 21043 | VA1-FE2 uscita | 1 | U8 | 0 | Generale | Generale | 1 | 0 | 1 | Yes | 0 | Stato dell'uscita / attivazione 0=OFF 1=ON
707 | SOL | 73 | 0 | 0 | 21044 | VA2- FE2 uscita | 1 | U8 | 0 | Generale | Generale | 1 | 0 | 1 | Yes | 0 | Stato dell'uscita / attivazione 0=OFF 1=ON
708 | SOL | 73 | 0 | 0 | 21045 | VA3-FE2 uscita | 1 | U8 | 0 | Generale | Generale | 1 | 0 | 1 | Yes | 0 | Stato dell'uscita / attivazione 0=OFF 1=ON
709 | SOL | 73 | 0 | 0 | 21078 | Uscita VA10V/PWM | 1 | U8 | 0 | Generale | Generale | 5 | 0 | 100 | Yes | % | Uscita di stato / attivazione 0-100% (passi del 5%, è necessario configurare l'uscita 0-10V)
710 | SOL | 73 | 0 | 0 | 21079 | Uscita VA10V/PWM-FE1 | 1 | U8 | 0 | Generale | Generale | 5 | 0 | 100 | Yes | % | Uscita di stato / attivazione 0-100% (passi del 5%, è necessario configurare l'uscita 0-10V)
711 | SOL | 73 | 0 | 0 | 21080 | Uscita VA10V/PWM-FE2 | 1 | U8 | 0 | Generale | Generale | 5 | 0 | 100 | Yes | % | Uscita di stato / attivazione 0-100% (passi del 5%, è necessario configurare l'uscita 0-10V)
712 | SOL | 73 | 0 | 0 | 29042 | Errore attivo 1_appearance_time | 3 | U16 | 0 | Generale | Generale | 1 | 0 | 0 | No | 0
713 | SOL | 73 | 0 | 0 | 29042 | Errore attivo 1_appearance_date | 4 | U16 | 0 | Generale | Generale | 1 | 0 | 0 | No | 0
714 | SOL | 73 | 0 | 0 | 29042 | Errore attivo 1_disappear_time | 5 | U16 | 0 | Generale | Generale | 1 | 0 | 0 | No | 0
715 | SOL | 73 | 0 | 0 | 29042 | Errore attivo 1_disappear_date | 6 | U16 | 0 | Generale | Generale | 1 | 0 | 0 | No | 0
716 | SOL | 73 | 0 | 0 | 29042 | Errore attivo 1_source | 7 | U16 | 0 | Generale | Generale | 1 | 0 | 0 | No | 0
717 | SOL | 73 | 0 | 0 | 29042 | Errore attivo 1_function_group | 8 | U8 | 0 | Generale | Generale | 1 | 0 | 0 | No | 0
718 | SOL | 73 | 0 | 0 | 29042 | Errore attivo 1_function_number | 9 | U8 | 0 | Generale | Generale | 1 | 0 | 0 | No | 0
719 | SOL | 73 | 0 | 0 | 29042 | Errore attivo 1_error_type | 10 | U8 | 0 | Generale | Generale | 1 | 0 | 0 | No | 0
720 | SOL | 73 | 0 | 0 | 29042 | Errore attivo 1_error_code | 11 | U16 | 0 | Generale | Generale | 1 | 0 | 0 | No | 0
721 | SOL | 73 | 0 | 0 | 29043 | Errore attivo 2_appearance_time | 3 | U16 | 0 | Generale | Generale | 1 | 0 | 0 | No | 0
722 | SOL | 73 | 0 | 0 | 29043 | Errore attivo 2_appearance_date | 4 | U16 | 0 | Generale | Generale | 1 | 0 | 0 | No | 0
723 | SOL | 73 | 0 | 0 | 29043 | Errore attivo 2_disappear_time | 5 | U16 | 0 | Generale | Generale | 1 | 0 | 0 | No | 0
724 | SOL | 73 | 0 | 0 | 29043 | Errore attivo 2_disappear_date | 6 | U16 | 0 | Generale | Generale | 1 | 0 | 0 | No | 0
725 | SOL | 73 | 0 | 0 | 29043 | Errore attivo 2_source | 7 | U16 | 0 | Generale | Generale | 1 | 0 | 0 | No | 0
726 | SOL | 73 | 0 | 0 | 29043 | Errore attivo 2_function_group | 8 | U8 | 0 | Generale | Generale | 1 | 0 | 0 | No | 0
727 | SOL | 73 | 0 | 0 | 29043 | Errore attivo 2_function_number | 9 | U8 | 0 | Generale | Generale | 1 | 0 | 0 | No | 0
728 | SOL | 73 | 0 | 0 | 29043 | Errore attivo 2_error_type | 10 | U8 | 0 | Generale | Generale | 1 | 0 | 0 | No | 0
729 | SOL | 73 | 0 | 0 | 29043 | Errore attivo 2_error_code | 11 | U16 | 0 | Generale | Generale | 1 | 0 | 0 | No | 0
730 | SOL | 73 | 0 | 0 | 29044 | Errore attivo 3_appearance_time | 3 | U16 | 0 | Generale | Generale | 1 | 0 | 0 | No | 0
731 | SOL | 73 | 0 | 0 | 29044 | Errore attivo 3_appearance_date | 4 | U16 | 0 | Generale | Generale | 1 | 0 | 0 | No | 0
732 | SOL | 73 | 0 | 0 | 29044 | Errore attivo 3_disappear_time | 5 | U16 | 0 | Generale | Generale | 1 | 0 | 0 | No | 0
733 | SOL | 73 | 0 | 0 | 29044 | Errore attivo 3_disappear_date | 6 | U16 | 0 | Generale | Generale | 1 | 0 | 0 | No | 0
734 | SOL | 73 | 0 | 0 | 29044 | Errore attivo 3_source | 7 | U16 | 0 | Generale | Generale | 1 | 0 | 0 | No | 0
735 | SOL | 73 | 0 | 0 | 29044 | Errore attivo 3_function_group | 8 | U8 | 0 | Generale | Generale | 1 | 0 | 0 | No | 0
736 | SOL | 73 | 0 | 0 | 29044 | Errore attivo 3_function_number | 9 | U8 | 0 | Generale | Generale | 1 | 0 | 0 | No | 0
737 | SOL | 73 | 0 | 0 | 29044 | Errore attivo 3_error_type | 10 | U8 | 0 | Generale | Generale | 1 | 0 | 0 | No | 0
738 | SOL | 73 | 0 | 0 | 29044 | Errore attivo 3_error_code | 11 | U16 | 0 | Generale | Generale | 1 | 0 | 0 | No | 0
739 | SOL | 73 | 0 | 0 | 29045 | Errore attivo 4_appearance_time | 3 | U16 | 0 | Generale | Generale | 1 | 0 | 0 | No | 0
740 | SOL | 73 | 0 | 0 | 29045 | Errore attivo 4_appearance_date | 4 | U16 | 0 | Generale | Generale | 1 | 0 | 0 | No | 0
741 | SOL | 73 | 0 | 0 | 29045 | Errore attivo 4_disappear_time | 5 | U16 | 0 | Generale | Generale | 1 | 0 | 0 | No | 0
742 | SOL | 73 | 0 | 0 | 29045 | Errore attivo 4_disappear_date | 6 | U16 | 0 | Generale | Generale | 1 | 0 | 0 | No | 0
743 | SOL | 73 | 0 | 0 | 29045 | Errore attivo 4_source | 7 | U16 | 0 | Generale | Generale | 1 | 0 | 0 | No | 0
744 | SOL | 73 | 0 | 0 | 29045 | Errore attivo 4_function_group | 8 | U8 | 0 | Generale | Generale | 1 | 0 | 0 | No | 0
745 | SOL | 73 | 0 | 0 | 29045 | Errore attivo 4_function_number | 9 | U8 | 0 | Generale | Generale | 1 | 0 | 0 | No | 0
746 | SOL | 73 | 0 | 0 | 29045 | Errore attivo 4_error_type | 10 | U8 | 0 | Generale | Generale | 1 | 0 | 0 | No | 0
747 | SOL | 73 | 0 | 0 | 29045 | Errore attivo 4_error_code | 11 | U16 | 0 | Generale | Generale | 1 | 0 | 0 | No | 0
748 | SOL | 73 | 0 | 0 | 29046 | Errore attivo 5_appearance_time | 3 | U16 | 0 | Generale | Generale | 1 | 0 | 0 | No | 0
749 | SOL | 73 | 0 | 0 | 29046 | Errore attivo 5_appearance_date | 4 | U16 | 0 | Generale | Generale | 1 | 0 | 0 | No | 0
750 | SOL | 73 | 0 | 0 | 29046 | Errore attivo 5_disappear_time | 5 | U16 | 0 | Generale | Generale | 1 | 0 | 0 | No | 0
751 | SOL | 73 | 0 | 0 | 29046 | Errore attivo 5_disappear_date | 6 | U16 | 0 | Generale | Generale | 1 | 0 | 0 | No | 0
752 | SOL | 73 | 0 | 0 | 29046 | Errore attivo 5_source | 7 | U16 | 0 | Generale | Generale | 1 | 0 | 0 | No | 0
753 | SOL | 73 | 0 | 0 | 29046 | Errore attivo 5_function_group | 8 | U8 | 0 | Generale | Generale | 1 | 0 | 0 | No | 0
754 | SOL | 73 | 0 | 0 | 29046 | Errore attivo 5_function_number | 9 | U8 | 0 | Generale | Generale | 1 | 0 | 0 | No | 0
755 | SOL | 73 | 0 | 0 | 29046 | Errore attivo 5_error_type | 10 | U8 | 0 | Generale | Generale | 1 | 0 | 0 | No | 0
756 | SOL | 73 | 0 | 0 | 29046 | Errore attivo 5_error_code | 11 | U16 | 0 | Generale | Generale | 1 | 0 | 0 | No | 0
757 | SOL | 73 | 22 | 0 | 2056 | Stato regolazione solare | 1 | U8 | 0 | Collettore | Collettore 1 | 1 | 0 | 3 | No | 0
758 | SOL | 73 | 22 | 1 | 2056 | Stato regolazione solare | 1 | U8 | 0 | Collettore | Collettore 2 | 1 | 0 | 3 | No | 0
759 | SOL | 73 | 23 | 0 | 16 | TU temp. accumulo sotto | 1 | S16 | 1 | Acc. solare | Accum solare 1 | 1 | 0 | 1000 | No | °C
760 | SOL | 73 | 23 | 0 | 15 | TO temp. accumulo sopra | 1 | S16 | 1 | Acc. solare | Accum solare 1 | 1 | 0 | 1000 | No | °C
761 | SOL | 73 | 23 | 1 | 16 | TU temp. accumulo sotto | 1 | S16 | 1 | Acc. solare | Accum solare 2 | 1 | 0 | 1000 | No | °C
762 | SOL | 73 | 23 | 1 | 15 | TO temp. accumulo sopra | 1 | S16 | 1 | Acc. solare | Accum solare 2 | 1 | 0 | 1000 | No | °C
763 | SOL | 73 | 23 | 2 | 16 | TU temp. accumulo sotto | 1 | S16 | 1 | Acc. solare | Accum solare 3 | 1 | 0 | 1000 | No | °C
764 | SOL | 73 | 23 | 2 | 15 | TO temp. accumulo sopra | 1 | S16 | 1 | Acc. solare | Accum solare 3 | 1 | 0 | 1000 | No | °C
765 | SOL | 73 | 23 | 3 | 16 | TU temp. accumulo sotto | 1 | S16 | 1 | Acc. solare | Accum solare 4 | 1 | 0 | 1000 | No | °C
766 | SOL | 73 | 23 | 3 | 15 | TO temp. accumulo sopra | 1 | S16 | 1 | Acc. solare | Accum solare 4 | 1 | 0 | 1000 | No | °C
767 | SOL | 73 | 22 | 0 | 62 | VSol portata in volume circuito solare | 1 | S16 | 2 | Collettore | Collettore 1 | 1 | 0 | 0 | No | l/min
768 | SOL | 73 | 22 | 0 | 60 | TKV temp. mandata collettore | 1 | S16 | 1 | Collettore | Collettore 1 | 1 | -300 | 3000 | No | °C
769 | SOL | 73 | 22 | 0 | 61 | TKR temp. ritorno collettore | 1 | S16 | 1 | Collettore | Collettore 1 | 1 | 0 | 1000 | No | °C
770 | SOL | 73 | 22 | 0 | 1050 | N° giri attuale pompa solare | 1 | U8 | 0 | Collettore | Collettore 1 | 1 | 0 | 100 | No | %
771 | SOL | 73 | 22 | 1 | 62 | VSol portata in volume circuito solare | 1 | S16 | 2 | Collettore | Collettore 2 | 1 | 0 | 0 | No | l/min
772 | SOL | 73 | 22 | 1 | 60 | TKV temp. mandata collettore | 1 | S16 | 1 | Collettore | Collettore 2 | 1 | -300 | 3000 | No | °C
773 | SOL | 73 | 22 | 1 | 61 | TKR temp. ritorno collettore | 1 | S16 | 1 | Collettore | Collettore 2 | 1 | 0 | 1000 | No | °C
774 | SOL | 73 | 22 | 1 | 1050 | N° giri attuale pompa solare | 1 | U8 | 0 | Collettore | Collettore 2 | 1 | 0 | 100 | No | %
775 | SOL | 74 | 22 | 0 | 14 | TKO1 temperatura collettore | 1 | S16 | 1 | Collettore | Collettore 1 | 1 | -300 | 3000 | No | °C | TKO1 temperatura collettore
776 | SOL | 74 | 22 | 1 | 14 | TKO2 temperatura collettore | 1 | S16 | 1 | Collettore | Collettore 2 | 1 | -300 | 3000 | No | °C | TKO2 temperatura collettore
777 | SOL | 74 | 22 | 1 | 2034 | Resa totale collettore_high | 2 | S32 | 0 | Collettore | Collettore 2 | 1 | 0 | 0 | No | kWh | Resa totale collettore
778 | SOL | 74 | 22 | 1 | 2034 | Resa totale collettore_low | 1 | S32 | 0 | Collettore | Collettore 2 | 1 | 0 | 0 | No | kWh | Resa totale collettore
779 | SOL | 74 | 22 | 1 | 2030 | Potenza attuale collettore | 1 | S16 | 1 | Collettore | Collettore 2 | 1 | 0 | 32767 | No | kW | Potenza attuale collettore
780 | SOL | 74 | 22 | 0 | 2032 | Ore funzionamento pompa solare | 1 | U16 | 0 | Collettore | Collettore 1 | 1 | 0 | 65535 | No | h | Sotto 81 Azzeramento delle ore di funzionamento (possibile solo per cambiare a "0")
781 | SOL | 74 | 22 | 1 | 2032 | Ore funzionamento pompa solare | 1 | U16 | 0 | Collettore | Collettore 2 | 1 | 0 | 65535 | No | h | Sotto 81 Azzeramento delle ore di funzionamento (possibile solo per cambiare a "0")
782 | SOL | 74 | 22 | 0 | 2034 | Resa totale collettore_high | 2 | S32 | 0 | Collettore | Collettore 1 | 1 | 0 | 0 | No | kWh | Resa totale collettore
783 | SOL | 74 | 22 | 0 | 2034 | Resa totale collettore_low | 1 | S32 | 0 | Collettore | Collettore 1 | 1 | 0 | 0 | No | kWh | Resa totale collettore
784 | SOL | 74 | 22 | 0 | 2030 | Potenza attuale collettore | 1 | S16 | 1 | Collettore | Collettore 1 | 1 | 0 | 32767 | No | kW | Potenza attuale collettore
785 | SOL | 74 | 0 | 0 | 23084 | Attivare test dei relè | 1 | U8 | 0 | Generale | Generale | 1 | 0 | 1 | No | 0 | Attivare test dei relè t#0=AUS#1=EIN
786 | SOL | 74 | 0 | 0 | 21036 | Uscita VA1 | 1 | U8 | 0 | Generale | Generale | 1 | 0 | 1 | Yes | 0 | Stato dell'uscita / attivazione 0=OFF 1=ON
787 | SOL | 74 | 0 | 0 | 21037 | Uscita VA2 | 1 | U8 | 0 | Generale | Generale | 1 | 0 | 1 | Yes | 0 | Stato dell'uscita / attivazione 0=OFF 1=ON
788 | SOL | 74 | 0 | 0 | 21038 | Uscita VA3 | 1 | U8 | 0 | Generale | Generale | 1 | 0 | 1 | Yes | 0 | Stato dell'uscita / attivazione 0=OFF 1=ON
789 | SOL | 74 | 0 | 0 | 21039 | VA1-FE1 uscita | 1 | U8 | 0 | Generale | Generale | 1 | 0 | 1 | Yes | 0 | Stato dell'uscita / attivazione 0=OFF 1=ON
790 | SOL | 74 | 0 | 0 | 21040 | VA2- FE1 uscita | 1 | U8 | 0 | Generale | Generale | 1 | 0 | 1 | Yes | 0 | Stato dell'uscita / attivazione 0=OFF 1=ON
791 | SOL | 74 | 0 | 0 | 21041 | VA3-FE1 uscita | 1 | U8 | 0 | Generale | Generale | 1 | 0 | 1 | Yes | 0 | Stato dell'uscita / attivazione 0=OFF 1=ON
792 | SOL | 74 | 0 | 0 | 21043 | VA1-FE2 uscita | 1 | U8 | 0 | Generale | Generale | 1 | 0 | 1 | Yes | 0 | Stato dell'uscita / attivazione 0=OFF 1=ON
793 | SOL | 74 | 0 | 0 | 21044 | VA2- FE2 uscita | 1 | U8 | 0 | Generale | Generale | 1 | 0 | 1 | Yes | 0 | Stato dell'uscita / attivazione 0=OFF 1=ON
794 | SOL | 74 | 0 | 0 | 21045 | VA3-FE2 uscita | 1 | U8 | 0 | Generale | Generale | 1 | 0 | 1 | Yes | 0 | Stato dell'uscita / attivazione 0=OFF 1=ON
795 | SOL | 74 | 0 | 0 | 21078 | Uscita VA10V/PWM | 1 | U8 | 0 | Generale | Generale | 5 | 0 | 100 | Yes | % | Uscita di stato / attivazione 0-100% (passi del 5%, è necessario configurare l'uscita 0-10V)
796 | SOL | 74 | 0 | 0 | 21079 | Uscita VA10V/PWM-FE1 | 1 | U8 | 0 | Generale | Generale | 5 | 0 | 100 | Yes | % | Uscita di stato / attivazione 0-100% (passi del 5%, è necessario configurare l'uscita 0-10V)
797 | SOL | 74 | 0 | 0 | 21080 | Uscita VA10V/PWM-FE2 | 1 | U8 | 0 | Generale | Generale | 5 | 0 | 100 | Yes | % | Uscita di stato / attivazione 0-100% (passi del 5%, è necessario configurare l'uscita 0-10V)
798 | SOL | 74 | 0 | 0 | 29042 | Errore attivo 1_appearance_time | 3 | U16 | 0 | Generale | Generale | 1 | 0 | 0 | No | 0
799 | SOL | 74 | 0 | 0 | 29042 | Errore attivo 1_appearance_date | 4 | U16 | 0 | Generale | Generale | 1 | 0 | 0 | No | 0
800 | SOL | 74 | 0 | 0 | 29042 | Errore attivo 1_disappear_time | 5 | U16 | 0 | Generale | Generale | 1 | 0 | 0 | No | 0
801 | SOL | 74 | 0 | 0 | 29042 | Errore attivo 1_disappear_date | 6 | U16 | 0 | Generale | Generale | 1 | 0 | 0 | No | 0
802 | SOL | 74 | 0 | 0 | 29042 | Errore attivo 1_source | 7 | U16 | 0 | Generale | Generale | 1 | 0 | 0 | No | 0
803 | SOL | 74 | 0 | 0 | 29042 | Errore attivo 1_function_group | 8 | U8 | 0 | Generale | Generale | 1 | 0 | 0 | No | 0
804 | SOL | 74 | 0 | 0 | 29042 | Errore attivo 1_function_number | 9 | U8 | 0 | Generale | Generale | 1 | 0 | 0 | No | 0
805 | SOL | 74 | 0 | 0 | 29042 | Errore attivo 1_error_type | 10 | U8 | 0 | Generale | Generale | 1 | 0 | 0 | No | 0
806 | SOL | 74 | 0 | 0 | 29042 | Errore attivo 1_error_code | 11 | U16 | 0 | Generale | Generale | 1 | 0 | 0 | No | 0
807 | SOL | 74 | 0 | 0 | 29043 | Errore attivo 2_appearance_time | 3 | U16 | 0 | Generale | Generale | 1 | 0 | 0 | No | 0
808 | SOL | 74 | 0 | 0 | 29043 | Errore attivo 2_appearance_date | 4 | U16 | 0 | Generale | Generale | 1 | 0 | 0 | No | 0
809 | SOL | 74 | 0 | 0 | 29043 | Errore attivo 2_disappear_time | 5 | U16 | 0 | Generale | Generale | 1 | 0 | 0 | No | 0
810 | SOL | 74 | 0 | 0 | 29043 | Errore attivo 2_disappear_date | 6 | U16 | 0 | Generale | Generale | 1 | 0 | 0 | No | 0
811 | SOL | 74 | 0 | 0 | 29043 | Errore attivo 2_source | 7 | U16 | 0 | Generale | Generale | 1 | 0 | 0 | No | 0
812 | SOL | 74 | 0 | 0 | 29043 | Errore attivo 2_function_group | 8 | U8 | 0 | Generale | Generale | 1 | 0 | 0 | No | 0
813 | SOL | 74 | 0 | 0 | 29043 | Errore attivo 2_function_number | 9 | U8 | 0 | Generale | Generale | 1 | 0 | 0 | No | 0
814 | SOL | 74 | 0 | 0 | 29043 | Errore attivo 2_error_type | 10 | U8 | 0 | Generale | Generale | 1 | 0 | 0 | No | 0
815 | SOL | 74 | 0 | 0 | 29043 | Errore attivo 2_error_code | 11 | U16 | 0 | Generale | Generale | 1 | 0 | 0 | No | 0
816 | SOL | 74 | 0 | 0 | 29044 | Errore attivo 3_appearance_time | 3 | U16 | 0 | Generale | Generale | 1 | 0 | 0 | No | 0
817 | SOL | 74 | 0 | 0 | 29044 | Errore attivo 3_appearance_date | 4 | U16 | 0 | Generale | Generale | 1 | 0 | 0 | No | 0
818 | SOL | 74 | 0 | 0 | 29044 | Errore attivo 3_disappear_time | 5 | U16 | 0 | Generale | Generale | 1 | 0 | 0 | No | 0
819 | SOL | 74 | 0 | 0 | 29044 | Errore attivo 3_disappear_date | 6 | U16 | 0 | Generale | Generale | 1 | 0 | 0 | No | 0
820 | SOL | 74 | 0 | 0 | 29044 | Errore attivo 3_source | 7 | U16 | 0 | Generale | Generale | 1 | 0 | 0 | No | 0
821 | SOL | 74 | 0 | 0 | 29044 | Errore attivo 3_function_group | 8 | U8 | 0 | Generale | Generale | 1 | 0 | 0 | No | 0
822 | SOL | 74 | 0 | 0 | 29044 | Errore attivo 3_function_number | 9 | U8 | 0 | Generale | Generale | 1 | 0 | 0 | No | 0
823 | SOL | 74 | 0 | 0 | 29044 | Errore attivo 3_error_type | 10 | U8 | 0 | Generale | Generale | 1 | 0 | 0 | No | 0
824 | SOL | 74 | 0 | 0 | 29044 | Errore attivo 3_error_code | 11 | U16 | 0 | Generale | Generale | 1 | 0 | 0 | No | 0
825 | SOL | 74 | 0 | 0 | 29045 | Errore attivo 4_appearance_time | 3 | U16 | 0 | Generale | Generale | 1 | 0 | 0 | No | 0
826 | SOL | 74 | 0 | 0 | 29045 | Errore attivo 4_appearance_date | 4 | U16 | 0 | Generale | Generale | 1 | 0 | 0 | No | 0
827 | SOL | 74 | 0 | 0 | 29045 | Errore attivo 4_disappear_time | 5 | U16 | 0 | Generale | Generale | 1 | 0 | 0 | No | 0
828 | SOL | 74 | 0 | 0 | 29045 | Errore attivo 4_disappear_date | 6 | U16 | 0 | Generale | Generale | 1 | 0 | 0 | No | 0
829 | SOL | 74 | 0 | 0 | 29045 | Errore attivo 4_source | 7 | U16 | 0 | Generale | Generale | 1 | 0 | 0 | No | 0
830 | SOL | 74 | 0 | 0 | 29045 | Errore attivo 4_function_group | 8 | U8 | 0 | Generale | Generale | 1 | 0 | 0 | No | 0
831 | SOL | 74 | 0 | 0 | 29045 | Errore attivo 4_function_number | 9 | U8 | 0 | Generale | Generale | 1 | 0 | 0 | No | 0
832 | SOL | 74 | 0 | 0 | 29045 | Errore attivo 4_error_type | 10 | U8 | 0 | Generale | Generale | 1 | 0 | 0 | No | 0
833 | SOL | 74 | 0 | 0 | 29045 | Errore attivo 4_error_code | 11 | U16 | 0 | Generale | Generale | 1 | 0 | 0 | No | 0
834 | SOL | 74 | 0 | 0 | 29046 | Errore attivo 5_appearance_time | 3 | U16 | 0 | Generale | Generale | 1 | 0 | 0 | No | 0
835 | SOL | 74 | 0 | 0 | 29046 | Errore attivo 5_appearance_date | 4 | U16 | 0 | Generale | Generale | 1 | 0 | 0 | No | 0
836 | SOL | 74 | 0 | 0 | 29046 | Errore attivo 5_disappear_time | 5 | U16 | 0 | Generale | Generale | 1 | 0 | 0 | No | 0
837 | SOL | 74 | 0 | 0 | 29046 | Errore attivo 5_disappear_date | 6 | U16 | 0 | Generale | Generale | 1 | 0 | 0 | No | 0
838 | SOL | 74 | 0 | 0 | 29046 | Errore attivo 5_source | 7 | U16 | 0 | Generale | Generale | 1 | 0 | 0 | No | 0
839 | SOL | 74 | 0 | 0 | 29046 | Errore attivo 5_function_group | 8 | U8 | 0 | Generale | Generale | 1 | 0 | 0 | No | 0
840 | SOL | 74 | 0 | 0 | 29046 | Errore attivo 5_function_number | 9 | U8 | 0 | Generale | Generale | 1 | 0 | 0 | No | 0
841 | SOL | 74 | 0 | 0 | 29046 | Errore attivo 5_error_type | 10 | U8 | 0 | Generale | Generale | 1 | 0 | 0 | No | 0
842 | SOL | 74 | 0 | 0 | 29046 | Errore attivo 5_error_code | 11 | U16 | 0 | Generale | Generale | 1 | 0 | 0 | No | 0
843 | SOL | 74 | 22 | 0 | 2056 | Stato regolazione solare | 1 | U8 | 0 | Collettore | Collettore 1 | 1 | 0 | 3 | No | 0
844 | SOL | 74 | 22 | 1 | 2056 | Stato regolazione solare | 1 | U8 | 0 | Collettore | Collettore 2 | 1 | 0 | 3 | No | 0
845 | SOL | 74 | 23 | 0 | 16 | TU temp. accumulo sotto | 1 | S16 | 1 | Acc. solare | Accum solare 1 | 1 | 0 | 1000 | No | °C
846 | SOL | 74 | 23 | 0 | 15 | TO temp. accumulo sopra | 1 | S16 | 1 | Acc. solare | Accum solare 1 | 1 | 0 | 1000 | No | °C
847 | SOL | 74 | 23 | 1 | 16 | TU temp. accumulo sotto | 1 | S16 | 1 | Acc. solare | Accum solare 2 | 1 | 0 | 1000 | No | °C
848 | SOL | 74 | 23 | 1 | 15 | TO temp. accumulo sopra | 1 | S16 | 1 | Acc. solare | Accum solare 2 | 1 | 0 | 1000 | No | °C
849 | SOL | 74 | 23 | 2 | 16 | TU temp. accumulo sotto | 1 | S16 | 1 | Acc. solare | Accum solare 3 | 1 | 0 | 1000 | No | °C
850 | SOL | 74 | 23 | 2 | 15 | TO temp. accumulo sopra | 1 | S16 | 1 | Acc. solare | Accum solare 3 | 1 | 0 | 1000 | No | °C
851 | SOL | 74 | 23 | 3 | 16 | TU temp. accumulo sotto | 1 | S16 | 1 | Acc. solare | Accum solare 4 | 1 | 0 | 1000 | No | °C
852 | SOL | 74 | 23 | 3 | 15 | TO temp. accumulo sopra | 1 | S16 | 1 | Acc. solare | Accum solare 4 | 1 | 0 | 1000 | No | °C
853 | SOL | 74 | 22 | 0 | 62 | VSol portata in volume circuito solare | 1 | S16 | 2 | Collettore | Collettore 1 | 1 | 0 | 0 | No | l/min
854 | SOL | 74 | 22 | 0 | 60 | TKV temp. mandata collettore | 1 | S16 | 1 | Collettore | Collettore 1 | 1 | -300 | 3000 | No | °C
855 | SOL | 74 | 22 | 0 | 61 | TKR temp. ritorno collettore | 1 | S16 | 1 | Collettore | Collettore 1 | 1 | 0 | 1000 | No | °C
856 | SOL | 74 | 22 | 0 | 1050 | N° giri attuale pompa solare | 1 | U8 | 0 | Collettore | Collettore 1 | 1 | 0 | 100 | No | %
857 | SOL | 74 | 22 | 1 | 62 | VSol portata in volume circuito solare | 1 | S16 | 2 | Collettore | Collettore 2 | 1 | 0 | 0 | No | l/min
858 | SOL | 74 | 22 | 1 | 60 | TKV temp. mandata collettore | 1 | S16 | 1 | Collettore | Collettore 2 | 1 | -300 | 3000 | No | °C
859 | SOL | 74 | 22 | 1 | 61 | TKR temp. ritorno collettore | 1 | S16 | 1 | Collettore | Collettore 2 | 1 | 0 | 1000 | No | °C
860 | SOL | 74 | 22 | 1 | 1050 | N° giri attuale pompa solare | 1 | U8 | 0 | Collettore | Collettore 2 | 1 | 0 | 100 | No | %
861 | SOL | 75 | 22 | 0 | 14 | TKO1 temperatura collettore | 1 | S16 | 1 | Collettore | Collettore 1 | 1 | -300 | 3000 | No | °C | TKO1 temperatura collettore
862 | SOL | 75 | 22 | 1 | 14 | TKO2 temperatura collettore | 1 | S16 | 1 | Collettore | Collettore 2 | 1 | -300 | 3000 | No | °C | TKO2 temperatura collettore
863 | SOL | 75 | 22 | 1 | 2034 | Resa totale collettore_high | 2 | S32 | 0 | Collettore | Collettore 2 | 1 | 0 | 0 | No | kWh | Resa totale collettore
864 | SOL | 75 | 22 | 1 | 2034 | Resa totale collettore_low | 1 | S32 | 0 | Collettore | Collettore 2 | 1 | 0 | 0 | No | kWh | Resa totale collettore
865 | SOL | 75 | 22 | 1 | 2030 | Potenza attuale collettore | 1 | S16 | 1 | Collettore | Collettore 2 | 1 | 0 | 32767 | No | kW | Potenza attuale collettore
866 | SOL | 75 | 22 | 0 | 2032 | Ore funzionamento pompa solare | 1 | U16 | 0 | Collettore | Collettore 1 | 1 | 0 | 65535 | No | h | Sotto 81 Azzeramento delle ore di funzionamento (possibile solo per cambiare a "0")
867 | SOL | 75 | 22 | 1 | 2032 | Ore funzionamento pompa solare | 1 | U16 | 0 | Collettore | Collettore 2 | 1 | 0 | 65535 | No | h | Sotto 81 Azzeramento delle ore di funzionamento (possibile solo per cambiare a "0")
868 | SOL | 75 | 22 | 0 | 2034 | Resa totale collettore_high | 2 | S32 | 0 | Collettore | Collettore 1 | 1 | 0 | 0 | No | kWh | Resa totale collettore
869 | SOL | 75 | 22 | 0 | 2034 | Resa totale collettore_low | 1 | S32 | 0 | Collettore | Collettore 1 | 1 | 0 | 0 | No | kWh | Resa totale collettore
870 | SOL | 75 | 22 | 0 | 2030 | Potenza attuale collettore | 1 | S16 | 1 | Collettore | Collettore 1 | 1 | 0 | 32767 | No | kW | Potenza attuale collettore
871 | SOL | 75 | 0 | 0 | 23084 | Attivare test dei relè | 1 | U8 | 0 | Generale | Generale | 1 | 0 | 1 | No | 0 | Attivare test dei relè t#0=AUS#1=EIN
872 | SOL | 75 | 0 | 0 | 21036 | Uscita VA1 | 1 | U8 | 0 | Generale | Generale | 1 | 0 | 1 | Yes | 0 | Stato dell'uscita / attivazione 0=OFF 1=ON
873 | SOL | 75 | 0 | 0 | 21037 | Uscita VA2 | 1 | U8 | 0 | Generale | Generale | 1 | 0 | 1 | Yes | 0 | Stato dell'uscita / attivazione 0=OFF 1=ON
874 | SOL | 75 | 0 | 0 | 21038 | Uscita VA3 | 1 | U8 | 0 | Generale | Generale | 1 | 0 | 1 | Yes | 0 | Stato dell'uscita / attivazione 0=OFF 1=ON
875 | SOL | 75 | 0 | 0 | 21039 | VA1-FE1 uscita | 1 | U8 | 0 | Generale | Generale | 1 | 0 | 1 | Yes | 0 | Stato dell'uscita / attivazione 0=OFF 1=ON
876 | SOL | 75 | 0 | 0 | 21040 | VA2- FE1 uscita | 1 | U8 | 0 | Generale | Generale | 1 | 0 | 1 | Yes | 0 | Stato dell'uscita / attivazione 0=OFF 1=ON
877 | SOL | 75 | 0 | 0 | 21041 | VA3-FE1 uscita | 1 | U8 | 0 | Generale | Generale | 1 | 0 | 1 | Yes | 0 | Stato dell'uscita / attivazione 0=OFF 1=ON
878 | SOL | 75 | 0 | 0 | 21043 | VA1-FE2 uscita | 1 | U8 | 0 | Generale | Generale | 1 | 0 | 1 | Yes | 0 | Stato dell'uscita / attivazione 0=OFF 1=ON
879 | SOL | 75 | 0 | 0 | 21044 | VA2- FE2 uscita | 1 | U8 | 0 | Generale | Generale | 1 | 0 | 1 | Yes | 0 | Stato dell'uscita / attivazione 0=OFF 1=ON
880 | SOL | 75 | 0 | 0 | 21045 | VA3-FE2 uscita | 1 | U8 | 0 | Generale | Generale | 1 | 0 | 1 | Yes | 0 | Stato dell'uscita / attivazione 0=OFF 1=ON
881 | SOL | 75 | 0 | 0 | 21078 | Uscita VA10V/PWM | 1 | U8 | 0 | Generale | Generale | 5 | 0 | 100 | Yes | % | Uscita di stato / attivazione 0-100% (passi del 5%, è necessario configurare l'uscita 0-10V)
882 | SOL | 75 | 0 | 0 | 21079 | Uscita VA10V/PWM-FE1 | 1 | U8 | 0 | Generale | Generale | 5 | 0 | 100 | Yes | % | Uscita di stato / attivazione 0-100% (passi del 5%, è necessario configurare l'uscita 0-10V)
883 | SOL | 75 | 0 | 0 | 21080 | Uscita VA10V/PWM-FE2 | 1 | U8 | 0 | Generale | Generale | 5 | 0 | 100 | Yes | % | Uscita di stato / attivazione 0-100% (passi del 5%, è necessario configurare l'uscita 0-10V)
884 | SOL | 75 | 0 | 0 | 29042 | Errore attivo 1_appearance_time | 3 | U16 | 0 | Generale | Generale | 1 | 0 | 0 | No | 0
885 | SOL | 75 | 0 | 0 | 29042 | Errore attivo 1_appearance_date | 4 | U16 | 0 | Generale | Generale | 1 | 0 | 0 | No | 0
886 | SOL | 75 | 0 | 0 | 29042 | Errore attivo 1_disappear_time | 5 | U16 | 0 | Generale | Generale | 1 | 0 | 0 | No | 0
887 | SOL | 75 | 0 | 0 | 29042 | Errore attivo 1_disappear_date | 6 | U16 | 0 | Generale | Generale | 1 | 0 | 0 | No | 0
888 | SOL | 75 | 0 | 0 | 29042 | Errore attivo 1_source | 7 | U16 | 0 | Generale | Generale | 1 | 0 | 0 | No | 0
889 | SOL | 75 | 0 | 0 | 29042 | Errore attivo 1_function_group | 8 | U8 | 0 | Generale | Generale | 1 | 0 | 0 | No | 0
890 | SOL | 75 | 0 | 0 | 29042 | Errore attivo 1_function_number | 9 | U8 | 0 | Generale | Generale | 1 | 0 | 0 | No | 0
891 | SOL | 75 | 0 | 0 | 29042 | Errore attivo 1_error_type | 10 | U8 | 0 | Generale | Generale | 1 | 0 | 0 | No | 0
892 | SOL | 75 | 0 | 0 | 29042 | Errore attivo 1_error_code | 11 | U16 | 0 | Generale | Generale | 1 | 0 | 0 | No | 0
893 | SOL | 75 | 0 | 0 | 29043 | Errore attivo 2_appearance_time | 3 | U16 | 0 | Generale | Generale | 1 | 0 | 0 | No | 0
894 | SOL | 75 | 0 | 0 | 29043 | Errore attivo 2_appearance_date | 4 | U16 | 0 | Generale | Generale | 1 | 0 | 0 | No | 0
895 | SOL | 75 | 0 | 0 | 29043 | Errore attivo 2_disappear_time | 5 | U16 | 0 | Generale | Generale | 1 | 0 | 0 | No | 0
896 | SOL | 75 | 0 | 0 | 29043 | Errore attivo 2_disappear_date | 6 | U16 | 0 | Generale | Generale | 1 | 0 | 0 | No | 0
897 | SOL | 75 | 0 | 0 | 29043 | Errore attivo 2_source | 7 | U16 | 0 | Generale | Generale | 1 | 0 | 0 | No | 0
898 | SOL | 75 | 0 | 0 | 29043 | Errore attivo 2_function_group | 8 | U8 | 0 | Generale | Generale | 1 | 0 | 0 | No | 0
899 | SOL | 75 | 0 | 0 | 29043 | Errore attivo 2_function_number | 9 | U8 | 0 | Generale | Generale | 1 | 0 | 0 | No | 0
900 | SOL | 75 | 0 | 0 | 29043 | Errore attivo 2_error_type | 10 | U8 | 0 | Generale | Generale | 1 | 0 | 0 | No | 0
901 | SOL | 75 | 0 | 0 | 29043 | Errore attivo 2_error_code | 11 | U16 | 0 | Generale | Generale | 1 | 0 | 0 | No | 0
902 | SOL | 75 | 0 | 0 | 29044 | Errore attivo 3_appearance_time | 3 | U16 | 0 | Generale | Generale | 1 | 0 | 0 | No | 0
903 | SOL | 75 | 0 | 0 | 29044 | Errore attivo 3_appearance_date | 4 | U16 | 0 | Generale | Generale | 1 | 0 | 0 | No | 0
904 | SOL | 75 | 0 | 0 | 29044 | Errore attivo 3_disappear_time | 5 | U16 | 0 | Generale | Generale | 1 | 0 | 0 | No | 0
905 | SOL | 75 | 0 | 0 | 29044 | Errore attivo 3_disappear_date | 6 | U16 | 0 | Generale | Generale | 1 | 0 | 0 | No | 0
906 | SOL | 75 | 0 | 0 | 29044 | Errore attivo 3_source | 7 | U16 | 0 | Generale | Generale | 1 | 0 | 0 | No | 0
907 | SOL | 75 | 0 | 0 | 29044 | Errore attivo 3_function_group | 8 | U8 | 0 | Generale | Generale | 1 | 0 | 0 | No | 0
908 | SOL | 75 | 0 | 0 | 29044 | Errore attivo 3_function_number | 9 | U8 | 0 | Generale | Generale | 1 | 0 | 0 | No | 0
909 | SOL | 75 | 0 | 0 | 29044 | Errore attivo 3_error_type | 10 | U8 | 0 | Generale | Generale | 1 | 0 | 0 | No | 0
910 | SOL | 75 | 0 | 0 | 29044 | Errore attivo 3_error_code | 11 | U16 | 0 | Generale | Generale | 1 | 0 | 0 | No | 0
911 | SOL | 75 | 0 | 0 | 29045 | Errore attivo 4_appearance_time | 3 | U16 | 0 | Generale | Generale | 1 | 0 | 0 | No | 0
912 | SOL | 75 | 0 | 0 | 29045 | Errore attivo 4_appearance_date | 4 | U16 | 0 | Generale | Generale | 1 | 0 | 0 | No | 0
913 | SOL | 75 | 0 | 0 | 29045 | Errore attivo 4_disappear_time | 5 | U16 | 0 | Generale | Generale | 1 | 0 | 0 | No | 0
914 | SOL | 75 | 0 | 0 | 29045 | Errore attivo 4_disappear_date | 6 | U16 | 0 | Generale | Generale | 1 | 0 | 0 | No | 0
915 | SOL | 75 | 0 | 0 | 29045 | Errore attivo 4_source | 7 | U16 | 0 | Generale | Generale | 1 | 0 | 0 | No | 0
916 | SOL | 75 | 0 | 0 | 29045 | Errore attivo 4_function_group | 8 | U8 | 0 | Generale | Generale | 1 | 0 | 0 | No | 0
917 | SOL | 75 | 0 | 0 | 29045 | Errore attivo 4_function_number | 9 | U8 | 0 | Generale | Generale | 1 | 0 | 0 | No | 0
918 | SOL | 75 | 0 | 0 | 29045 | Errore attivo 4_error_type | 10 | U8 | 0 | Generale | Generale | 1 | 0 | 0 | No | 0
919 | SOL | 75 | 0 | 0 | 29045 | Errore attivo 4_error_code | 11 | U16 | 0 | Generale | Generale | 1 | 0 | 0 | No | 0
920 | SOL | 75 | 0 | 0 | 29046 | Errore attivo 5_appearance_time | 3 | U16 | 0 | Generale | Generale | 1 | 0 | 0 | No | 0
921 | SOL | 75 | 0 | 0 | 29046 | Errore attivo 5_appearance_date | 4 | U16 | 0 | Generale | Generale | 1 | 0 | 0 | No | 0
922 | SOL | 75 | 0 | 0 | 29046 | Errore attivo 5_disappear_time | 5 | U16 | 0 | Generale | Generale | 1 | 0 | 0 | No | 0
923 | SOL | 75 | 0 | 0 | 29046 | Errore attivo 5_disappear_date | 6 | U16 | 0 | Generale | Generale | 1 | 0 | 0 | No | 0
924 | SOL | 75 | 0 | 0 | 29046 | Errore attivo 5_source | 7 | U16 | 0 | Generale | Generale | 1 | 0 | 0 | No | 0
925 | SOL | 75 | 0 | 0 | 29046 | Errore attivo 5_function_group | 8 | U8 | 0 | Generale | Generale | 1 | 0 | 0 | No | 0
926 | SOL | 75 | 0 | 0 | 29046 | Errore attivo 5_function_number | 9 | U8 | 0 | Generale | Generale | 1 | 0 | 0 | No | 0
927 | SOL | 75 | 0 | 0 | 29046 | Errore attivo 5_error_type | 10 | U8 | 0 | Generale | Generale | 1 | 0 | 0 | No | 0
928 | SOL | 75 | 0 | 0 | 29046 | Errore attivo 5_error_code | 11 | U16 | 0 | Generale | Generale | 1 | 0 | 0 | No | 0
929 | SOL | 75 | 22 | 0 | 2056 | Stato regolazione solare | 1 | U8 | 0 | Collettore | Collettore 1 | 1 | 0 | 3 | No | 0
930 | SOL | 75 | 22 | 1 | 2056 | Stato regolazione solare | 1 | U8 | 0 | Collettore | Collettore 2 | 1 | 0 | 3 | No | 0
931 | SOL | 75 | 23 | 0 | 16 | TU temp. accumulo sotto | 1 | S16 | 1 | Acc. solare | Accum solare 1 | 1 | 0 | 1000 | No | °C
932 | SOL | 75 | 23 | 0 | 15 | TO temp. accumulo sopra | 1 | S16 | 1 | Acc. solare | Accum solare 1 | 1 | 0 | 1000 | No | °C
933 | SOL | 75 | 23 | 1 | 16 | TU temp. accumulo sotto | 1 | S16 | 1 | Acc. solare | Accum solare 2 | 1 | 0 | 1000 | No | °C
934 | SOL | 75 | 23 | 1 | 15 | TO temp. accumulo sopra | 1 | S16 | 1 | Acc. solare | Accum solare 2 | 1 | 0 | 1000 | No | °C
935 | SOL | 75 | 23 | 2 | 16 | TU temp. accumulo sotto | 1 | S16 | 1 | Acc. solare | Accum solare 3 | 1 | 0 | 1000 | No | °C
936 | SOL | 75 | 23 | 2 | 15 | TO temp. accumulo sopra | 1 | S16 | 1 | Acc. solare | Accum solare 3 | 1 | 0 | 1000 | No | °C
937 | SOL | 75 | 23 | 3 | 16 | TU temp. accumulo sotto | 1 | S16 | 1 | Acc. solare | Accum solare 4 | 1 | 0 | 1000 | No | °C
938 | SOL | 75 | 23 | 3 | 15 | TO temp. accumulo sopra | 1 | S16 | 1 | Acc. solare | Accum solare 4 | 1 | 0 | 1000 | No | °C
939 | SOL | 75 | 22 | 0 | 62 | VSol portata in volume circuito solare | 1 | S16 | 2 | Collettore | Collettore 1 | 1 | 0 | 0 | No | l/min
940 | SOL | 75 | 22 | 0 | 60 | TKV temp. mandata collettore | 1 | S16 | 1 | Collettore | Collettore 1 | 1 | -300 | 3000 | No | °C
941 | SOL | 75 | 22 | 0 | 61 | TKR temp. ritorno collettore | 1 | S16 | 1 | Collettore | Collettore 1 | 1 | 0 | 1000 | No | °C
942 | SOL | 75 | 22 | 0 | 1050 | N° giri attuale pompa solare | 1 | U8 | 0 | Collettore | Collettore 1 | 1 | 0 | 100 | No | %
943 | SOL | 75 | 22 | 1 | 62 | VSol portata in volume circuito solare | 1 | S16 | 2 | Collettore | Collettore 2 | 1 | 0 | 0 | No | l/min
944 | SOL | 75 | 22 | 1 | 60 | TKV temp. mandata collettore | 1 | S16 | 1 | Collettore | Collettore 2 | 1 | -300 | 3000 | No | °C
945 | SOL | 75 | 22 | 1 | 61 | TKR temp. ritorno collettore | 1 | S16 | 1 | Collettore | Collettore 2 | 1 | 0 | 1000 | No | °C
946 | SOL | 75 | 22 | 1 | 1050 | N° giri attuale pompa solare | 1 | U8 | 0 | Collettore | Collettore 2 | 1 | 0 | 100 | No | %
947 | SOL | 76 | 22 | 0 | 14 | TKO1 temperatura collettore | 1 | S16 | 1 | Collettore | Collettore 1 | 1 | -300 | 3000 | No | °C | TKO1 temperatura collettore
948 | SOL | 76 | 22 | 1 | 14 | TKO2 temperatura collettore | 1 | S16 | 1 | Collettore | Collettore 2 | 1 | -300 | 3000 | No | °C | TKO2 temperatura collettore
949 | SOL | 76 | 22 | 1 | 2034 | Resa totale collettore_high | 2 | S32 | 0 | Collettore | Collettore 2 | 1 | 0 | 0 | No | kWh | Resa totale collettore
950 | SOL | 76 | 22 | 1 | 2034 | Resa totale collettore_low | 1 | S32 | 0 | Collettore | Collettore 2 | 1 | 0 | 0 | No | kWh | Resa totale collettore
951 | SOL | 76 | 22 | 1 | 2030 | Potenza attuale collettore | 1 | S16 | 1 | Collettore | Collettore 2 | 1 | 0 | 32767 | No | kW | Potenza attuale collettore
952 | SOL | 76 | 22 | 0 | 2032 | Ore funzionamento pompa solare | 1 | U16 | 0 | Collettore | Collettore 1 | 1 | 0 | 65535 | No | h | Sotto 81 Azzeramento delle ore di funzionamento (possibile solo per cambiare a "0")
953 | SOL | 76 | 22 | 1 | 2032 | Ore funzionamento pompa solare | 1 | U16 | 0 | Collettore | Collettore 2 | 1 | 0 | 65535 | No | h | Sotto 81 Azzeramento delle ore di funzionamento (possibile solo per cambiare a "0")
954 | SOL | 76 | 22 | 0 | 2034 | Resa totale collettore_high | 2 | S32 | 0 | Collettore | Collettore 1 | 1 | 0 | 0 | No | kWh | Resa totale collettore
955 | SOL | 76 | 22 | 0 | 2034 | Resa totale collettore_low | 1 | S32 | 0 | Collettore | Collettore 1 | 1 | 0 | 0 | No | kWh | Resa totale collettore
956 | SOL | 76 | 22 | 0 | 2030 | Potenza attuale collettore | 1 | S16 | 1 | Collettore | Collettore 1 | 1 | 0 | 32767 | No | kW | Potenza attuale collettore
957 | SOL | 76 | 0 | 0 | 23084 | Attivare test dei relè | 1 | U8 | 0 | Generale | Generale | 1 | 0 | 1 | No | 0 | Attivare test dei relè t#0=AUS#1=EIN
958 | SOL | 76 | 0 | 0 | 21036 | Uscita VA1 | 1 | U8 | 0 | Generale | Generale | 1 | 0 | 1 | Yes | 0 | Stato dell'uscita / attivazione 0=OFF 1=ON
959 | SOL | 76 | 0 | 0 | 21037 | Uscita VA2 | 1 | U8 | 0 | Generale | Generale | 1 | 0 | 1 | Yes | 0 | Stato dell'uscita / attivazione 0=OFF 1=ON
960 | SOL | 76 | 0 | 0 | 21038 | Uscita VA3 | 1 | U8 | 0 | Generale | Generale | 1 | 0 | 1 | Yes | 0 | Stato dell'uscita / attivazione 0=OFF 1=ON
961 | SOL | 76 | 0 | 0 | 21039 | VA1-FE1 uscita | 1 | U8 | 0 | Generale | Generale | 1 | 0 | 1 | Yes | 0 | Stato dell'uscita / attivazione 0=OFF 1=ON
962 | SOL | 76 | 0 | 0 | 21040 | VA2- FE1 uscita | 1 | U8 | 0 | Generale | Generale | 1 | 0 | 1 | Yes | 0 | Stato dell'uscita / attivazione 0=OFF 1=ON
963 | SOL | 76 | 0 | 0 | 21041 | VA3-FE1 uscita | 1 | U8 | 0 | Generale | Generale | 1 | 0 | 1 | Yes | 0 | Stato dell'uscita / attivazione 0=OFF 1=ON
964 | SOL | 76 | 0 | 0 | 21043 | VA1-FE2 uscita | 1 | U8 | 0 | Generale | Generale | 1 | 0 | 1 | Yes | 0 | Stato dell'uscita / attivazione 0=OFF 1=ON
965 | SOL | 76 | 0 | 0 | 21044 | VA2- FE2 uscita | 1 | U8 | 0 | Generale | Generale | 1 | 0 | 1 | Yes | 0 | Stato dell'uscita / attivazione 0=OFF 1=ON
966 | SOL | 76 | 0 | 0 | 21045 | VA3-FE2 uscita | 1 | U8 | 0 | Generale | Generale | 1 | 0 | 1 | Yes | 0 | Stato dell'uscita / attivazione 0=OFF 1=ON
967 | SOL | 76 | 0 | 0 | 21078 | Uscita VA10V/PWM | 1 | U8 | 0 | Generale | Generale | 5 | 0 | 100 | Yes | % | Uscita di stato / attivazione 0-100% (passi del 5%, è necessario configurare l'uscita 0-10V)
968 | SOL | 76 | 0 | 0 | 21079 | Uscita VA10V/PWM-FE1 | 1 | U8 | 0 | Generale | Generale | 5 | 0 | 100 | Yes | % | Uscita di stato / attivazione 0-100% (passi del 5%, è necessario configurare l'uscita 0-10V)
969 | SOL | 76 | 0 | 0 | 21080 | Uscita VA10V/PWM-FE2 | 1 | U8 | 0 | Generale | Generale | 5 | 0 | 100 | Yes | % | Uscita di stato / attivazione 0-100% (passi del 5%, è necessario configurare l'uscita 0-10V)
970 | SOL | 76 | 0 | 0 | 29042 | Errore attivo 1_appearance_time | 3 | U16 | 0 | Generale | Generale | 1 | 0 | 0 | No | 0
971 | SOL | 76 | 0 | 0 | 29042 | Errore attivo 1_appearance_date | 4 | U16 | 0 | Generale | Generale | 1 | 0 | 0 | No | 0
972 | SOL | 76 | 0 | 0 | 29042 | Errore attivo 1_disappear_time | 5 | U16 | 0 | Generale | Generale | 1 | 0 | 0 | No | 0
973 | SOL | 76 | 0 | 0 | 29042 | Errore attivo 1_disappear_date | 6 | U16 | 0 | Generale | Generale | 1 | 0 | 0 | No | 0
974 | SOL | 76 | 0 | 0 | 29042 | Errore attivo 1_source | 7 | U16 | 0 | Generale | Generale | 1 | 0 | 0 | No | 0
975 | SOL | 76 | 0 | 0 | 29042 | Errore attivo 1_function_group | 8 | U8 | 0 | Generale | Generale | 1 | 0 | 0 | No | 0
976 | SOL | 76 | 0 | 0 | 29042 | Errore attivo 1_function_number | 9 | U8 | 0 | Generale | Generale | 1 | 0 | 0 | No | 0
977 | SOL | 76 | 0 | 0 | 29042 | Errore attivo 1_error_type | 10 | U8 | 0 | Generale | Generale | 1 | 0 | 0 | No | 0
978 | SOL | 76 | 0 | 0 | 29042 | Errore attivo 1_error_code | 11 | U16 | 0 | Generale | Generale | 1 | 0 | 0 | No | 0
979 | SOL | 76 | 0 | 0 | 29043 | Errore attivo 2_appearance_time | 3 | U16 | 0 | Generale | Generale | 1 | 0 | 0 | No | 0
980 | SOL | 76 | 0 | 0 | 29043 | Errore attivo 2_appearance_date | 4 | U16 | 0 | Generale | Generale | 1 | 0 | 0 | No | 0
981 | SOL | 76 | 0 | 0 | 29043 | Errore attivo 2_disappear_time | 5 | U16 | 0 | Generale | Generale | 1 | 0 | 0 | No | 0
982 | SOL | 76 | 0 | 0 | 29043 | Errore attivo 2_disappear_date | 6 | U16 | 0 | Generale | Generale | 1 | 0 | 0 | No | 0
983 | SOL | 76 | 0 | 0 | 29043 | Errore attivo 2_source | 7 | U16 | 0 | Generale | Generale | 1 | 0 | 0 | No | 0
984 | SOL | 76 | 0 | 0 | 29043 | Errore attivo 2_function_group | 8 | U8 | 0 | Generale | Generale | 1 | 0 | 0 | No | 0
985 | SOL | 76 | 0 | 0 | 29043 | Errore attivo 2_function_number | 9 | U8 | 0 | Generale | Generale | 1 | 0 | 0 | No | 0
986 | SOL | 76 | 0 | 0 | 29043 | Errore attivo 2_error_type | 10 | U8 | 0 | Generale | Generale | 1 | 0 | 0 | No | 0
987 | SOL | 76 | 0 | 0 | 29043 | Errore attivo 2_error_code | 11 | U16 | 0 | Generale | Generale | 1 | 0 | 0 | No | 0
988 | SOL | 76 | 0 | 0 | 29044 | Errore attivo 3_appearance_time | 3 | U16 | 0 | Generale | Generale | 1 | 0 | 0 | No | 0
989 | SOL | 76 | 0 | 0 | 29044 | Errore attivo 3_appearance_date | 4 | U16 | 0 | Generale | Generale | 1 | 0 | 0 | No | 0
990 | SOL | 76 | 0 | 0 | 29044 | Errore attivo 3_disappear_time | 5 | U16 | 0 | Generale | Generale | 1 | 0 | 0 | No | 0
991 | SOL | 76 | 0 | 0 | 29044 | Errore attivo 3_disappear_date | 6 | U16 | 0 | Generale | Generale | 1 | 0 | 0 | No | 0
992 | SOL | 76 | 0 | 0 | 29044 | Errore attivo 3_source | 7 | U16 | 0 | Generale | Generale | 1 | 0 | 0 | No | 0
993 | SOL | 76 | 0 | 0 | 29044 | Errore attivo 3_function_group | 8 | U8 | 0 | Generale | Generale | 1 | 0 | 0 | No | 0
994 | SOL | 76 | 0 | 0 | 29044 | Errore attivo 3_function_number | 9 | U8 | 0 | Generale | Generale | 1 | 0 | 0 | No | 0
995 | SOL | 76 | 0 | 0 | 29044 | Errore attivo 3_error_type | 10 | U8 | 0 | Generale | Generale | 1 | 0 | 0 | No | 0
996 | SOL | 76 | 0 | 0 | 29044 | Errore attivo 3_error_code | 11 | U16 | 0 | Generale | Generale | 1 | 0 | 0 | No | 0
997 | SOL | 76 | 0 | 0 | 29045 | Errore attivo 4_appearance_time | 3 | U16 | 0 | Generale | Generale | 1 | 0 | 0 | No | 0
998 | SOL | 76 | 0 | 0 | 29045 | Errore attivo 4_appearance_date | 4 | U16 | 0 | Generale | Generale | 1 | 0 | 0 | No | 0
999 | SOL | 76 | 0 | 0 | 29045 | Errore attivo 4_disappear_time | 5 | U16 | 0 | Generale | Generale | 1 | 0 | 0 | No | 0
1000 | SOL | 76 | 0 | 0 | 29045 | Errore attivo 4_disappear_date | 6 | U16 | 0 | Generale | Generale | 1 | 0 | 0 | No | 0
1001 | SOL | 76 | 0 | 0 | 29045 | Errore attivo 4_source | 7 | U16 | 0 | Generale | Generale | 1 | 0 | 0 | No | 0
1002 | SOL | 76 | 0 | 0 | 29045 | Errore attivo 4_function_group | 8 | U8 | 0 | Generale | Generale | 1 | 0 | 0 | No | 0
1003 | SOL | 76 | 0 | 0 | 29045 | Errore attivo 4_function_number | 9 | U8 | 0 | Generale | Generale | 1 | 0 | 0 | No | 0
1004 | SOL | 76 | 0 | 0 | 29045 | Errore attivo 4_error_type | 10 | U8 | 0 | Generale | Generale | 1 | 0 | 0 | No | 0
1005 | SOL | 76 | 0 | 0 | 29045 | Errore attivo 4_error_code | 11 | U16 | 0 | Generale | Generale | 1 | 0 | 0 | No | 0
1006 | SOL | 76 | 0 | 0 | 29046 | Errore attivo 5_appearance_time | 3 | U16 | 0 | Generale | Generale | 1 | 0 | 0 | No | 0
1007 | SOL | 76 | 0 | 0 | 29046 | Errore attivo 5_appearance_date | 4 | U16 | 0 | Generale | Generale | 1 | 0 | 0 | No | 0
1008 | SOL | 76 | 0 | 0 | 29046 | Errore attivo 5_disappear_time | 5 | U16 | 0 | Generale | Generale | 1 | 0 | 0 | No | 0
1009 | SOL | 76 | 0 | 0 | 29046 | Errore attivo 5_disappear_date | 6 | U16 | 0 | Generale | Generale | 1 | 0 | 0 | No | 0
1010 | SOL | 76 | 0 | 0 | 29046 | Errore attivo 5_source | 7 | U16 | 0 | Generale | Generale | 1 | 0 | 0 | No | 0
1011 | SOL | 76 | 0 | 0 | 29046 | Errore attivo 5_function_group | 8 | U8 | 0 | Generale | Generale | 1 | 0 | 0 | No | 0
1012 | SOL | 76 | 0 | 0 | 29046 | Errore attivo 5_function_number | 9 | U8 | 0 | Generale | Generale | 1 | 0 | 0 | No | 0
1013 | SOL | 76 | 0 | 0 | 29046 | Errore attivo 5_error_type | 10 | U8 | 0 | Generale | Generale | 1 | 0 | 0 | No | 0
1014 | SOL | 76 | 0 | 0 | 29046 | Errore attivo 5_error_code | 11 | U16 | 0 | Generale | Generale | 1 | 0 | 0 | No | 0
1015 | SOL | 76 | 22 | 0 | 2056 | Stato regolazione solare | 1 | U8 | 0 | Collettore | Collettore 1 | 1 | 0 | 3 | No | 0
1016 | SOL | 76 | 22 | 1 | 2056 | Stato regolazione solare | 1 | U8 | 0 | Collettore | Collettore 2 | 1 | 0 | 3 | No | 0
1017 | SOL | 76 | 23 | 0 | 16 | TU temp. accumulo sotto | 1 | S16 | 1 | Acc. solare | Accum solare 1 | 1 | 0 | 1000 | No | °C
1018 | SOL | 76 | 23 | 0 | 15 | TO temp. accumulo sopra | 1 | S16 | 1 | Acc. solare | Accum solare 1 | 1 | 0 | 1000 | No | °C
1019 | SOL | 76 | 23 | 1 | 16 | TU temp. accumulo sotto | 1 | S16 | 1 | Acc. solare | Accum solare 2 | 1 | 0 | 1000 | No | °C
1020 | SOL | 76 | 23 | 1 | 15 | TO temp. accumulo sopra | 1 | S16 | 1 | Acc. solare | Accum solare 2 | 1 | 0 | 1000 | No | °C
1021 | SOL | 76 | 23 | 2 | 16 | TU temp. accumulo sotto | 1 | S16 | 1 | Acc. solare | Accum solare 3 | 1 | 0 | 1000 | No | °C
1022 | SOL | 76 | 23 | 2 | 15 | TO temp. accumulo sopra | 1 | S16 | 1 | Acc. solare | Accum solare 3 | 1 | 0 | 1000 | No | °C
1023 | SOL | 76 | 23 | 3 | 16 | TU temp. accumulo sotto | 1 | S16 | 1 | Acc. solare | Accum solare 4 | 1 | 0 | 1000 | No | °C
1024 | SOL | 76 | 23 | 3 | 15 | TO temp. accumulo sopra | 1 | S16 | 1 | Acc. solare | Accum solare 4 | 1 | 0 | 1000 | No | °C
1025 | SOL | 76 | 22 | 0 | 62 | VSol portata in volume circuito solare | 1 | S16 | 2 | Collettore | Collettore 1 | 1 | 0 | 0 | No | l/min
1026 | SOL | 76 | 22 | 0 | 60 | TKV temp. mandata collettore | 1 | S16 | 1 | Collettore | Collettore 1 | 1 | -300 | 3000 | No | °C
1027 | SOL | 76 | 22 | 0 | 61 | TKR temp. ritorno collettore | 1 | S16 | 1 | Collettore | Collettore 1 | 1 | 0 | 1000 | No | °C
1028 | SOL | 76 | 22 | 0 | 1050 | N° giri attuale pompa solare | 1 | U8 | 0 | Collettore | Collettore 1 | 1 | 0 | 100 | No | %
1029 | SOL | 76 | 22 | 1 | 62 | VSol portata in volume circuito solare | 1 | S16 | 2 | Collettore | Collettore 2 | 1 | 0 | 0 | No | l/min
1030 | SOL | 76 | 22 | 1 | 60 | TKV temp. mandata collettore | 1 | S16 | 1 | Collettore | Collettore 2 | 1 | -300 | 3000 | No | °C
1031 | SOL | 76 | 22 | 1 | 61 | TKR temp. ritorno collettore | 1 | S16 | 1 | Collettore | Collettore 2 | 1 | 0 | 1000 | No | °C
1032 | SOL | 76 | 22 | 1 | 1050 | N° giri attuale pompa solare | 1 | U8 | 0 | Collettore | Collettore 2 | 1 | 0 | 100 | No | %
1033 | SOL | 77 | 22 | 0 | 14 | TKO1 temperatura collettore | 1 | S16 | 1 | Collettore | Collettore 1 | 1 | -300 | 3000 | No | °C | TKO1 temperatura collettore
1034 | SOL | 77 | 22 | 1 | 14 | TKO2 temperatura collettore | 1 | S16 | 1 | Collettore | Collettore 2 | 1 | -300 | 3000 | No | °C | TKO2 temperatura collettore
1035 | SOL | 77 | 22 | 1 | 2034 | Resa totale collettore_high | 2 | S32 | 0 | Collettore | Collettore 2 | 1 | 0 | 0 | No | kWh | Resa totale collettore
1036 | SOL | 77 | 22 | 1 | 2034 | Resa totale collettore_low | 1 | S32 | 0 | Collettore | Collettore 2 | 1 | 0 | 0 | No | kWh | Resa totale collettore
1037 | SOL | 77 | 22 | 1 | 2030 | Potenza attuale collettore | 1 | S16 | 1 | Collettore | Collettore 2 | 1 | 0 | 32767 | No | kW | Potenza attuale collettore
1038 | SOL | 77 | 22 | 0 | 2032 | Ore funzionamento pompa solare | 1 | U16 | 0 | Collettore | Collettore 1 | 1 | 0 | 65535 | No | h | Sotto 81 Azzeramento delle ore di funzionamento (possibile solo per cambiare a "0")
1039 | SOL | 77 | 22 | 1 | 2032 | Ore funzionamento pompa solare | 1 | U16 | 0 | Collettore | Collettore 2 | 1 | 0 | 65535 | No | h | Sotto 81 Azzeramento delle ore di funzionamento (possibile solo per cambiare a "0")
1040 | SOL | 77 | 22 | 0 | 2034 | Resa totale collettore_high | 2 | S32 | 0 | Collettore | Collettore 1 | 1 | 0 | 0 | No | kWh | Resa totale collettore
1041 | SOL | 77 | 22 | 0 | 2034 | Resa totale collettore_low | 1 | S32 | 0 | Collettore | Collettore 1 | 1 | 0 | 0 | No | kWh | Resa totale collettore
1042 | SOL | 77 | 22 | 0 | 2030 | Potenza attuale collettore | 1 | S16 | 1 | Collettore | Collettore 1 | 1 | 0 | 32767 | No | kW | Potenza attuale collettore
1043 | SOL | 77 | 0 | 0 | 23084 | Attivare test dei relè | 1 | U8 | 0 | Generale | Generale | 1 | 0 | 1 | No | 0 | Attivare test dei relè t#0=AUS#1=EIN
1044 | SOL | 77 | 0 | 0 | 21036 | Uscita VA1 | 1 | U8 | 0 | Generale | Generale | 1 | 0 | 1 | Yes | 0 | Stato dell'uscita / attivazione 0=OFF 1=ON
1045 | SOL | 77 | 0 | 0 | 21037 | Uscita VA2 | 1 | U8 | 0 | Generale | Generale | 1 | 0 | 1 | Yes | 0 | Stato dell'uscita / attivazione 0=OFF 1=ON
1046 | SOL | 77 | 0 | 0 | 21038 | Uscita VA3 | 1 | U8 | 0 | Generale | Generale | 1 | 0 | 1 | Yes | 0 | Stato dell'uscita / attivazione 0=OFF 1=ON
1047 | SOL | 77 | 0 | 0 | 21039 | VA1-FE1 uscita | 1 | U8 | 0 | Generale | Generale | 1 | 0 | 1 | Yes | 0 | Stato dell'uscita / attivazione 0=OFF 1=ON
1048 | SOL | 77 | 0 | 0 | 21040 | VA2- FE1 uscita | 1 | U8 | 0 | Generale | Generale | 1 | 0 | 1 | Yes | 0 | Stato dell'uscita / attivazione 0=OFF 1=ON
1049 | SOL | 77 | 0 | 0 | 21041 | VA3-FE1 uscita | 1 | U8 | 0 | Generale | Generale | 1 | 0 | 1 | Yes | 0 | Stato dell'uscita / attivazione 0=OFF 1=ON
1050 | SOL | 77 | 0 | 0 | 21043 | VA1-FE2 uscita | 1 | U8 | 0 | Generale | Generale | 1 | 0 | 1 | Yes | 0 | Stato dell'uscita / attivazione 0=OFF 1=ON
1051 | SOL | 77 | 0 | 0 | 21044 | VA2- FE2 uscita | 1 | U8 | 0 | Generale | Generale | 1 | 0 | 1 | Yes | 0 | Stato dell'uscita / attivazione 0=OFF 1=ON
1052 | SOL | 77 | 0 | 0 | 21045 | VA3-FE2 uscita | 1 | U8 | 0 | Generale | Generale | 1 | 0 | 1 | Yes | 0 | Stato dell'uscita / attivazione 0=OFF 1=ON
1053 | SOL | 77 | 0 | 0 | 21078 | Uscita VA10V/PWM | 1 | U8 | 0 | Generale | Generale | 5 | 0 | 100 | Yes | % | Uscita di stato / attivazione 0-100% (passi del 5%, è necessario configurare l'uscita 0-10V)
1054 | SOL | 77 | 0 | 0 | 21079 | Uscita VA10V/PWM-FE1 | 1 | U8 | 0 | Generale | Generale | 5 | 0 | 100 | Yes | % | Uscita di stato / attivazione 0-100% (passi del 5%, è necessario configurare l'uscita 0-10V)
1055 | SOL | 77 | 0 | 0 | 21080 | Uscita VA10V/PWM-FE2 | 1 | U8 | 0 | Generale | Generale | 5 | 0 | 100 | Yes | % | Uscita di stato / attivazione 0-100% (passi del 5%, è necessario configurare l'uscita 0-10V)
1056 | SOL | 77 | 0 | 0 | 29042 | Errore attivo 1_appearance_time | 3 | U16 | 0 | Generale | Generale | 1 | 0 | 0 | No | 0
1057 | SOL | 77 | 0 | 0 | 29042 | Errore attivo 1_appearance_date | 4 | U16 | 0 | Generale | Generale | 1 | 0 | 0 | No | 0
1058 | SOL | 77 | 0 | 0 | 29042 | Errore attivo 1_disappear_time | 5 | U16 | 0 | Generale | Generale | 1 | 0 | 0 | No | 0
1059 | SOL | 77 | 0 | 0 | 29042 | Errore attivo 1_disappear_date | 6 | U16 | 0 | Generale | Generale | 1 | 0 | 0 | No | 0
1060 | SOL | 77 | 0 | 0 | 29042 | Errore attivo 1_source | 7 | U16 | 0 | Generale | Generale | 1 | 0 | 0 | No | 0
1061 | SOL | 77 | 0 | 0 | 29042 | Errore attivo 1_function_group | 8 | U8 | 0 | Generale | Generale | 1 | 0 | 0 | No | 0
1062 | SOL | 77 | 0 | 0 | 29042 | Errore attivo 1_function_number | 9 | U8 | 0 | Generale | Generale | 1 | 0 | 0 | No | 0
1063 | SOL | 77 | 0 | 0 | 29042 | Errore attivo 1_error_type | 10 | U8 | 0 | Generale | Generale | 1 | 0 | 0 | No | 0
1064 | SOL | 77 | 0 | 0 | 29042 | Errore attivo 1_error_code | 11 | U16 | 0 | Generale | Generale | 1 | 0 | 0 | No | 0
1065 | SOL | 77 | 0 | 0 | 29043 | Errore attivo 2_appearance_time | 3 | U16 | 0 | Generale | Generale | 1 | 0 | 0 | No | 0
1066 | SOL | 77 | 0 | 0 | 29043 | Errore attivo 2_appearance_date | 4 | U16 | 0 | Generale | Generale | 1 | 0 | 0 | No | 0
1067 | SOL | 77 | 0 | 0 | 29043 | Errore attivo 2_disappear_time | 5 | U16 | 0 | Generale | Generale | 1 | 0 | 0 | No | 0
1068 | SOL | 77 | 0 | 0 | 29043 | Errore attivo 2_disappear_date | 6 | U16 | 0 | Generale | Generale | 1 | 0 | 0 | No | 0
1069 | SOL | 77 | 0 | 0 | 29043 | Errore attivo 2_source | 7 | U16 | 0 | Generale | Generale | 1 | 0 | 0 | No | 0
1070 | SOL | 77 | 0 | 0 | 29043 | Errore attivo 2_function_group | 8 | U8 | 0 | Generale | Generale | 1 | 0 | 0 | No | 0
1071 | SOL | 77 | 0 | 0 | 29043 | Errore attivo 2_function_number | 9 | U8 | 0 | Generale | Generale | 1 | 0 | 0 | No | 0
1072 | SOL | 77 | 0 | 0 | 29043 | Errore attivo 2_error_type | 10 | U8 | 0 | Generale | Generale | 1 | 0 | 0 | No | 0
1073 | SOL | 77 | 0 | 0 | 29043 | Errore attivo 2_error_code | 11 | U16 | 0 | Generale | Generale | 1 | 0 | 0 | No | 0
1074 | SOL | 77 | 0 | 0 | 29044 | Errore attivo 3_appearance_time | 3 | U16 | 0 | Generale | Generale | 1 | 0 | 0 | No | 0
1075 | SOL | 77 | 0 | 0 | 29044 | Errore attivo 3_appearance_date | 4 | U16 | 0 | Generale | Generale | 1 | 0 | 0 | No | 0
1076 | SOL | 77 | 0 | 0 | 29044 | Errore attivo 3_disappear_time | 5 | U16 | 0 | Generale | Generale | 1 | 0 | 0 | No | 0
1077 | SOL | 77 | 0 | 0 | 29044 | Errore attivo 3_disappear_date | 6 | U16 | 0 | Generale | Generale | 1 | 0 | 0 | No | 0
1078 | SOL | 77 | 0 | 0 | 29044 | Errore attivo 3_source | 7 | U16 | 0 | Generale | Generale | 1 | 0 | 0 | No | 0
1079 | SOL | 77 | 0 | 0 | 29044 | Errore attivo 3_function_group | 8 | U8 | 0 | Generale | Generale | 1 | 0 | 0 | No | 0
1080 | SOL | 77 | 0 | 0 | 29044 | Errore attivo 3_function_number | 9 | U8 | 0 | Generale | Generale | 1 | 0 | 0 | No | 0
1081 | SOL | 77 | 0 | 0 | 29044 | Errore attivo 3_error_type | 10 | U8 | 0 | Generale | Generale | 1 | 0 | 0 | No | 0
1082 | SOL | 77 | 0 | 0 | 29044 | Errore attivo 3_error_code | 11 | U16 | 0 | Generale | Generale | 1 | 0 | 0 | No | 0
1083 | SOL | 77 | 0 | 0 | 29045 | Errore attivo 4_appearance_time | 3 | U16 | 0 | Generale | Generale | 1 | 0 | 0 | No | 0
1084 | SOL | 77 | 0 | 0 | 29045 | Errore attivo 4_appearance_date | 4 | U16 | 0 | Generale | Generale | 1 | 0 | 0 | No | 0
1085 | SOL | 77 | 0 | 0 | 29045 | Errore attivo 4_disappear_time | 5 | U16 | 0 | Generale | Generale | 1 | 0 | 0 | No | 0
1086 | SOL | 77 | 0 | 0 | 29045 | Errore attivo 4_disappear_date | 6 | U16 | 0 | Generale | Generale | 1 | 0 | 0 | No | 0
1087 | SOL | 77 | 0 | 0 | 29045 | Errore attivo 4_source | 7 | U16 | 0 | Generale | Generale | 1 | 0 | 0 | No | 0
1088 | SOL | 77 | 0 | 0 | 29045 | Errore attivo 4_function_group | 8 | U8 | 0 | Generale | Generale | 1 | 0 | 0 | No | 0
1089 | SOL | 77 | 0 | 0 | 29045 | Errore attivo 4_function_number | 9 | U8 | 0 | Generale | Generale | 1 | 0 | 0 | No | 0
1090 | SOL | 77 | 0 | 0 | 29045 | Errore attivo 4_error_type | 10 | U8 | 0 | Generale | Generale | 1 | 0 | 0 | No | 0
1091 | SOL | 77 | 0 | 0 | 29045 | Errore attivo 4_error_code | 11 | U16 | 0 | Generale | Generale | 1 | 0 | 0 | No | 0
1092 | SOL | 77 | 0 | 0 | 29046 | Errore attivo 5_appearance_time | 3 | U16 | 0 | Generale | Generale | 1 | 0 | 0 | No | 0
1093 | SOL | 77 | 0 | 0 | 29046 | Errore attivo 5_appearance_date | 4 | U16 | 0 | Generale | Generale | 1 | 0 | 0 | No | 0
1094 | SOL | 77 | 0 | 0 | 29046 | Errore attivo 5_disappear_time | 5 | U16 | 0 | Generale | Generale | 1 | 0 | 0 | No | 0
1095 | SOL | 77 | 0 | 0 | 29046 | Errore attivo 5_disappear_date | 6 | U16 | 0 | Generale | Generale | 1 | 0 | 0 | No | 0
1096 | SOL | 77 | 0 | 0 | 29046 | Errore attivo 5_source | 7 | U16 | 0 | Generale | Generale | 1 | 0 | 0 | No | 0
1097 | SOL | 77 | 0 | 0 | 29046 | Errore attivo 5_function_group | 8 | U8 | 0 | Generale | Generale | 1 | 0 | 0 | No | 0
1098 | SOL | 77 | 0 | 0 | 29046 | Errore attivo 5_function_number | 9 | U8 | 0 | Generale | Generale | 1 | 0 | 0 | No | 0
1099 | SOL | 77 | 0 | 0 | 29046 | Errore attivo 5_error_type | 10 | U8 | 0 | Generale | Generale | 1 | 0 | 0 | No | 0
1100 | SOL | 77 | 0 | 0 | 29046 | Errore attivo 5_error_code | 11 | U16 | 0 | Generale | Generale | 1 | 0 | 0 | No | 0
1101 | SOL | 77 | 22 | 0 | 2056 | Stato regolazione solare | 1 | U8 | 0 | Collettore | Collettore 1 | 1 | 0 | 3 | No | 0
1102 | SOL | 77 | 22 | 1 | 2056 | Stato regolazione solare | 1 | U8 | 0 | Collettore | Collettore 2 | 1 | 0 | 3 | No | 0
1103 | SOL | 77 | 23 | 0 | 16 | TU temp. accumulo sotto | 1 | S16 | 1 | Acc. solare | Accum solare 1 | 1 | 0 | 1000 | No | °C
1104 | SOL | 77 | 23 | 0 | 15 | TO temp. accumulo sopra | 1 | S16 | 1 | Acc. solare | Accum solare 1 | 1 | 0 | 1000 | No | °C
1105 | SOL | 77 | 23 | 1 | 16 | TU temp. accumulo sotto | 1 | S16 | 1 | Acc. solare | Accum solare 2 | 1 | 0 | 1000 | No | °C
1106 | SOL | 77 | 23 | 1 | 15 | TO temp. accumulo sopra | 1 | S16 | 1 | Acc. solare | Accum solare 2 | 1 | 0 | 1000 | No | °C
1107 | SOL | 77 | 23 | 2 | 16 | TU temp. accumulo sotto | 1 | S16 | 1 | Acc. solare | Accum solare 3 | 1 | 0 | 1000 | No | °C
1108 | SOL | 77 | 23 | 2 | 15 | TO temp. accumulo sopra | 1 | S16 | 1 | Acc. solare | Accum solare 3 | 1 | 0 | 1000 | No | °C
1109 | SOL | 77 | 23 | 3 | 16 | TU temp. accumulo sotto | 1 | S16 | 1 | Acc. solare | Accum solare 4 | 1 | 0 | 1000 | No | °C
1110 | SOL | 77 | 23 | 3 | 15 | TO temp. accumulo sopra | 1 | S16 | 1 | Acc. solare | Accum solare 4 | 1 | 0 | 1000 | No | °C
1111 | SOL | 77 | 22 | 0 | 62 | VSol portata in volume circuito solare | 1 | S16 | 2 | Collettore | Collettore 1 | 1 | 0 | 0 | No | l/min
1112 | SOL | 77 | 22 | 0 | 60 | TKV temp. mandata collettore | 1 | S16 | 1 | Collettore | Collettore 1 | 1 | -300 | 3000 | No | °C
1113 | SOL | 77 | 22 | 0 | 61 | TKR temp. ritorno collettore | 1 | S16 | 1 | Collettore | Collettore 1 | 1 | 0 | 1000 | No | °C
1114 | SOL | 77 | 22 | 0 | 1050 | N° giri attuale pompa solare | 1 | U8 | 0 | Collettore | Collettore 1 | 1 | 0 | 100 | No | %
1115 | SOL | 77 | 22 | 1 | 62 | VSol portata in volume circuito solare | 1 | S16 | 2 | Collettore | Collettore 2 | 1 | 0 | 0 | No | l/min
1116 | SOL | 77 | 22 | 1 | 60 | TKV temp. mandata collettore | 1 | S16 | 1 | Collettore | Collettore 2 | 1 | -300 | 3000 | No | °C
1117 | SOL | 77 | 22 | 1 | 61 | TKR temp. ritorno collettore | 1 | S16 | 1 | Collettore | Collettore 2 | 1 | 0 | 1000 | No | °C
1118 | SOL | 77 | 22 | 1 | 1050 | N° giri attuale pompa solare | 1 | U8 | 0 | Collettore | Collettore 2 | 1 | 0 | 100 | No | %
1119 | SOL | 78 | 22 | 0 | 14 | TKO1 temperatura collettore | 1 | S16 | 1 | Collettore | Collettore 1 | 1 | -300 | 3000 | No | °C | TKO1 temperatura collettore
1120 | SOL | 78 | 22 | 1 | 14 | TKO2 temperatura collettore | 1 | S16 | 1 | Collettore | Collettore 2 | 1 | -300 | 3000 | No | °C | TKO2 temperatura collettore
1121 | SOL | 78 | 22 | 1 | 2034 | Resa totale collettore_high | 2 | S32 | 0 | Collettore | Collettore 2 | 1 | 0 | 0 | No | kWh | Resa totale collettore
1122 | SOL | 78 | 22 | 1 | 2034 | Resa totale collettore_low | 1 | S32 | 0 | Collettore | Collettore 2 | 1 | 0 | 0 | No | kWh | Resa totale collettore
1123 | SOL | 78 | 22 | 1 | 2030 | Potenza attuale collettore | 1 | S16 | 1 | Collettore | Collettore 2 | 1 | 0 | 32767 | No | kW | Potenza attuale collettore
1124 | SOL | 78 | 22 | 0 | 2032 | Ore funzionamento pompa solare | 1 | U16 | 0 | Collettore | Collettore 1 | 1 | 0 | 65535 | No | h | Sotto 81 Azzeramento delle ore di funzionamento (possibile solo per cambiare a "0")
1125 | SOL | 78 | 22 | 1 | 2032 | Ore funzionamento pompa solare | 1 | U16 | 0 | Collettore | Collettore 2 | 1 | 0 | 65535 | No | h | Sotto 81 Azzeramento delle ore di funzionamento (possibile solo per cambiare a "0")
1126 | SOL | 78 | 22 | 0 | 2034 | Resa totale collettore_high | 2 | S32 | 0 | Collettore | Collettore 1 | 1 | 0 | 0 | No | kWh | Resa totale collettore
1127 | SOL | 78 | 22 | 0 | 2034 | Resa totale collettore_low | 1 | S32 | 0 | Collettore | Collettore 1 | 1 | 0 | 0 | No | kWh | Resa totale collettore
1128 | SOL | 78 | 22 | 0 | 2030 | Potenza attuale collettore | 1 | S16 | 1 | Collettore | Collettore 1 | 1 | 0 | 32767 | No | kW | Potenza attuale collettore
1129 | SOL | 78 | 0 | 0 | 23084 | Attivare test dei relè | 1 | U8 | 0 | Generale | Generale | 1 | 0 | 1 | No | 0 | Attivare test dei relè t#0=AUS#1=EIN
1130 | SOL | 78 | 0 | 0 | 21036 | Uscita VA1 | 1 | U8 | 0 | Generale | Generale | 1 | 0 | 1 | Yes | 0 | Stato dell'uscita / attivazione 0=OFF 1=ON
1131 | SOL | 78 | 0 | 0 | 21037 | Uscita VA2 | 1 | U8 | 0 | Generale | Generale | 1 | 0 | 1 | Yes | 0 | Stato dell'uscita / attivazione 0=OFF 1=ON
1132 | SOL | 78 | 0 | 0 | 21038 | Uscita VA3 | 1 | U8 | 0 | Generale | Generale | 1 | 0 | 1 | Yes | 0 | Stato dell'uscita / attivazione 0=OFF 1=ON
1133 | SOL | 78 | 0 | 0 | 21039 | VA1-FE1 uscita | 1 | U8 | 0 | Generale | Generale | 1 | 0 | 1 | Yes | 0 | Stato dell'uscita / attivazione 0=OFF 1=ON
1134 | SOL | 78 | 0 | 0 | 21040 | VA2- FE1 uscita | 1 | U8 | 0 | Generale | Generale | 1 | 0 | 1 | Yes | 0 | Stato dell'uscita / attivazione 0=OFF 1=ON
1135 | SOL | 78 | 0 | 0 | 21041 | VA3-FE1 uscita | 1 | U8 | 0 | Generale | Generale | 1 | 0 | 1 | Yes | 0 | Stato dell'uscita / attivazione 0=OFF 1=ON
1136 | SOL | 78 | 0 | 0 | 21043 | VA1-FE2 uscita | 1 | U8 | 0 | Generale | Generale | 1 | 0 | 1 | Yes | 0 | Stato dell'uscita / attivazione 0=OFF 1=ON
1137 | SOL | 78 | 0 | 0 | 21044 | VA2- FE2 uscita | 1 | U8 | 0 | Generale | Generale | 1 | 0 | 1 | Yes | 0 | Stato dell'uscita / attivazione 0=OFF 1=ON
1138 | SOL | 78 | 0 | 0 | 21045 | VA3-FE2 uscita | 1 | U8 | 0 | Generale | Generale | 1 | 0 | 1 | Yes | 0 | Stato dell'uscita / attivazione 0=OFF 1=ON
1139 | SOL | 78 | 0 | 0 | 21078 | Uscita VA10V/PWM | 1 | U8 | 0 | Generale | Generale | 5 | 0 | 100 | Yes | % | Uscita di stato / attivazione 0-100% (passi del 5%, è necessario configurare l'uscita 0-10V)
1140 | SOL | 78 | 0 | 0 | 21079 | Uscita VA10V/PWM-FE1 | 1 | U8 | 0 | Generale | Generale | 5 | 0 | 100 | Yes | % | Uscita di stato / attivazione 0-100% (passi del 5%, è necessario configurare l'uscita 0-10V)
1141 | SOL | 78 | 0 | 0 | 21080 | Uscita VA10V/PWM-FE2 | 1 | U8 | 0 | Generale | Generale | 5 | 0 | 100 | Yes | % | Uscita di stato / attivazione 0-100% (passi del 5%, è necessario configurare l'uscita 0-10V)
1142 | SOL | 78 | 0 | 0 | 29042 | Errore attivo 1_appearance_time | 3 | U16 | 0 | Generale | Generale | 1 | 0 | 0 | No | 0
1143 | SOL | 78 | 0 | 0 | 29042 | Errore attivo 1_appearance_date | 4 | U16 | 0 | Generale | Generale | 1 | 0 | 0 | No | 0
1144 | SOL | 78 | 0 | 0 | 29042 | Errore attivo 1_disappear_time | 5 | U16 | 0 | Generale | Generale | 1 | 0 | 0 | No | 0
1145 | SOL | 78 | 0 | 0 | 29042 | Errore attivo 1_disappear_date | 6 | U16 | 0 | Generale | Generale | 1 | 0 | 0 | No | 0
1146 | SOL | 78 | 0 | 0 | 29042 | Errore attivo 1_source | 7 | U16 | 0 | Generale | Generale | 1 | 0 | 0 | No | 0
1147 | SOL | 78 | 0 | 0 | 29042 | Errore attivo 1_function_group | 8 | U8 | 0 | Generale | Generale | 1 | 0 | 0 | No | 0
1148 | SOL | 78 | 0 | 0 | 29042 | Errore attivo 1_function_number | 9 | U8 | 0 | Generale | Generale | 1 | 0 | 0 | No | 0
1149 | SOL | 78 | 0 | 0 | 29042 | Errore attivo 1_error_type | 10 | U8 | 0 | Generale | Generale | 1 | 0 | 0 | No | 0
1150 | SOL | 78 | 0 | 0 | 29042 | Errore attivo 1_error_code | 11 | U16 | 0 | Generale | Generale | 1 | 0 | 0 | No | 0
1151 | SOL | 78 | 0 | 0 | 29043 | Errore attivo 2_appearance_time | 3 | U16 | 0 | Generale | Generale | 1 | 0 | 0 | No | 0
1152 | SOL | 78 | 0 | 0 | 29043 | Errore attivo 2_appearance_date | 4 | U16 | 0 | Generale | Generale | 1 | 0 | 0 | No | 0
1153 | SOL | 78 | 0 | 0 | 29043 | Errore attivo 2_disappear_time | 5 | U16 | 0 | Generale | Generale | 1 | 0 | 0 | No | 0
1154 | SOL | 78 | 0 | 0 | 29043 | Errore attivo 2_disappear_date | 6 | U16 | 0 | Generale | Generale | 1 | 0 | 0 | No | 0
1155 | SOL | 78 | 0 | 0 | 29043 | Errore attivo 2_source | 7 | U16 | 0 | Generale | Generale | 1 | 0 | 0 | No | 0
1156 | SOL | 78 | 0 | 0 | 29043 | Errore attivo 2_function_group | 8 | U8 | 0 | Generale | Generale | 1 | 0 | 0 | No | 0
1157 | SOL | 78 | 0 | 0 | 29043 | Errore attivo 2_function_number | 9 | U8 | 0 | Generale | Generale | 1 | 0 | 0 | No | 0
1158 | SOL | 78 | 0 | 0 | 29043 | Errore attivo 2_error_type | 10 | U8 | 0 | Generale | Generale | 1 | 0 | 0 | No | 0
1159 | SOL | 78 | 0 | 0 | 29043 | Errore attivo 2_error_code | 11 | U16 | 0 | Generale | Generale | 1 | 0 | 0 | No | 0
1160 | SOL | 78 | 0 | 0 | 29044 | Errore attivo 3_appearance_time | 3 | U16 | 0 | Generale | Generale | 1 | 0 | 0 | No | 0
1161 | SOL | 78 | 0 | 0 | 29044 | Errore attivo 3_appearance_date | 4 | U16 | 0 | Generale | Generale | 1 | 0 | 0 | No | 0
1162 | SOL | 78 | 0 | 0 | 29044 | Errore attivo 3_disappear_time | 5 | U16 | 0 | Generale | Generale | 1 | 0 | 0 | No | 0
1163 | SOL | 78 | 0 | 0 | 29044 | Errore attivo 3_disappear_date | 6 | U16 | 0 | Generale | Generale | 1 | 0 | 0 | No | 0
1164 | SOL | 78 | 0 | 0 | 29044 | Errore attivo 3_source | 7 | U16 | 0 | Generale | Generale | 1 | 0 | 0 | No | 0
1165 | SOL | 78 | 0 | 0 | 29044 | Errore attivo 3_function_group | 8 | U8 | 0 | Generale | Generale | 1 | 0 | 0 | No | 0
1166 | SOL | 78 | 0 | 0 | 29044 | Errore attivo 3_function_number | 9 | U8 | 0 | Generale | Generale | 1 | 0 | 0 | No | 0
1167 | SOL | 78 | 0 | 0 | 29044 | Errore attivo 3_error_type | 10 | U8 | 0 | Generale | Generale | 1 | 0 | 0 | No | 0
1168 | SOL | 78 | 0 | 0 | 29044 | Errore attivo 3_error_code | 11 | U16 | 0 | Generale | Generale | 1 | 0 | 0 | No | 0
1169 | SOL | 78 | 0 | 0 | 29045 | Errore attivo 4_appearance_time | 3 | U16 | 0 | Generale | Generale | 1 | 0 | 0 | No | 0
1170 | SOL | 78 | 0 | 0 | 29045 | Errore attivo 4_appearance_date | 4 | U16 | 0 | Generale | Generale | 1 | 0 | 0 | No | 0
1171 | SOL | 78 | 0 | 0 | 29045 | Errore attivo 4_disappear_time | 5 | U16 | 0 | Generale | Generale | 1 | 0 | 0 | No | 0
1172 | SOL | 78 | 0 | 0 | 29045 | Errore attivo 4_disappear_date | 6 | U16 | 0 | Generale | Generale | 1 | 0 | 0 | No | 0
1173 | SOL | 78 | 0 | 0 | 29045 | Errore attivo 4_source | 7 | U16 | 0 | Generale | Generale | 1 | 0 | 0 | No | 0
1174 | SOL | 78 | 0 | 0 | 29045 | Errore attivo 4_function_group | 8 | U8 | 0 | Generale | Generale | 1 | 0 | 0 | No | 0
1175 | SOL | 78 | 0 | 0 | 29045 | Errore attivo 4_function_number | 9 | U8 | 0 | Generale | Generale | 1 | 0 | 0 | No | 0
1176 | SOL | 78 | 0 | 0 | 29045 | Errore attivo 4_error_type | 10 | U8 | 0 | Generale | Generale | 1 | 0 | 0 | No | 0
1177 | SOL | 78 | 0 | 0 | 29045 | Errore attivo 4_error_code | 11 | U16 | 0 | Generale | Generale | 1 | 0 | 0 | No | 0
1178 | SOL | 78 | 0 | 0 | 29046 | Errore attivo 5_appearance_time | 3 | U16 | 0 | Generale | Generale | 1 | 0 | 0 | No | 0
1179 | SOL | 78 | 0 | 0 | 29046 | Errore attivo 5_appearance_date | 4 | U16 | 0 | Generale | Generale | 1 | 0 | 0 | No | 0
1180 | SOL | 78 | 0 | 0 | 29046 | Errore attivo 5_disappear_time | 5 | U16 | 0 | Generale | Generale | 1 | 0 | 0 | No | 0
1181 | SOL | 78 | 0 | 0 | 29046 | Errore attivo 5_disappear_date | 6 | U16 | 0 | Generale | Generale | 1 | 0 | 0 | No | 0
1182 | SOL | 78 | 0 | 0 | 29046 | Errore attivo 5_source | 7 | U16 | 0 | Generale | Generale | 1 | 0 | 0 | No | 0
1183 | SOL | 78 | 0 | 0 | 29046 | Errore attivo 5_function_group | 8 | U8 | 0 | Generale | Generale | 1 | 0 | 0 | No | 0
1184 | SOL | 78 | 0 | 0 | 29046 | Errore attivo 5_function_number | 9 | U8 | 0 | Generale | Generale | 1 | 0 | 0 | No | 0
1185 | SOL | 78 | 0 | 0 | 29046 | Errore attivo 5_error_type | 10 | U8 | 0 | Generale | Generale | 1 | 0 | 0 | No | 0
1186 | SOL | 78 | 0 | 0 | 29046 | Errore attivo 5_error_code | 11 | U16 | 0 | Generale | Generale | 1 | 0 | 0 | No | 0
1187 | SOL | 78 | 22 | 0 | 2056 | Stato regolazione solare | 1 | U8 | 0 | Collettore | Collettore 1 | 1 | 0 | 3 | No | 0
1188 | SOL | 78 | 22 | 1 | 2056 | Stato regolazione solare | 1 | U8 | 0 | Collettore | Collettore 2 | 1 | 0 | 3 | No | 0
1189 | SOL | 78 | 23 | 0 | 16 | TU temp. accumulo sotto | 1 | S16 | 1 | Acc. solare | Accum solare 1 | 1 | 0 | 1000 | No | °C
1190 | SOL | 78 | 23 | 0 | 15 | TO temp. accumulo sopra | 1 | S16 | 1 | Acc. solare | Accum solare 1 | 1 | 0 | 1000 | No | °C
1191 | SOL | 78 | 23 | 1 | 16 | TU temp. accumulo sotto | 1 | S16 | 1 | Acc. solare | Accum solare 2 | 1 | 0 | 1000 | No | °C
1192 | SOL | 78 | 23 | 1 | 15 | TO temp. accumulo sopra | 1 | S16 | 1 | Acc. solare | Accum solare 2 | 1 | 0 | 1000 | No | °C
1193 | SOL | 78 | 23 | 2 | 16 | TU temp. accumulo sotto | 1 | S16 | 1 | Acc. solare | Accum solare 3 | 1 | 0 | 1000 | No | °C
1194 | SOL | 78 | 23 | 2 | 15 | TO temp. accumulo sopra | 1 | S16 | 1 | Acc. solare | Accum solare 3 | 1 | 0 | 1000 | No | °C
1195 | SOL | 78 | 23 | 3 | 16 | TU temp. accumulo sotto | 1 | S16 | 1 | Acc. solare | Accum solare 4 | 1 | 0 | 1000 | No | °C
1196 | SOL | 78 | 23 | 3 | 15 | TO temp. accumulo sopra | 1 | S16 | 1 | Acc. solare | Accum solare 4 | 1 | 0 | 1000 | No | °C
1197 | SOL | 78 | 22 | 0 | 62 | VSol portata in volume circuito solare | 1 | S16 | 2 | Collettore | Collettore 1 | 1 | 0 | 0 | No | l/min
1198 | SOL | 78 | 22 | 0 | 60 | TKV temp. mandata collettore | 1 | S16 | 1 | Collettore | Collettore 1 | 1 | -300 | 3000 | No | °C
1199 | SOL | 78 | 22 | 0 | 61 | TKR temp. ritorno collettore | 1 | S16 | 1 | Collettore | Collettore 1 | 1 | 0 | 1000 | No | °C
1200 | SOL | 78 | 22 | 0 | 1050 | N° giri attuale pompa solare | 1 | U8 | 0 | Collettore | Collettore 1 | 1 | 0 | 100 | No | %
1201 | SOL | 78 | 22 | 1 | 62 | VSol portata in volume circuito solare | 1 | S16 | 2 | Collettore | Collettore 2 | 1 | 0 | 0 | No | l/min
1202 | SOL | 78 | 22 | 1 | 60 | TKV temp. mandata collettore | 1 | S16 | 1 | Collettore | Collettore 2 | 1 | -300 | 3000 | No | °C
1203 | SOL | 78 | 22 | 1 | 61 | TKR temp. ritorno collettore | 1 | S16 | 1 | Collettore | Collettore 2 | 1 | 0 | 1000 | No | °C
1204 | SOL | 78 | 22 | 1 | 1050 | N° giri attuale pompa solare | 1 | U8 | 0 | Collettore | Collettore 2 | 1 | 0 | 100 | No | %
1205 | SOL | 79 | 22 | 0 | 14 | TKO1 temperatura collettore | 1 | S16 | 1 | Collettore | Collettore 1 | 1 | -300 | 3000 | No | °C | TKO1 temperatura collettore
1206 | SOL | 79 | 22 | 1 | 14 | TKO2 temperatura collettore | 1 | S16 | 1 | Collettore | Collettore 2 | 1 | -300 | 3000 | No | °C | TKO2 temperatura collettore
1207 | SOL | 79 | 22 | 1 | 2034 | Resa totale collettore_high | 2 | S32 | 0 | Collettore | Collettore 2 | 1 | 0 | 0 | No | kWh | Resa totale collettore
1208 | SOL | 79 | 22 | 1 | 2034 | Resa totale collettore_low | 1 | S32 | 0 | Collettore | Collettore 2 | 1 | 0 | 0 | No | kWh | Resa totale collettore
1209 | SOL | 79 | 22 | 1 | 2030 | Potenza attuale collettore | 1 | S16 | 1 | Collettore | Collettore 2 | 1 | 0 | 32767 | No | kW | Potenza attuale collettore
1210 | SOL | 79 | 22 | 0 | 2032 | Ore funzionamento pompa solare | 1 | U16 | 0 | Collettore | Collettore 1 | 1 | 0 | 65535 | No | h | Sotto 81 Azzeramento delle ore di funzionamento (possibile solo per cambiare a "0")
1211 | SOL | 79 | 22 | 1 | 2032 | Ore funzionamento pompa solare | 1 | U16 | 0 | Collettore | Collettore 2 | 1 | 0 | 65535 | No | h | Sotto 81 Azzeramento delle ore di funzionamento (possibile solo per cambiare a "0")
1212 | SOL | 79 | 22 | 0 | 2034 | Resa totale collettore_high | 2 | S32 | 0 | Collettore | Collettore 1 | 1 | 0 | 0 | No | kWh | Resa totale collettore
1213 | SOL | 79 | 22 | 0 | 2034 | Resa totale collettore_low | 1 | S32 | 0 | Collettore | Collettore 1 | 1 | 0 | 0 | No | kWh | Resa totale collettore
1214 | SOL | 79 | 22 | 0 | 2030 | Potenza attuale collettore | 1 | S16 | 1 | Collettore | Collettore 1 | 1 | 0 | 32767 | No | kW | Potenza attuale collettore
1215 | SOL | 79 | 0 | 0 | 23084 | Attivare test dei relè | 1 | U8 | 0 | Generale | Generale | 1 | 0 | 1 | No | 0 | Attivare test dei relè t#0=AUS#1=EIN
1216 | SOL | 79 | 0 | 0 | 21036 | Uscita VA1 | 1 | U8 | 0 | Generale | Generale | 1 | 0 | 1 | Yes | 0 | Stato dell'uscita / attivazione 0=OFF 1=ON
1217 | SOL | 79 | 0 | 0 | 21037 | Uscita VA2 | 1 | U8 | 0 | Generale | Generale | 1 | 0 | 1 | Yes | 0 | Stato dell'uscita / attivazione 0=OFF 1=ON
1218 | SOL | 79 | 0 | 0 | 21038 | Uscita VA3 | 1 | U8 | 0 | Generale | Generale | 1 | 0 | 1 | Yes | 0 | Stato dell'uscita / attivazione 0=OFF 1=ON
1219 | SOL | 79 | 0 | 0 | 21039 | VA1-FE1 uscita | 1 | U8 | 0 | Generale | Generale | 1 | 0 | 1 | Yes | 0 | Stato dell'uscita / attivazione 0=OFF 1=ON
1220 | SOL | 79 | 0 | 0 | 21040 | VA2- FE1 uscita | 1 | U8 | 0 | Generale | Generale | 1 | 0 | 1 | Yes | 0 | Stato dell'uscita / attivazione 0=OFF 1=ON
1221 | SOL | 79 | 0 | 0 | 21041 | VA3-FE1 uscita | 1 | U8 | 0 | Generale | Generale | 1 | 0 | 1 | Yes | 0 | Stato dell'uscita / attivazione 0=OFF 1=ON
1222 | SOL | 79 | 0 | 0 | 21043 | VA1-FE2 uscita | 1 | U8 | 0 | Generale | Generale | 1 | 0 | 1 | Yes | 0 | Stato dell'uscita / attivazione 0=OFF 1=ON
1223 | SOL | 79 | 0 | 0 | 21044 | VA2- FE2 uscita | 1 | U8 | 0 | Generale | Generale | 1 | 0 | 1 | Yes | 0 | Stato dell'uscita / attivazione 0=OFF 1=ON
1224 | SOL | 79 | 0 | 0 | 21045 | VA3-FE2 uscita | 1 | U8 | 0 | Generale | Generale | 1 | 0 | 1 | Yes | 0 | Stato dell'uscita / attivazione 0=OFF 1=ON
1225 | SOL | 79 | 0 | 0 | 21078 | Uscita VA10V/PWM | 1 | U8 | 0 | Generale | Generale | 5 | 0 | 100 | Yes | % | Uscita di stato / attivazione 0-100% (passi del 5%, è necessario configurare l'uscita 0-10V)
1226 | SOL | 79 | 0 | 0 | 21079 | Uscita VA10V/PWM-FE1 | 1 | U8 | 0 | Generale | Generale | 5 | 0 | 100 | Yes | % | Uscita di stato / attivazione 0-100% (passi del 5%, è necessario configurare l'uscita 0-10V)
1227 | SOL | 79 | 0 | 0 | 21080 | Uscita VA10V/PWM-FE2 | 1 | U8 | 0 | Generale | Generale | 5 | 0 | 100 | Yes | % | Uscita di stato / attivazione 0-100% (passi del 5%, è necessario configurare l'uscita 0-10V)
1228 | SOL | 79 | 0 | 0 | 29042 | Errore attivo 1_appearance_time | 3 | U16 | 0 | Generale | Generale | 1 | 0 | 0 | No | 0
1229 | SOL | 79 | 0 | 0 | 29042 | Errore attivo 1_appearance_date | 4 | U16 | 0 | Generale | Generale | 1 | 0 | 0 | No | 0
1230 | SOL | 79 | 0 | 0 | 29042 | Errore attivo 1_disappear_time | 5 | U16 | 0 | Generale | Generale | 1 | 0 | 0 | No | 0
1231 | SOL | 79 | 0 | 0 | 29042 | Errore attivo 1_disappear_date | 6 | U16 | 0 | Generale | Generale | 1 | 0 | 0 | No | 0
1232 | SOL | 79 | 0 | 0 | 29042 | Errore attivo 1_source | 7 | U16 | 0 | Generale | Generale | 1 | 0 | 0 | No | 0
1233 | SOL | 79 | 0 | 0 | 29042 | Errore attivo 1_function_group | 8 | U8 | 0 | Generale | Generale | 1 | 0 | 0 | No | 0
1234 | SOL | 79 | 0 | 0 | 29042 | Errore attivo 1_function_number | 9 | U8 | 0 | Generale | Generale | 1 | 0 | 0 | No | 0
1235 | SOL | 79 | 0 | 0 | 29042 | Errore attivo 1_error_type | 10 | U8 | 0 | Generale | Generale | 1 | 0 | 0 | No | 0
1236 | SOL | 79 | 0 | 0 | 29042 | Errore attivo 1_error_code | 11 | U16 | 0 | Generale | Generale | 1 | 0 | 0 | No | 0
1237 | SOL | 79 | 0 | 0 | 29043 | Errore attivo 2_appearance_time | 3 | U16 | 0 | Generale | Generale | 1 | 0 | 0 | No | 0
1238 | SOL | 79 | 0 | 0 | 29043 | Errore attivo 2_appearance_date | 4 | U16 | 0 | Generale | Generale | 1 | 0 | 0 | No | 0
1239 | SOL | 79 | 0 | 0 | 29043 | Errore attivo 2_disappear_time | 5 | U16 | 0 | Generale | Generale | 1 | 0 | 0 | No | 0
1240 | SOL | 79 | 0 | 0 | 29043 | Errore attivo 2_disappear_date | 6 | U16 | 0 | Generale | Generale | 1 | 0 | 0 | No | 0
1241 | SOL | 79 | 0 | 0 | 29043 | Errore attivo 2_source | 7 | U16 | 0 | Generale | Generale | 1 | 0 | 0 | No | 0
1242 | SOL | 79 | 0 | 0 | 29043 | Errore attivo 2_function_group | 8 | U8 | 0 | Generale | Generale | 1 | 0 | 0 | No | 0
1243 | SOL | 79 | 0 | 0 | 29043 | Errore attivo 2_function_number | 9 | U8 | 0 | Generale | Generale | 1 | 0 | 0 | No | 0
1244 | SOL | 79 | 0 | 0 | 29043 | Errore attivo 2_error_type | 10 | U8 | 0 | Generale | Generale | 1 | 0 | 0 | No | 0
1245 | SOL | 79 | 0 | 0 | 29043 | Errore attivo 2_error_code | 11 | U16 | 0 | Generale | Generale | 1 | 0 | 0 | No | 0
1246 | SOL | 79 | 0 | 0 | 29044 | Errore attivo 3_appearance_time | 3 | U16 | 0 | Generale | Generale | 1 | 0 | 0 | No | 0
1247 | SOL | 79 | 0 | 0 | 29044 | Errore attivo 3_appearance_date | 4 | U16 | 0 | Generale | Generale | 1 | 0 | 0 | No | 0
1248 | SOL | 79 | 0 | 0 | 29044 | Errore attivo 3_disappear_time | 5 | U16 | 0 | Generale | Generale | 1 | 0 | 0 | No | 0
1249 | SOL | 79 | 0 | 0 | 29044 | Errore attivo 3_disappear_date | 6 | U16 | 0 | Generale | Generale | 1 | 0 | 0 | No | 0
1250 | SOL | 79 | 0 | 0 | 29044 | Errore attivo 3_source | 7 | U16 | 0 | Generale | Generale | 1 | 0 | 0 | No | 0
1251 | SOL | 79 | 0 | 0 | 29044 | Errore attivo 3_function_group | 8 | U8 | 0 | Generale | Generale | 1 | 0 | 0 | No | 0
1252 | SOL | 79 | 0 | 0 | 29044 | Errore attivo 3_function_number | 9 | U8 | 0 | Generale | Generale | 1 | 0 | 0 | No | 0
1253 | SOL | 79 | 0 | 0 | 29044 | Errore attivo 3_error_type | 10 | U8 | 0 | Generale | Generale | 1 | 0 | 0 | No | 0
1254 | SOL | 79 | 0 | 0 | 29044 | Errore attivo 3_error_code | 11 | U16 | 0 | Generale | Generale | 1 | 0 | 0 | No | 0
1255 | SOL | 79 | 0 | 0 | 29045 | Errore attivo 4_appearance_time | 3 | U16 | 0 | Generale | Generale | 1 | 0 | 0 | No | 0
1256 | SOL | 79 | 0 | 0 | 29045 | Errore attivo 4_appearance_date | 4 | U16 | 0 | Generale | Generale | 1 | 0 | 0 | No | 0
1257 | SOL | 79 | 0 | 0 | 29045 | Errore attivo 4_disappear_time | 5 | U16 | 0 | Generale | Generale | 1 | 0 | 0 | No | 0
1258 | SOL | 79 | 0 | 0 | 29045 | Errore attivo 4_disappear_date | 6 | U16 | 0 | Generale | Generale | 1 | 0 | 0 | No | 0
1259 | SOL | 79 | 0 | 0 | 29045 | Errore attivo 4_source | 7 | U16 | 0 | Generale | Generale | 1 | 0 | 0 | No | 0
1260 | SOL | 79 | 0 | 0 | 29045 | Errore attivo 4_function_group | 8 | U8 | 0 | Generale | Generale | 1 | 0 | 0 | No | 0
1261 | SOL | 79 | 0 | 0 | 29045 | Errore attivo 4_function_number | 9 | U8 | 0 | Generale | Generale | 1 | 0 | 0 | No | 0
1262 | SOL | 79 | 0 | 0 | 29045 | Errore attivo 4_error_type | 10 | U8 | 0 | Generale | Generale | 1 | 0 | 0 | No | 0
1263 | SOL | 79 | 0 | 0 | 29045 | Errore attivo 4_error_code | 11 | U16 | 0 | Generale | Generale | 1 | 0 | 0 | No | 0
1264 | SOL | 79 | 0 | 0 | 29046 | Errore attivo 5_appearance_time | 3 | U16 | 0 | Generale | Generale | 1 | 0 | 0 | No | 0
1265 | SOL | 79 | 0 | 0 | 29046 | Errore attivo 5_appearance_date | 4 | U16 | 0 | Generale | Generale | 1 | 0 | 0 | No | 0
1266 | SOL | 79 | 0 | 0 | 29046 | Errore attivo 5_disappear_time | 5 | U16 | 0 | Generale | Generale | 1 | 0 | 0 | No | 0
1267 | SOL | 79 | 0 | 0 | 29046 | Errore attivo 5_disappear_date | 6 | U16 | 0 | Generale | Generale | 1 | 0 | 0 | No | 0
1268 | SOL | 79 | 0 | 0 | 29046 | Errore attivo 5_source | 7 | U16 | 0 | Generale | Generale | 1 | 0 | 0 | No | 0
1269 | SOL | 79 | 0 | 0 | 29046 | Errore attivo 5_function_group | 8 | U8 | 0 | Generale | Generale | 1 | 0 | 0 | No | 0
1270 | SOL | 79 | 0 | 0 | 29046 | Errore attivo 5_function_number | 9 | U8 | 0 | Generale | Generale | 1 | 0 | 0 | No | 0
1271 | SOL | 79 | 0 | 0 | 29046 | Errore attivo 5_error_type | 10 | U8 | 0 | Generale | Generale | 1 | 0 | 0 | No | 0
1272 | SOL | 79 | 0 | 0 | 29046 | Errore attivo 5_error_code | 11 | U16 | 0 | Generale | Generale | 1 | 0 | 0 | No | 0
1273 | SOL | 79 | 22 | 0 | 2056 | Stato regolazione solare | 1 | U8 | 0 | Collettore | Collettore 1 | 1 | 0 | 3 | No | 0
1274 | SOL | 79 | 22 | 1 | 2056 | Stato regolazione solare | 1 | U8 | 0 | Collettore | Collettore 2 | 1 | 0 | 3 | No | 0
1275 | SOL | 79 | 23 | 0 | 16 | TU temp. accumulo sotto | 1 | S16 | 1 | Acc. solare | Accum solare 1 | 1 | 0 | 1000 | No | °C
1276 | SOL | 79 | 23 | 0 | 15 | TO temp. accumulo sopra | 1 | S16 | 1 | Acc. solare | Accum solare 1 | 1 | 0 | 1000 | No | °C
1277 | SOL | 79 | 23 | 1 | 16 | TU temp. accumulo sotto | 1 | S16 | 1 | Acc. solare | Accum solare 2 | 1 | 0 | 1000 | No | °C
1278 | SOL | 79 | 23 | 1 | 15 | TO temp. accumulo sopra | 1 | S16 | 1 | Acc. solare | Accum solare 2 | 1 | 0 | 1000 | No | °C
1279 | SOL | 79 | 23 | 2 | 16 | TU temp. accumulo sotto | 1 | S16 | 1 | Acc. solare | Accum solare 3 | 1 | 0 | 1000 | No | °C
1280 | SOL | 79 | 23 | 2 | 15 | TO temp. accumulo sopra | 1 | S16 | 1 | Acc. solare | Accum solare 3 | 1 | 0 | 1000 | No | °C
1281 | SOL | 79 | 23 | 3 | 16 | TU temp. accumulo sotto | 1 | S16 | 1 | Acc. solare | Accum solare 4 | 1 | 0 | 1000 | No | °C
1282 | SOL | 79 | 23 | 3 | 15 | TO temp. accumulo sopra | 1 | S16 | 1 | Acc. solare | Accum solare 4 | 1 | 0 | 1000 | No | °C
1283 | SOL | 79 | 22 | 0 | 62 | VSol portata in volume circuito solare | 1 | S16 | 2 | Collettore | Collettore 1 | 1 | 0 | 0 | No | l/min
1284 | SOL | 79 | 22 | 0 | 60 | TKV temp. mandata collettore | 1 | S16 | 1 | Collettore | Collettore 1 | 1 | -300 | 3000 | No | °C
1285 | SOL | 79 | 22 | 0 | 61 | TKR temp. ritorno collettore | 1 | S16 | 1 | Collettore | Collettore 1 | 1 | 0 | 1000 | No | °C
1286 | SOL | 79 | 22 | 0 | 1050 | N° giri attuale pompa solare | 1 | U8 | 0 | Collettore | Collettore 1 | 1 | 0 | 100 | No | %
1287 | SOL | 79 | 22 | 1 | 62 | VSol portata in volume circuito solare | 1 | S16 | 2 | Collettore | Collettore 2 | 1 | 0 | 0 | No | l/min
1288 | SOL | 79 | 22 | 1 | 60 | TKV temp. mandata collettore | 1 | S16 | 1 | Collettore | Collettore 2 | 1 | -300 | 3000 | No | °C
1289 | SOL | 79 | 22 | 1 | 61 | TKR temp. ritorno collettore | 1 | S16 | 1 | Collettore | Collettore 2 | 1 | 0 | 1000 | No | °C
1290 | SOL | 79 | 22 | 1 | 1050 | N° giri attuale pompa solare | 1 | U8 | 0 | Collettore | Collettore 2 | 1 | 0 | 100 | No | %
1291 | SOL | 80 | 22 | 0 | 14 | TKO1 temperatura collettore | 1 | S16 | 1 | Collettore | Collettore 1 | 1 | -300 | 3000 | No | °C | TKO1 temperatura collettore
1292 | SOL | 80 | 22 | 1 | 14 | TKO2 temperatura collettore | 1 | S16 | 1 | Collettore | Collettore 2 | 1 | -300 | 3000 | No | °C | TKO2 temperatura collettore
1293 | SOL | 80 | 22 | 1 | 2034 | Resa totale collettore_high | 2 | S32 | 0 | Collettore | Collettore 2 | 1 | 0 | 0 | No | kWh | Resa totale collettore
1294 | SOL | 80 | 22 | 1 | 2034 | Resa totale collettore_low | 1 | S32 | 0 | Collettore | Collettore 2 | 1 | 0 | 0 | No | kWh | Resa totale collettore
1295 | SOL | 80 | 22 | 1 | 2030 | Potenza attuale collettore | 1 | S16 | 1 | Collettore | Collettore 2 | 1 | 0 | 32767 | No | kW | Potenza attuale collettore
1296 | SOL | 80 | 22 | 0 | 2032 | Ore funzionamento pompa solare | 1 | U16 | 0 | Collettore | Collettore 1 | 1 | 0 | 65535 | No | h | Sotto 81 Azzeramento delle ore di funzionamento (possibile solo per cambiare a "0")
1297 | SOL | 80 | 22 | 1 | 2032 | Ore funzionamento pompa solare | 1 | U16 | 0 | Collettore | Collettore 2 | 1 | 0 | 65535 | No | h | Sotto 81 Azzeramento delle ore di funzionamento (possibile solo per cambiare a "0")
1298 | SOL | 80 | 22 | 0 | 2034 | Resa totale collettore_high | 2 | S32 | 0 | Collettore | Collettore 1 | 1 | 0 | 0 | No | kWh | Resa totale collettore
1299 | SOL | 80 | 22 | 0 | 2034 | Resa totale collettore_low | 1 | S32 | 0 | Collettore | Collettore 1 | 1 | 0 | 0 | No | kWh | Resa totale collettore
1300 | SOL | 80 | 22 | 0 | 2030 | Potenza attuale collettore | 1 | S16 | 1 | Collettore | Collettore 1 | 1 | 0 | 32767 | No | kW | Potenza attuale collettore
1301 | SOL | 80 | 0 | 0 | 23084 | Attivare test dei relè | 1 | U8 | 0 | Generale | Generale | 1 | 0 | 1 | No | 0 | Attivare test dei relè t#0=AUS#1=EIN
1302 | SOL | 80 | 0 | 0 | 21036 | Uscita VA1 | 1 | U8 | 0 | Generale | Generale | 1 | 0 | 1 | Yes | 0 | Stato dell'uscita / attivazione 0=OFF 1=ON
1303 | SOL | 80 | 0 | 0 | 21037 | Uscita VA2 | 1 | U8 | 0 | Generale | Generale | 1 | 0 | 1 | Yes | 0 | Stato dell'uscita / attivazione 0=OFF 1=ON
1304 | SOL | 80 | 0 | 0 | 21038 | Uscita VA3 | 1 | U8 | 0 | Generale | Generale | 1 | 0 | 1 | Yes | 0 | Stato dell'uscita / attivazione 0=OFF 1=ON
1305 | SOL | 80 | 0 | 0 | 21039 | VA1-FE1 uscita | 1 | U8 | 0 | Generale | Generale | 1 | 0 | 1 | Yes | 0 | Stato dell'uscita / attivazione 0=OFF 1=ON
1306 | SOL | 80 | 0 | 0 | 21040 | VA2- FE1 uscita | 1 | U8 | 0 | Generale | Generale | 1 | 0 | 1 | Yes | 0 | Stato dell'uscita / attivazione 0=OFF 1=ON
1307 | SOL | 80 | 0 | 0 | 21041 | VA3-FE1 uscita | 1 | U8 | 0 | Generale | Generale | 1 | 0 | 1 | Yes | 0 | Stato dell'uscita / attivazione 0=OFF 1=ON
1308 | SOL | 80 | 0 | 0 | 21043 | VA1-FE2 uscita | 1 | U8 | 0 | Generale | Generale | 1 | 0 | 1 | Yes | 0 | Stato dell'uscita / attivazione 0=OFF 1=ON
1309 | SOL | 80 | 0 | 0 | 21044 | VA2- FE2 uscita | 1 | U8 | 0 | Generale | Generale | 1 | 0 | 1 | Yes | 0 | Stato dell'uscita / attivazione 0=OFF 1=ON
1310 | SOL | 80 | 0 | 0 | 21045 | VA3-FE2 uscita | 1 | U8 | 0 | Generale | Generale | 1 | 0 | 1 | Yes | 0 | Stato dell'uscita / attivazione 0=OFF 1=ON
1311 | SOL | 80 | 0 | 0 | 21078 | Uscita VA10V/PWM | 1 | U8 | 0 | Generale | Generale | 5 | 0 | 100 | Yes | % | Uscita di stato / attivazione 0-100% (passi del 5%, è necessario configurare l'uscita 0-10V)
1312 | SOL | 80 | 0 | 0 | 21079 | Uscita VA10V/PWM-FE1 | 1 | U8 | 0 | Generale | Generale | 5 | 0 | 100 | Yes | % | Uscita di stato / attivazione 0-100% (passi del 5%, è necessario configurare l'uscita 0-10V)
1313 | SOL | 80 | 0 | 0 | 21080 | Uscita VA10V/PWM-FE2 | 1 | U8 | 0 | Generale | Generale | 5 | 0 | 100 | Yes | % | Uscita di stato / attivazione 0-100% (passi del 5%, è necessario configurare l'uscita 0-10V)
1314 | SOL | 80 | 0 | 0 | 29042 | Errore attivo 1_appearance_time | 3 | U16 | 0 | Generale | Generale | 1 | 0 | 0 | No | 0
1315 | SOL | 80 | 0 | 0 | 29042 | Errore attivo 1_appearance_date | 4 | U16 | 0 | Generale | Generale | 1 | 0 | 0 | No | 0
1316 | SOL | 80 | 0 | 0 | 29042 | Errore attivo 1_disappear_time | 5 | U16 | 0 | Generale | Generale | 1 | 0 | 0 | No | 0
1317 | SOL | 80 | 0 | 0 | 29042 | Errore attivo 1_disappear_date | 6 | U16 | 0 | Generale | Generale | 1 | 0 | 0 | No | 0
1318 | SOL | 80 | 0 | 0 | 29042 | Errore attivo 1_source | 7 | U16 | 0 | Generale | Generale | 1 | 0 | 0 | No | 0
1319 | SOL | 80 | 0 | 0 | 29042 | Errore attivo 1_function_group | 8 | U8 | 0 | Generale | Generale | 1 | 0 | 0 | No | 0
1320 | SOL | 80 | 0 | 0 | 29042 | Errore attivo 1_function_number | 9 | U8 | 0 | Generale | Generale | 1 | 0 | 0 | No | 0
1321 | SOL | 80 | 0 | 0 | 29042 | Errore attivo 1_error_type | 10 | U8 | 0 | Generale | Generale | 1 | 0 | 0 | No | 0
1322 | SOL | 80 | 0 | 0 | 29042 | Errore attivo 1_error_code | 11 | U16 | 0 | Generale | Generale | 1 | 0 | 0 | No | 0
1323 | SOL | 80 | 0 | 0 | 29043 | Errore attivo 2_appearance_time | 3 | U16 | 0 | Generale | Generale | 1 | 0 | 0 | No | 0
1324 | SOL | 80 | 0 | 0 | 29043 | Errore attivo 2_appearance_date | 4 | U16 | 0 | Generale | Generale | 1 | 0 | 0 | No | 0
1325 | SOL | 80 | 0 | 0 | 29043 | Errore attivo 2_disappear_time | 5 | U16 | 0 | Generale | Generale | 1 | 0 | 0 | No | 0
1326 | SOL | 80 | 0 | 0 | 29043 | Errore attivo 2_disappear_date | 6 | U16 | 0 | Generale | Generale | 1 | 0 | 0 | No | 0
1327 | SOL | 80 | 0 | 0 | 29043 | Errore attivo 2_source | 7 | U16 | 0 | Generale | Generale | 1 | 0 | 0 | No | 0
1328 | SOL | 80 | 0 | 0 | 29043 | Errore attivo 2_function_group | 8 | U8 | 0 | Generale | Generale | 1 | 0 | 0 | No | 0
1329 | SOL | 80 | 0 | 0 | 29043 | Errore attivo 2_function_number | 9 | U8 | 0 | Generale | Generale | 1 | 0 | 0 | No | 0
1330 | SOL | 80 | 0 | 0 | 29043 | Errore attivo 2_error_type | 10 | U8 | 0 | Generale | Generale | 1 | 0 | 0 | No | 0
1331 | SOL | 80 | 0 | 0 | 29043 | Errore attivo 2_error_code | 11 | U16 | 0 | Generale | Generale | 1 | 0 | 0 | No | 0
1332 | SOL | 80 | 0 | 0 | 29044 | Errore attivo 3_appearance_time | 3 | U16 | 0 | Generale | Generale | 1 | 0 | 0 | No | 0
1333 | SOL | 80 | 0 | 0 | 29044 | Errore attivo 3_appearance_date | 4 | U16 | 0 | Generale | Generale | 1 | 0 | 0 | No | 0
1334 | SOL | 80 | 0 | 0 | 29044 | Errore attivo 3_disappear_time | 5 | U16 | 0 | Generale | Generale | 1 | 0 | 0 | No | 0
1335 | SOL | 80 | 0 | 0 | 29044 | Errore attivo 3_disappear_date | 6 | U16 | 0 | Generale | Generale | 1 | 0 | 0 | No | 0
1336 | SOL | 80 | 0 | 0 | 29044 | Errore attivo 3_source | 7 | U16 | 0 | Generale | Generale | 1 | 0 | 0 | No | 0
1337 | SOL | 80 | 0 | 0 | 29044 | Errore attivo 3_function_group | 8 | U8 | 0 | Generale | Generale | 1 | 0 | 0 | No | 0
1338 | SOL | 80 | 0 | 0 | 29044 | Errore attivo 3_function_number | 9 | U8 | 0 | Generale | Generale | 1 | 0 | 0 | No | 0
1339 | SOL | 80 | 0 | 0 | 29044 | Errore attivo 3_error_type | 10 | U8 | 0 | Generale | Generale | 1 | 0 | 0 | No | 0
1340 | SOL | 80 | 0 | 0 | 29044 | Errore attivo 3_error_code | 11 | U16 | 0 | Generale | Generale | 1 | 0 | 0 | No | 0
1341 | SOL | 80 | 0 | 0 | 29045 | Errore attivo 4_appearance_time | 3 | U16 | 0 | Generale | Generale | 1 | 0 | 0 | No | 0
1342 | SOL | 80 | 0 | 0 | 29045 | Errore attivo 4_appearance_date | 4 | U16 | 0 | Generale | Generale | 1 | 0 | 0 | No | 0
1343 | SOL | 80 | 0 | 0 | 29045 | Errore attivo 4_disappear_time | 5 | U16 | 0 | Generale | Generale | 1 | 0 | 0 | No | 0
1344 | SOL | 80 | 0 | 0 | 29045 | Errore attivo 4_disappear_date | 6 | U16 | 0 | Generale | Generale | 1 | 0 | 0 | No | 0
1345 | SOL | 80 | 0 | 0 | 29045 | Errore attivo 4_source | 7 | U16 | 0 | Generale | Generale | 1 | 0 | 0 | No | 0
1346 | SOL | 80 | 0 | 0 | 29045 | Errore attivo 4_function_group | 8 | U8 | 0 | Generale | Generale | 1 | 0 | 0 | No | 0
1347 | SOL | 80 | 0 | 0 | 29045 | Errore attivo 4_function_number | 9 | U8 | 0 | Generale | Generale | 1 | 0 | 0 | No | 0
1348 | SOL | 80 | 0 | 0 | 29045 | Errore attivo 4_error_type | 10 | U8 | 0 | Generale | Generale | 1 | 0 | 0 | No | 0
1349 | SOL | 80 | 0 | 0 | 29045 | Errore attivo 4_error_code | 11 | U16 | 0 | Generale | Generale | 1 | 0 | 0 | No | 0
1350 | SOL | 80 | 0 | 0 | 29046 | Errore attivo 5_appearance_time | 3 | U16 | 0 | Generale | Generale | 1 | 0 | 0 | No | 0
1351 | SOL | 80 | 0 | 0 | 29046 | Errore attivo 5_appearance_date | 4 | U16 | 0 | Generale | Generale | 1 | 0 | 0 | No | 0
1352 | SOL | 80 | 0 | 0 | 29046 | Errore attivo 5_disappear_time | 5 | U16 | 0 | Generale | Generale | 1 | 0 | 0 | No | 0
1353 | SOL | 80 | 0 | 0 | 29046 | Errore attivo 5_disappear_date | 6 | U16 | 0 | Generale | Generale | 1 | 0 | 0 | No | 0
1354 | SOL | 80 | 0 | 0 | 29046 | Errore attivo 5_source | 7 | U16 | 0 | Generale | Generale | 1 | 0 | 0 | No | 0
1355 | SOL | 80 | 0 | 0 | 29046 | Errore attivo 5_function_group | 8 | U8 | 0 | Generale | Generale | 1 | 0 | 0 | No | 0
1356 | SOL | 80 | 0 | 0 | 29046 | Errore attivo 5_function_number | 9 | U8 | 0 | Generale | Generale | 1 | 0 | 0 | No | 0
1357 | SOL | 80 | 0 | 0 | 29046 | Errore attivo 5_error_type | 10 | U8 | 0 | Generale | Generale | 1 | 0 | 0 | No | 0
1358 | SOL | 80 | 0 | 0 | 29046 | Errore attivo 5_error_code | 11 | U16 | 0 | Generale | Generale | 1 | 0 | 0 | No | 0
1359 | SOL | 80 | 22 | 0 | 2056 | Stato regolazione solare | 1 | U8 | 0 | Collettore | Collettore 1 | 1 | 0 | 3 | No | 0
1360 | SOL | 80 | 22 | 1 | 2056 | Stato regolazione solare | 1 | U8 | 0 | Collettore | Collettore 2 | 1 | 0 | 3 | No | 0
1361 | SOL | 80 | 23 | 0 | 16 | TU temp. accumulo sotto | 1 | S16 | 1 | Acc. solare | Accum solare 1 | 1 | 0 | 1000 | No | °C
1362 | SOL | 80 | 23 | 0 | 15 | TO temp. accumulo sopra | 1 | S16 | 1 | Acc. solare | Accum solare 1 | 1 | 0 | 1000 | No | °C
1363 | SOL | 80 | 23 | 1 | 16 | TU temp. accumulo sotto | 1 | S16 | 1 | Acc. solare | Accum solare 2 | 1 | 0 | 1000 | No | °C
1364 | SOL | 80 | 23 | 1 | 15 | TO temp. accumulo sopra | 1 | S16 | 1 | Acc. solare | Accum solare 2 | 1 | 0 | 1000 | No | °C
1365 | SOL | 80 | 23 | 2 | 16 | TU temp. accumulo sotto | 1 | S16 | 1 | Acc. solare | Accum solare 3 | 1 | 0 | 1000 | No | °C
1366 | SOL | 80 | 23 | 2 | 15 | TO temp. accumulo sopra | 1 | S16 | 1 | Acc. solare | Accum solare 3 | 1 | 0 | 1000 | No | °C
1367 | SOL | 80 | 23 | 3 | 16 | TU temp. accumulo sotto | 1 | S16 | 1 | Acc. solare | Accum solare 4 | 1 | 0 | 1000 | No | °C
1368 | SOL | 80 | 23 | 3 | 15 | TO temp. accumulo sopra | 1 | S16 | 1 | Acc. solare | Accum solare 4 | 1 | 0 | 1000 | No | °C
1369 | SOL | 80 | 22 | 0 | 62 | VSol portata in volume circuito solare | 1 | S16 | 2 | Collettore | Collettore 1 | 1 | 0 | 0 | No | l/min
1370 | SOL | 80 | 22 | 0 | 60 | TKV temp. mandata collettore | 1 | S16 | 1 | Collettore | Collettore 1 | 1 | -300 | 3000 | No | °C
1371 | SOL | 80 | 22 | 0 | 61 | TKR temp. ritorno collettore | 1 | S16 | 1 | Collettore | Collettore 1 | 1 | 0 | 1000 | No | °C
1372 | SOL | 80 | 22 | 0 | 1050 | N° giri attuale pompa solare | 1 | U8 | 0 | Collettore | Collettore 1 | 1 | 0 | 100 | No | %
1373 | SOL | 80 | 22 | 1 | 62 | VSol portata in volume circuito solare | 1 | S16 | 2 | Collettore | Collettore 2 | 1 | 0 | 0 | No | l/min
1374 | SOL | 80 | 22 | 1 | 60 | TKV temp. mandata collettore | 1 | S16 | 1 | Collettore | Collettore 2 | 1 | -300 | 3000 | No | °C
1375 | SOL | 80 | 22 | 1 | 61 | TKR temp. ritorno collettore | 1 | S16 | 1 | Collettore | Collettore 2 | 1 | 0 | 1000 | No | °C
1376 | SOL | 80 | 22 | 1 | 1050 | N° giri attuale pompa solare | 1 | U8 | 0 | Collettore | Collettore 2 | 1 | 0 | 100 | No | %
1477 | WEZ | 1 | 0 | 0 | 0 | AF1 - sensore esterno 1 | 1 | S16 | 1 | Generale | Generale | 1 | 0 | 0 | No | °C
1478 | WEZ | 1 | 1 | 0 | 3050 | Selezione modo funzionam.to riscaldam.to | 1 | LIST | 0 | Circuito risc | Circuito risc 1 | 1 | 0x01D3 | 0 | Yes | 0 |  | Text 0: Stand-by; Text 1: Settimana 1; Text 2: Settimana 2; Text 4: Costante; Text 5: Risparmio; Text 7: Modo manuale riscaldare; Text 8: Modo manuale raffreddare
1479 | WEZ | 1 | 1 | 1 | 3050 | Selezione modo funzionam.to riscaldam.to | 1 | LIST | 0 | Circuito risc | Circuito risc 2 | 1 | 0x01D3 | 0 | Yes | 0 |  | Text 0: Stand-by; Text 1: Settimana 1; Text 2: Settimana 2; Text 4: Costante; Text 5: Risparmio; Text 7: Modo manuale riscaldare; Text 8: Modo manuale raffreddare
1480 | WEZ | 1 | 1 | 2 | 3050 | Selezione modo funzionam.to riscaldam.to | 1 | LIST | 0 | Circuito risc | Circuito risc 3 | 1 | 0x01D3 | 0 | Yes | 0 |  | Text 0: Stand-by; Text 1: Settimana 1; Text 2: Settimana 2; Text 4: Costante; Text 5: Risparmio; Text 7: Modo manuale riscaldare; Text 8: Modo manuale raffreddare
1481 | WEZ | 1 | 1 | 0 | 3051 | Temp ambiente normale riscaldamento | 1 | S16 | 1 | Circuito risc | Circuito risc 1 | 5 | 100 | 300 | Yes | °C
1482 | WEZ | 1 | 1 | 0 | 3053 | Temp ambiente risparmio riscaldamento | 1 | S16 | 1 | Circuito risc | Circuito risc 1 | 5 | 50 | 200 | Yes | °C
1483 | WEZ | 1 | 1 | 1 | 3051 | Temp ambiente normale riscaldamento | 1 | S16 | 1 | Circuito risc | Circuito risc 2 | 5 | 100 | 300 | Yes | °C
1484 | WEZ | 1 | 1 | 1 | 3053 | Temp ambiente risparmio riscaldamento | 1 | S16 | 1 | Circuito risc | Circuito risc 2 | 5 | 50 | 200 | Yes | °C
1485 | WEZ | 1 | 1 | 2 | 3051 | Temp ambiente normale riscaldamento | 1 | S16 | 1 | Circuito risc | Circuito risc 3 | 5 | 100 | 300 | Yes | °C
1486 | WEZ | 1 | 1 | 2 | 3053 | Temp ambiente risparmio riscaldamento | 1 | S16 | 1 | Circuito risc | Circuito risc 3 | 5 | 50 | 200 | Yes | °C
1487 | WEZ | 1 | 1 | 0 | 7009 | Temperatura nominale modo manuale | 1 | S16 | 1 | Circuito risc | Circuito risc 1 | 5 | 100 | 900 | Yes | °C
1488 | WEZ | 1 | 1 | 1 | 7009 | Temperatura nominale modo manuale | 1 | S16 | 1 | Circuito risc | Circuito risc 2 | 5 | 100 | 900 | Yes | °C
1489 | WEZ | 1 | 1 | 2 | 7009 | Temperatura nominale modo manuale | 1 | S16 | 1 | Circuito risc | Circuito risc 3 | 5 | 100 | 900 | Yes | °C
1490 | WEZ | 1 | 1 | 0 | 7036 | Mandata nominale richiesta costante risc | 1 | S16 | 1 | Circuito risc | Circuito risc 1 | 10 | 100 | 1100 | Yes | °C
1491 | WEZ | 1 | 1 | 1 | 7036 | Mandata nominale richiesta costante risc | 1 | S16 | 1 | Circuito risc | Circuito risc 2 | 10 | 100 | 1100 | Yes | °C
1492 | WEZ | 1 | 1 | 2 | 7036 | Mandata nominale richiesta costante risc | 1 | S16 | 1 | Circuito risc | Circuito risc 3 | 10 | 100 | 1100 | Yes | °C
1493 | WEZ | 1 | 1 | 0 | 1001 | Ambiente-nominale | 1 | S16 | 1 | Circuito risc | Circuito risc 1 | 1 | 0 | 0 | No | °C
1494 | WEZ | 1 | 1 | 1 | 1001 | Ambiente-nominale | 1 | S16 | 1 | Circuito risc | Circuito risc 2 | 1 | 0 | 0 | No | °C
1495 | WEZ | 1 | 1 | 2 | 1001 | Ambiente-nominale | 1 | S16 | 1 | Circuito risc | Circuito risc 3 | 1 | 0 | 0 | No | °C
1496 | WEZ | 1 | 2 | 0 | 5050 | Selezione modo funzionamento acqua calda | 1 | LIST | 0 | Acqua calda | Acqua calda 1 | 1 | 0x00000057 | 0 | Yes | 0 |  | Text 0: Stand-by; Text 1: Settimana 1; Text 2: Settimana 2; Text 4: Costante; Text 6: Modalità risparmio
1497 | WEZ | 1 | 2 | 0 | 5051 | Temperatura acqua calda normale | 1 | S16 | 1 | Acqua calda | Acqua calda 1 | 10 | 100 | 700 | Yes | °C
1498 | WEZ | 1 | 2 | 0 | 5086 | Temperatura di risparmio acqua calda | 1 | U8 | 0 | Acqua calda | Acqua calda 1 | 1 | 10 | 70 | Yes | °C
1499 | WEZ | 1 | 2 | 0 | 1004 | Acqua calda-nominale | 1 | S16 | 1 | Acqua calda | Acqua calda 1 | 1 | 0 | 0 | No | °C
1500 | WEZ | 1 | 2 | 0 | 4 | Acqua calda-effettivo SF | 1 | S16 | 1 | Acqua calda | Acqua calda 1 | 1 | 0 | 0 | No | °C
1501 | WEZ | 1 | 1 | 0 | 2051 | Stato regolazione circuito riscaldamento | 1 | U8 | 0 | Circuito risc | Circuito risc 1 | 1 | 0 | 0 | No | 0
1502 | WEZ | 1 | 1 | 1 | 2051 | Stato regolazione circuito riscaldamento | 1 | U8 | 0 | Circuito risc | Circuito risc 2 | 1 | 0 | 0 | No | 0
1503 | WEZ | 1 | 1 | 2 | 2051 | Stato regolazione circuito riscaldamento | 1 | U8 | 0 | Circuito risc | Circuito risc 3 | 1 | 0 | 0 | No | 0
1504 | WEZ | 1 | 2 | 0 | 2052 | Stato regolazione acqua calda | 1 | U8 | 0 | Acqua calda | Acqua calda 1 | 1 | 0 | 0 | No | 0
1505 | WEZ | 1 | 10 | 1 | 29050 | Quantità di calore riscaldamento_high | 2 | U32 | 3 | Gen di calore | Gen di calore | 1 | 0 | 0 | No | MWh
1506 | WEZ | 1 | 10 | 1 | 29050 | Quantità di calore riscaldamento_low | 1 | U32 | 3 | Gen di calore | Gen di calore | 1 | 0 | 0 | No | MWh
1507 | WEZ | 1 | 10 | 1 | 2081 | Ore funzionamento gen. di calore_high | 2 | U32 | 0 | Gen di calore | Gen di calore | 1 | 0 | 0 | No | h
1508 | WEZ | 1 | 10 | 1 | 2081 | Ore funzionamento gen. di calore_low | 1 | U32 | 0 | Gen di calore | Gen di calore | 1 | 0 | 0 | No | h
1509 | WEZ | 1 | 0 | 0 | 21100 | AF2 - sensore esterno 2 | 1 | S16 | 1 | Generale | Generale | 1 | 0 | 0 | No | °C
1510 | WEZ | 1 | 1 | 0 | 1 | Ambiente-effettivo | 1 | S16 | 1 | Circuito risc | Circuito risc 1 | 1 | 0 | 0 | Yes | °C
1511 | WEZ | 1 | 1 | 1 | 1 | Ambiente-effettivo | 1 | S16 | 1 | Circuito risc | Circuito risc 2 | 1 | 0 | 0 | Yes | °C
1512 | WEZ | 1 | 1 | 2 | 1 | Ambiente-effettivo | 1 | S16 | 1 | Circuito risc | Circuito risc 3 | 1 | 0 | 0 | Yes | °C
1513 | WEZ | 1 | 1 | 0 | 2 | Mandata-effettivo | 1 | S16 | 1 | Circuito risc | Circuito risc 1 | 1 | 0 | 0 | No | °C
1514 | WEZ | 1 | 1 | 1 | 2 | Mandata-effettivo | 1 | S16 | 1 | Circuito risc | Circuito risc 2 | 1 | 0 | 0 | No | °C
1515 | WEZ | 1 | 1 | 2 | 2 | Mandata-effettivo | 1 | S16 | 1 | Circuito risc | Circuito risc 3 | 1 | 0 | 0 | No | °C
1516 | WEZ | 1 | 10 | 1 | 2081 | Ore funzionamento gen. di calore_high | 2 | U32 | 0 | Gen di calore | Gen di calore | 1 | 0 | 0 | No | h
1517 | WEZ | 1 | 10 | 1 | 2081 | Ore funzionamento gen. di calore_low | 1 | U32 | 0 | Gen di calore | Gen di calore | 1 | 0 | 0 | No | h
1518 | WEZ | 1 | 10 | 1 | 2080 | Cicli di attivazione gen. di calore_high | 2 | U32 | 0 | Gen di calore | Gen di calore | 1 | 0 | 0 | No | 0
1519 | WEZ | 1 | 10 | 1 | 2080 | Cicli di attivazione gen. di calore_low | 1 | U32 | 0 | Gen di calore | Gen di calore | 1 | 0 | 0 | No | 0
1520 | WEZ | 1 | 60 | 254 | 0 | Valore nominale per modo circuito risc | 1 | S16 | 1 | Unità autom. | FA generale | 1 | 0 | 0 | No | °C
1521 | WEZ | 1 | 60 | 254 | 1 | Valore nominale per funzion.to accumulo | 1 | S16 | 1 | Unità autom. | FA generale | 1 | 0 | 0 | No | °C
1522 | WEZ | 1 | 60 | 254 | 8 | Limitazione della potenza | 1 | S16 | 1 | Unità autom. | FA generale | 1 | 0 | 0 | No | %
1523 | WEZ | 1 | 60 | 254 | 9 | Misura delle emissioni | 1 | U8 | 0 | Unità autom. | FA generale | 1 | 0 | 0 | No | 0
1524 | WEZ | 1 | 60 | 254 | 12 | Valore nominale per modo raffrescamento | 1 | S16 | 1 | Unità autom. | FA generale | 1 | 0 | 0 | No | °C
1525 | WEZ | 1 | 60 | 254 | 17 | WEZ-temperatura | 1 | S16 | 1 | Unità autom. | FA generale | 1 | 0 | 0 | No | °C
1526 | WEZ | 1 | 60 | 254 | 18 | Temperatura fumi RS485 | 1 | S16 | 1 | Unità autom. | FA generale | 1 | 0 | 0 | No | °C
1527 | WEZ | 1 | 60 | 254 | 19 | Temperatura dello cambio attivo / passivo | 1 | S16 | 1 | Unità autom. | FA generale | 1 | 0 | 0 | No | °C
1528 | WEZ | 1 | 60 | 254 | 21 | Fiamma bruciatore | 1 | U8 | 0 | Unità autom. | FA generale | 1 | 0 | 0 | No | 0
1529 | WEZ | 1 | 60 | 254 | 22 | Valore nominale riscaldamento | 1 | S16 | 1 | Unità autom. | FA generale | 1 | 0 | 0 | No | °C
1530 | WEZ | 1 | 60 | 254 | 23 | Valore nominale accumulo | 1 | S16 | 1 | Unità autom. | FA generale | 1 | 0 | 0 | No | °C
1531 | WEZ | 1 | 60 | 254 | 24 | Valore nominale WEZ | 1 | S16 | 1 | Unità autom. | FA generale | 1 | 0 | 0 | No | °C
1532 | WEZ | 1 | 60 | 254 | 25 | Limitazione max esterna riscaldamento | 1 | S16 | 1 | Unità autom. | FA generale | 1 | 0 | 0 | No | °C
1533 | WEZ | 1 | 60 | 254 | 26 | Accumulo limitazione massima esterna | 1 | S16 | 1 | Unità autom. | FA generale | 1 | 0 | 0 | No | °C
1534 | WEZ | 1 | 60 | 254 | 27 | Codice errore da unità automatica | 1 | U8 | 0 | Unità autom. | FA generale | 1 | 0 | 0 | No | 0
1535 | WEZ | 1 | 60 | 254 | 29 | Temperatura di ritorno | 1 | S16 | 1 | Unità autom. | FA generale | 1 | 0 | 0 | No | °C
1536 | WEZ | 1 | 60 | 254 | 30 | Potenza WEZ | 1 | U8 | 0 | Unità autom. | FA generale | 1 | 0 | 0 | No | %
1537 | WEZ | 1 | 60 | 254 | 31 | Potenza assoluta | 1 | U8 | 0 | Unità autom. | FA generale | 1 | 0 | 0 | No | %
1538 | WEZ | 1 | 60 | 254 | 32 | Pressione dell'acqua in bar | 1 | S16 | 1 | Unità autom. | FA generale | 1 | 0 | 0 | No | bar
1539 | WEZ | 1 | 60 | 254 | 33 | WEZ-stato | 1 | U8 | 0 | Unità autom. | FA generale | 1 | 0 | 0 | No | 0
1540 | WEZ | 1 | 60 | 254 | 34 | Stato di funzionamento | 1 | U8 | 0 | Unità autom. | FA generale | 1 | 0 | 0 | No | 0
1541 | WEZ | 1 | 60 | 254 | 35 | Bruciatore ID-indice | 1 | U8 | 0 | Unità autom. | FA generale | 1 | 0 | 0 | No | 0
1542 | WEZ | 1 | 60 | 254 | 36 | Ampliamenti delle funzioni | 1 | U8 | 0 | Unità autom. | FA generale | 1 | 0 | 0 | No | 0
1543 | WEZ | 1 | 60 | 254 | 37 | Informazioni di stato | 1 | U8 | 0 | Unità autom. | FA generale | 1 | 0 | 0 | No | 0
1544 | WEZ | 1 | 60 | 254 | 38 | Valore nominale raffrescamento | 1 | S16 | 1 | Unità autom. | FA generale | 1 | 0 | 0 | No | °C
1545 | WEZ | 1 | 0 | 0 | 23084 | Attivare test dei relè | 1 | U8 | 0 | Generale | Generale | 1 | 0 | 1 | No | 0 | Attivare test dei relè t#0=AUS#1=EIN
1546 | WEZ | 1 | 0 | 0 | 21031 | MK1 hardware-uscita | 1 | U8 | 0 | Generale | Generale | 1 | 0 | 1 | Yes | 0 | Stato dell'uscita / attivazione 0=OFF 1=ON
1547 | WEZ | 1 | 0 | 0 | 21032 | YK1+ hardware-uscita | 1 | U8 | 0 | Generale | Generale | 1 | 0 | 1 | Yes | 0 | Stato dell'uscita / attivazione 0=OFF 1=ON
1548 | WEZ | 1 | 0 | 0 | 21033 | YK1- hardware-uscita | 1 | U8 | 0 | Generale | Generale | 1 | 0 | 1 | Yes | 0 | Stato dell'uscita / attivazione 0=OFF 1=ON
1549 | WEZ | 1 | 0 | 0 | 21034 | DKP hardware-uscita | 1 | U8 | 0 | Generale | Generale | 1 | 0 | 1 | Yes | 0 | Stato dell'uscita / attivazione 0=OFF 1=ON
1550 | WEZ | 1 | 0 | 0 | 21035 | SLP hardware-uscita | 1 | U8 | 0 | Generale | Generale | 1 | 0 | 1 | Yes | 0 | Stato dell'uscita / attivazione 0=OFF 1=ON
1551 | WEZ | 1 | 0 | 0 | 21036 | VA1 hardware-uscita | 1 | U8 | 0 | Generale | Generale | 1 | 0 | 1 | No | 0
1552 | WEZ | 1 | 0 | 0 | 21037 | VA2 hardware-uscita | 1 | U8 | 0 | Generale | Generale | 1 | 0 | 1 | No | 0
1553 | WEZ | 1 | 0 | 0 | 21039 | VA1-FE1 hardware-uscita | 1 | U8 | 0 | Generale | Generale | 1 | 0 | 1 | No | 0
1554 | WEZ | 1 | 0 | 0 | 21040 | VA2-FE1 hardware-uscita | 1 | U8 | 0 | Generale | Generale | 1 | 0 | 1 | No | 0
1555 | WEZ | 1 | 0 | 0 | 21041 | VA3-FE1 hardware-uscita | 1 | U8 | 0 | Generale | Generale | 1 | 0 | 1 | No | 0
1556 | WEZ | 1 | 0 | 0 | 21043 | VA1-FE2 hardware-uscita | 1 | U8 | 0 | Generale | Generale | 1 | 0 | 1 | No | 0
1557 | WEZ | 1 | 0 | 0 | 21044 | VA2-FE2 hardware-uscita | 1 | U8 | 0 | Generale | Generale | 1 | 0 | 1 | No | 0
1558 | WEZ | 1 | 0 | 0 | 21045 | VA3-FE2 hardware-uscita | 1 | U8 | 0 | Generale | Generale | 1 | 0 | 1 | No | 0
1559 | WEZ | 1 | 0 | 0 | 21078 | VA0-10V/PWM hardware-uscita | 1 | U8 | 0 | Generale | Generale | 5 | 0 | 100 | No | %
1560 | WEZ | 1 | 0 | 0 | 21079 | VA0-10V/PWM-FE1 hardware-uscita | 1 | U8 | 0 | Generale | Generale | 5 | 0 | 100 | No | %
1561 | WEZ | 1 | 10 | 1 | 9075 | Selezione modo funz.to generatore calore | 1 | LIST | 0 | Gen di calore | Gen di calore | 1 | 0x00000013 | 0 | Yes | 0 |  | Text 0: Deakt.; Text 1: Automatik; Text 4: Heizen; Text 5: K?hlen
1562 | WEZ | 1 | 10 | 1 | 9020 | Temperatura nominale modo manuale | 1 | S16 | 1 | Gen di calore | Gen di calore | 10 | 0 | 1100 | Yes | °C
1563 | WEZ | 1 | 10 | 1 | 10110 | Test emissioni limitazione della potenza | 1 | U8 | 0 | Gen di calore | Gen di calore | 1 | 1 | 100 | Yes | %
1564 | WEZ | 1 | 10 | 1 | 23085 | Attivare test emissioni | 1 | U8 | 0 | Gen di calore | Gen di calore | 1 | 0 | 1 | Yes | 0
1565 | WEZ | 1 | 0 | 0 | 29042 | Errore attivo 1_appearance_time | 3 | U16 | 0 | Generale | Generale | 1 | 0 | 0 | No | 0
1566 | WEZ | 1 | 0 | 0 | 29042 | Errore attivo 1_appearance_date | 4 | U16 | 0 | Generale | Generale | 1 | 0 | 0 | No | 0
1567 | WEZ | 1 | 0 | 0 | 29042 | Errore attivo 1_disappear_time | 5 | U16 | 0 | Generale | Generale | 1 | 0 | 0 | No | 0
1568 | WEZ | 1 | 0 | 0 | 29042 | Errore attivo 1_disappear_date | 6 | U16 | 0 | Generale | Generale | 1 | 0 | 0 | No | 0
1569 | WEZ | 1 | 0 | 0 | 29042 | Errore attivo 1_source | 7 | U16 | 0 | Generale | Generale | 1 | 0 | 0 | No | 0
1570 | WEZ | 1 | 0 | 0 | 29042 | Errore attivo 1_function_group | 8 | U8 | 0 | Generale | Generale | 1 | 0 | 0 | No | 0
1571 | WEZ | 1 | 0 | 0 | 29042 | Errore attivo 1_function_number | 9 | U8 | 0 | Generale | Generale | 1 | 0 | 0 | No | 0
1572 | WEZ | 1 | 0 | 0 | 29042 | Errore attivo 1_error_type | 10 | U8 | 0 | Generale | Generale | 1 | 0 | 0 | No | 0
1573 | WEZ | 1 | 0 | 0 | 29042 | Errore attivo 1_error_code | 11 | U16 | 0 | Generale | Generale | 1 | 0 | 0 | No | 0
1574 | WEZ | 1 | 0 | 0 | 29043 | Errore attivo 2_appearance_time | 3 | U16 | 0 | Generale | Generale | 1 | 0 | 0 | No | 0
1575 | WEZ | 1 | 0 | 0 | 29043 | Errore attivo 2_appearance_date | 4 | U16 | 0 | Generale | Generale | 1 | 0 | 0 | No | 0
1576 | WEZ | 1 | 0 | 0 | 29043 | Errore attivo 2_disappear_time | 5 | U16 | 0 | Generale | Generale | 1 | 0 | 0 | No | 0
1577 | WEZ | 1 | 0 | 0 | 29043 | Errore attivo 2_disappear_date | 6 | U16 | 0 | Generale | Generale | 1 | 0 | 0 | No | 0
1578 | WEZ | 1 | 0 | 0 | 29043 | Errore attivo 2_source | 7 | U16 | 0 | Generale | Generale | 1 | 0 | 0 | No | 0
1579 | WEZ | 1 | 0 | 0 | 29043 | Errore attivo 2_function_group | 8 | U8 | 0 | Generale | Generale | 1 | 0 | 0 | No | 0
1580 | WEZ | 1 | 0 | 0 | 29043 | Errore attivo 2_function_number | 9 | U8 | 0 | Generale | Generale | 1 | 0 | 0 | No | 0
1581 | WEZ | 1 | 0 | 0 | 29043 | Errore attivo 2_error_type | 10 | U8 | 0 | Generale | Generale | 1 | 0 | 0 | No | 0
1582 | WEZ | 1 | 0 | 0 | 29043 | Errore attivo 2_error_code | 11 | U16 | 0 | Generale | Generale | 1 | 0 | 0 | No | 0
1583 | WEZ | 1 | 0 | 0 | 29044 | Errore attivo 3_appearance_time | 3 | U16 | 0 | Generale | Generale | 1 | 0 | 0 | No | 0
1584 | WEZ | 1 | 0 | 0 | 29044 | Errore attivo 3_appearance_date | 4 | U16 | 0 | Generale | Generale | 1 | 0 | 0 | No | 0
1585 | WEZ | 1 | 0 | 0 | 29044 | Errore attivo 3_disappear_time | 5 | U16 | 0 | Generale | Generale | 1 | 0 | 0 | No | 0
1586 | WEZ | 1 | 0 | 0 | 29044 | Errore attivo 3_disappear_date | 6 | U16 | 0 | Generale | Generale | 1 | 0 | 0 | No | 0
1587 | WEZ | 1 | 0 | 0 | 29044 | Errore attivo 3_source | 7 | U16 | 0 | Generale | Generale | 1 | 0 | 0 | No | 0
1588 | WEZ | 1 | 0 | 0 | 29044 | Errore attivo 3_function_group | 8 | U8 | 0 | Generale | Generale | 1 | 0 | 0 | No | 0
1589 | WEZ | 1 | 0 | 0 | 29044 | Errore attivo 3_function_number | 9 | U8 | 0 | Generale | Generale | 1 | 0 | 0 | No | 0
1590 | WEZ | 1 | 0 | 0 | 29044 | Errore attivo 3_error_type | 10 | U8 | 0 | Generale | Generale | 1 | 0 | 0 | No | 0
1591 | WEZ | 1 | 0 | 0 | 29044 | Errore attivo 3_error_code | 11 | U16 | 0 | Generale | Generale | 1 | 0 | 0 | No | 0
1592 | WEZ | 1 | 0 | 0 | 29045 | Errore attivo 4_appearance_time | 3 | U16 | 0 | Generale | Generale | 1 | 0 | 0 | No | 0
1593 | WEZ | 1 | 0 | 0 | 29045 | Errore attivo 4_appearance_date | 4 | U16 | 0 | Generale | Generale | 1 | 0 | 0 | No | 0
1594 | WEZ | 1 | 0 | 0 | 29045 | Errore attivo 4_disappear_time | 5 | U16 | 0 | Generale | Generale | 1 | 0 | 0 | No | 0
1595 | WEZ | 1 | 0 | 0 | 29045 | Errore attivo 4_disappear_date | 6 | U16 | 0 | Generale | Generale | 1 | 0 | 0 | No | 0
1596 | WEZ | 1 | 0 | 0 | 29045 | Errore attivo 4_source | 7 | U16 | 0 | Generale | Generale | 1 | 0 | 0 | No | 0
1597 | WEZ | 1 | 0 | 0 | 29045 | Errore attivo 4_function_group | 8 | U8 | 0 | Generale | Generale | 1 | 0 | 0 | No | 0
1598 | WEZ | 1 | 0 | 0 | 29045 | Errore attivo 4_function_number | 9 | U8 | 0 | Generale | Generale | 1 | 0 | 0 | No | 0
1599 | WEZ | 1 | 0 | 0 | 29045 | Errore attivo 4_error_type | 10 | U8 | 0 | Generale | Generale | 1 | 0 | 0 | No | 0
1600 | WEZ | 1 | 0 | 0 | 29045 | Errore attivo 4_error_code | 11 | U16 | 0 | Generale | Generale | 1 | 0 | 0 | No | 0
1601 | WEZ | 1 | 0 | 0 | 29046 | Errore attivo 5_appearance_time | 3 | U16 | 0 | Generale | Generale | 1 | 0 | 0 | No | 0
1602 | WEZ | 1 | 0 | 0 | 29046 | Errore attivo 5_appearance_date | 4 | U16 | 0 | Generale | Generale | 1 | 0 | 0 | No | 0
1603 | WEZ | 1 | 0 | 0 | 29046 | Errore attivo 5_disappear_time | 5 | U16 | 0 | Generale | Generale | 1 | 0 | 0 | No | 0
1604 | WEZ | 1 | 0 | 0 | 29046 | Errore attivo 5_disappear_date | 6 | U16 | 0 | Generale | Generale | 1 | 0 | 0 | No | 0
1605 | WEZ | 1 | 0 | 0 | 29046 | Errore attivo 5_source | 7 | U16 | 0 | Generale | Generale | 1 | 0 | 0 | No | 0
1606 | WEZ | 1 | 0 | 0 | 29046 | Errore attivo 5_function_group | 8 | U8 | 0 | Generale | Generale | 1 | 0 | 0 | No | 0
1607 | WEZ | 1 | 0 | 0 | 29046 | Errore attivo 5_function_number | 9 | U8 | 0 | Generale | Generale | 1 | 0 | 0 | No | 0
1608 | WEZ | 1 | 0 | 0 | 29046 | Errore attivo 5_error_type | 10 | U8 | 0 | Generale | Generale | 1 | 0 | 0 | No | 0
1609 | WEZ | 1 | 0 | 0 | 29046 | Errore attivo 5_error_code | 11 | U16 | 0 | Generale | Generale | 1 | 0 | 0 | No | 0
1610 | WEZ | 2 | 0 | 0 | 0 | AF1 - sensore esterno 1 | 1 | S16 | 1 | Generale | Generale | 1 | 0 | 0 | No | °C
1611 | WEZ | 2 | 1 | 0 | 3050 | Selezione modo funzionam.to riscaldam.to | 1 | LIST | 0 | Circuito risc | Circuito risc 1 | 1 | 0x01D3 | 0 | Yes | 0 |  | Text 0: Stand-by; Text 1: Settimana 1; Text 2: Settimana 2; Text 4: Costante; Text 5: Risparmio; Text 7: Modo manuale riscaldare; Text 8: Modo manuale raffreddare
1612 | WEZ | 2 | 1 | 1 | 3050 | Selezione modo funzionam.to riscaldam.to | 1 | LIST | 0 | Circuito risc | Circuito risc 2 | 1 | 0x01D3 | 0 | Yes | 0 |  | Text 0: Stand-by; Text 1: Settimana 1; Text 2: Settimana 2; Text 4: Costante; Text 5: Risparmio; Text 7: Modo manuale riscaldare; Text 8: Modo manuale raffreddare
1613 | WEZ | 2 | 1 | 2 | 3050 | Selezione modo funzionam.to riscaldam.to | 1 | LIST | 0 | Circuito risc | Circuito risc 3 | 1 | 0x01D3 | 0 | Yes | 0 |  | Text 0: Stand-by; Text 1: Settimana 1; Text 2: Settimana 2; Text 4: Costante; Text 5: Risparmio; Text 7: Modo manuale riscaldare; Text 8: Modo manuale raffreddare
1614 | WEZ | 2 | 1 | 0 | 3051 | Temp ambiente normale riscaldamento | 1 | S16 | 1 | Circuito risc | Circuito risc 1 | 5 | 100 | 300 | Yes | °C
1615 | WEZ | 2 | 1 | 0 | 3053 | Temp ambiente risparmio riscaldamento | 1 | S16 | 1 | Circuito risc | Circuito risc 1 | 5 | 50 | 200 | Yes | °C
1616 | WEZ | 2 | 1 | 1 | 3051 | Temp ambiente normale riscaldamento | 1 | S16 | 1 | Circuito risc | Circuito risc 2 | 5 | 100 | 300 | Yes | °C
1617 | WEZ | 2 | 1 | 1 | 3053 | Temp ambiente risparmio riscaldamento | 1 | S16 | 1 | Circuito risc | Circuito risc 2 | 5 | 50 | 200 | Yes | °C
1618 | WEZ | 2 | 1 | 2 | 3051 | Temp ambiente normale riscaldamento | 1 | S16 | 1 | Circuito risc | Circuito risc 3 | 5 | 100 | 300 | Yes | °C
1619 | WEZ | 2 | 1 | 2 | 3053 | Temp ambiente risparmio riscaldamento | 1 | S16 | 1 | Circuito risc | Circuito risc 3 | 5 | 50 | 200 | Yes | °C
1620 | WEZ | 2 | 1 | 0 | 7009 | Temperatura nominale modo manuale | 1 | S16 | 1 | Circuito risc | Circuito risc 1 | 5 | 100 | 900 | Yes | °C
1621 | WEZ | 2 | 1 | 1 | 7009 | Temperatura nominale modo manuale | 1 | S16 | 1 | Circuito risc | Circuito risc 2 | 5 | 100 | 900 | Yes | °C
1622 | WEZ | 2 | 1 | 2 | 7009 | Temperatura nominale modo manuale | 1 | S16 | 1 | Circuito risc | Circuito risc 3 | 5 | 100 | 900 | Yes | °C
1623 | WEZ | 2 | 1 | 0 | 7036 | Mandata nominale richiesta costante risc | 1 | S16 | 1 | Circuito risc | Circuito risc 1 | 10 | 100 | 1100 | Yes | °C
1624 | WEZ | 2 | 1 | 1 | 7036 | Mandata nominale richiesta costante risc | 1 | S16 | 1 | Circuito risc | Circuito risc 2 | 10 | 100 | 1100 | Yes | °C
1625 | WEZ | 2 | 1 | 2 | 7036 | Mandata nominale richiesta costante risc | 1 | S16 | 1 | Circuito risc | Circuito risc 3 | 10 | 100 | 1100 | Yes | °C
1626 | WEZ | 2 | 1 | 0 | 1001 | Ambiente-nominale | 1 | S16 | 1 | Circuito risc | Circuito risc 1 | 1 | 0 | 0 | No | °C
1627 | WEZ | 2 | 1 | 1 | 1001 | Ambiente-nominale | 1 | S16 | 1 | Circuito risc | Circuito risc 2 | 1 | 0 | 0 | No | °C
1628 | WEZ | 2 | 1 | 2 | 1001 | Ambiente-nominale | 1 | S16 | 1 | Circuito risc | Circuito risc 3 | 1 | 0 | 0 | No | °C
1629 | WEZ | 2 | 2 | 0 | 5050 | Selezione modo funzionamento acqua calda | 1 | LIST | 0 | Acqua calda | Acqua calda 1 | 1 | 0x00000057 | 0 | Yes | 0 |  | Text 0: Stand-by; Text 1: Settimana 1; Text 2: Settimana 2; Text 4: Costante; Text 6: Modalità risparmio
1630 | WEZ | 2 | 2 | 0 | 5051 | Temperatura acqua calda normale | 1 | S16 | 1 | Acqua calda | Acqua calda 1 | 10 | 100 | 700 | Yes | °C
1631 | WEZ | 2 | 2 | 0 | 5086 | Temperatura di risparmio acqua calda | 1 | U8 | 0 | Acqua calda | Acqua calda 1 | 1 | 10 | 70 | Yes | °C
1632 | WEZ | 2 | 2 | 0 | 1004 | Acqua calda-nominale | 1 | S16 | 1 | Acqua calda | Acqua calda 1 | 1 | 0 | 0 | No | °C
1633 | WEZ | 2 | 2 | 0 | 4 | Acqua calda-effettivo SF | 1 | S16 | 1 | Acqua calda | Acqua calda 1 | 1 | 0 | 0 | No | °C
1634 | WEZ | 2 | 1 | 0 | 2051 | Stato regolazione circuito riscaldamento | 1 | U8 | 0 | Circuito risc | Circuito risc 1 | 1 | 0 | 0 | No | 0
1635 | WEZ | 2 | 1 | 1 | 2051 | Stato regolazione circuito riscaldamento | 1 | U8 | 0 | Circuito risc | Circuito risc 2 | 1 | 0 | 0 | No | 0
1636 | WEZ | 2 | 1 | 2 | 2051 | Stato regolazione circuito riscaldamento | 1 | U8 | 0 | Circuito risc | Circuito risc 3 | 1 | 0 | 0 | No | 0
1637 | WEZ | 2 | 2 | 0 | 2052 | Stato regolazione acqua calda | 1 | U8 | 0 | Acqua calda | Acqua calda 1 | 1 | 0 | 0 | No | 0
1638 | WEZ | 2 | 10 | 1 | 29050 | Quantità di calore riscaldamento_high | 2 | U32 | 3 | Gen di calore | Gen di calore | 1 | 0 | 0 | No | MWh
1639 | WEZ | 2 | 10 | 1 | 29050 | Quantità di calore riscaldamento_low | 1 | U32 | 3 | Gen di calore | Gen di calore | 1 | 0 | 0 | No | MWh
1640 | WEZ | 2 | 10 | 1 | 2081 | Ore funzionamento gen. di calore_high | 2 | U32 | 0 | Gen di calore | Gen di calore | 1 | 0 | 0 | No | h
1641 | WEZ | 2 | 10 | 1 | 2081 | Ore funzionamento gen. di calore_low | 1 | U32 | 0 | Gen di calore | Gen di calore | 1 | 0 | 0 | No | h
1642 | WEZ | 2 | 0 | 0 | 21100 | AF2 - sensore esterno 2 | 1 | S16 | 1 | Generale | Generale | 1 | 0 | 0 | No | °C
1643 | WEZ | 2 | 1 | 0 | 1 | Ambiente-effettivo | 1 | S16 | 1 | Circuito risc | Circuito risc 1 | 1 | 0 | 0 | Yes | °C
1644 | WEZ | 2 | 1 | 1 | 1 | Ambiente-effettivo | 1 | S16 | 1 | Circuito risc | Circuito risc 2 | 1 | 0 | 0 | Yes | °C
1645 | WEZ | 2 | 1 | 2 | 1 | Ambiente-effettivo | 1 | S16 | 1 | Circuito risc | Circuito risc 3 | 1 | 0 | 0 | Yes | °C
1646 | WEZ | 2 | 1 | 0 | 2 | Mandata-effettivo | 1 | S16 | 1 | Circuito risc | Circuito risc 1 | 1 | 0 | 0 | No | °C
1647 | WEZ | 2 | 1 | 1 | 2 | Mandata-effettivo | 1 | S16 | 1 | Circuito risc | Circuito risc 2 | 1 | 0 | 0 | No | °C
1648 | WEZ | 2 | 1 | 2 | 2 | Mandata-effettivo | 1 | S16 | 1 | Circuito risc | Circuito risc 3 | 1 | 0 | 0 | No | °C
1649 | WEZ | 2 | 10 | 1 | 2081 | Ore funzionamento gen. di calore_high | 2 | U32 | 0 | Gen di calore | Gen di calore | 1 | 0 | 0 | No | h
1650 | WEZ | 2 | 10 | 1 | 2081 | Ore funzionamento gen. di calore_low | 1 | U32 | 0 | Gen di calore | Gen di calore | 1 | 0 | 0 | No | h
1651 | WEZ | 2 | 10 | 1 | 2080 | Cicli di attivazione gen. di calore_high | 2 | U32 | 0 | Gen di calore | Gen di calore | 1 | 0 | 0 | No | 0
1652 | WEZ | 2 | 10 | 1 | 2080 | Cicli di attivazione gen. di calore_low | 1 | U32 | 0 | Gen di calore | Gen di calore | 1 | 0 | 0 | No | 0
1653 | WEZ | 2 | 60 | 254 | 0 | Valore nominale per modo circuito risc | 1 | S16 | 1 | Unità autom. | FA generale | 1 | 0 | 0 | No | °C
1654 | WEZ | 2 | 60 | 254 | 1 | Valore nominale per funzion.to accumulo | 1 | S16 | 1 | Unità autom. | FA generale | 1 | 0 | 0 | No | °C
1655 | WEZ | 2 | 60 | 254 | 8 | Limitazione della potenza | 1 | S16 | 1 | Unità autom. | FA generale | 1 | 0 | 0 | No | %
1656 | WEZ | 2 | 60 | 254 | 9 | Misura delle emissioni | 1 | U8 | 0 | Unità autom. | FA generale | 1 | 0 | 0 | No | 0
1657 | WEZ | 2 | 60 | 254 | 12 | Valore nominale per modo raffrescamento | 1 | S16 | 1 | Unità autom. | FA generale | 1 | 0 | 0 | No | °C
1658 | WEZ | 2 | 60 | 254 | 17 | WEZ-temperatura | 1 | S16 | 1 | Unità autom. | FA generale | 1 | 0 | 0 | No | °C
1659 | WEZ | 2 | 60 | 254 | 18 | Temperatura fumi RS485 | 1 | S16 | 1 | Unità autom. | FA generale | 1 | 0 | 0 | No | °C
1660 | WEZ | 2 | 60 | 254 | 19 | Temperatura dello cambio attivo / passivo | 1 | S16 | 1 | Unità autom. | FA generale | 1 | 0 | 0 | No | °C
1661 | WEZ | 2 | 60 | 254 | 21 | Fiamma bruciatore | 1 | U8 | 0 | Unità autom. | FA generale | 1 | 0 | 0 | No | 0
1662 | WEZ | 2 | 60 | 254 | 22 | Valore nominale riscaldamento | 1 | S16 | 1 | Unità autom. | FA generale | 1 | 0 | 0 | No | °C
1663 | WEZ | 2 | 60 | 254 | 23 | Valore nominale accumulo | 1 | S16 | 1 | Unità autom. | FA generale | 1 | 0 | 0 | No | °C
1664 | WEZ | 2 | 60 | 254 | 24 | Valore nominale WEZ | 1 | S16 | 1 | Unità autom. | FA generale | 1 | 0 | 0 | No | °C
1665 | WEZ | 2 | 60 | 254 | 25 | Limitazione max esterna riscaldamento | 1 | S16 | 1 | Unità autom. | FA generale | 1 | 0 | 0 | No | °C
1666 | WEZ | 2 | 60 | 254 | 26 | Accumulo limitazione massima esterna | 1 | S16 | 1 | Unità autom. | FA generale | 1 | 0 | 0 | No | °C
1667 | WEZ | 2 | 60 | 254 | 27 | Codice errore da unità automatica | 1 | U8 | 0 | Unità autom. | FA generale | 1 | 0 | 0 | No | 0
1668 | WEZ | 2 | 60 | 254 | 29 | Temperatura di ritorno | 1 | S16 | 1 | Unità autom. | FA generale | 1 | 0 | 0 | No | °C
1669 | WEZ | 2 | 60 | 254 | 30 | Potenza WEZ | 1 | U8 | 0 | Unità autom. | FA generale | 1 | 0 | 0 | No | %
1670 | WEZ | 2 | 60 | 254 | 31 | Potenza assoluta | 1 | U8 | 0 | Unità autom. | FA generale | 1 | 0 | 0 | No | %
1671 | WEZ | 2 | 60 | 254 | 32 | Pressione dell'acqua in bar | 1 | S16 | 1 | Unità autom. | FA generale | 1 | 0 | 0 | No | bar
1672 | WEZ | 2 | 60 | 254 | 33 | WEZ-stato | 1 | U8 | 0 | Unità autom. | FA generale | 1 | 0 | 0 | No | 0
1673 | WEZ | 2 | 60 | 254 | 34 | Stato di funzionamento | 1 | U8 | 0 | Unità autom. | FA generale | 1 | 0 | 0 | No | 0
1674 | WEZ | 2 | 60 | 254 | 35 | Bruciatore ID-indice | 1 | U8 | 0 | Unità autom. | FA generale | 1 | 0 | 0 | No | 0
1675 | WEZ | 2 | 60 | 254 | 36 | Ampliamenti delle funzioni | 1 | U8 | 0 | Unità autom. | FA generale | 1 | 0 | 0 | No | 0
1676 | WEZ | 2 | 60 | 254 | 37 | Informazioni di stato | 1 | U8 | 0 | Unità autom. | FA generale | 1 | 0 | 0 | No | 0
1677 | WEZ | 2 | 60 | 254 | 38 | Valore nominale raffrescamento | 1 | S16 | 1 | Unità autom. | FA generale | 1 | 0 | 0 | No | °C
1678 | WEZ | 2 | 0 | 0 | 23084 | Attivare test dei relè | 1 | U8 | 0 | Generale | Generale | 1 | 0 | 1 | No | 0 | Attivare test dei relè t#0=AUS#1=EIN
1679 | WEZ | 2 | 0 | 0 | 21031 | MK1 hardware-uscita | 1 | U8 | 0 | Generale | Generale | 1 | 0 | 1 | Yes | 0 | Stato dell'uscita / attivazione 0=OFF 1=ON
1680 | WEZ | 2 | 0 | 0 | 21032 | YK1+ hardware-uscita | 1 | U8 | 0 | Generale | Generale | 1 | 0 | 1 | Yes | 0 | Stato dell'uscita / attivazione 0=OFF 1=ON
1681 | WEZ | 2 | 0 | 0 | 21033 | YK1- hardware-uscita | 1 | U8 | 0 | Generale | Generale | 1 | 0 | 1 | Yes | 0 | Stato dell'uscita / attivazione 0=OFF 1=ON
1682 | WEZ | 2 | 0 | 0 | 21034 | DKP hardware-uscita | 1 | U8 | 0 | Generale | Generale | 1 | 0 | 1 | Yes | 0 | Stato dell'uscita / attivazione 0=OFF 1=ON
1683 | WEZ | 2 | 0 | 0 | 21035 | SLP hardware-uscita | 1 | U8 | 0 | Generale | Generale | 1 | 0 | 1 | Yes | 0 | Stato dell'uscita / attivazione 0=OFF 1=ON
1684 | WEZ | 2 | 0 | 0 | 21036 | VA1 hardware-uscita | 1 | U8 | 0 | Generale | Generale | 1 | 0 | 1 | No | 0
1685 | WEZ | 2 | 0 | 0 | 21037 | VA2 hardware-uscita | 1 | U8 | 0 | Generale | Generale | 1 | 0 | 1 | No | 0
1686 | WEZ | 2 | 0 | 0 | 21039 | VA1-FE1 hardware-uscita | 1 | U8 | 0 | Generale | Generale | 1 | 0 | 1 | No | 0
1687 | WEZ | 2 | 0 | 0 | 21040 | VA2-FE1 hardware-uscita | 1 | U8 | 0 | Generale | Generale | 1 | 0 | 1 | No | 0
1688 | WEZ | 2 | 0 | 0 | 21041 | VA3-FE1 hardware-uscita | 1 | U8 | 0 | Generale | Generale | 1 | 0 | 1 | No | 0
1689 | WEZ | 2 | 0 | 0 | 21043 | VA1-FE2 hardware-uscita | 1 | U8 | 0 | Generale | Generale | 1 | 0 | 1 | No | 0
1690 | WEZ | 2 | 0 | 0 | 21044 | VA2-FE2 hardware-uscita | 1 | U8 | 0 | Generale | Generale | 1 | 0 | 1 | No | 0
1691 | WEZ | 2 | 0 | 0 | 21045 | VA3-FE2 hardware-uscita | 1 | U8 | 0 | Generale | Generale | 1 | 0 | 1 | No | 0
1692 | WEZ | 2 | 0 | 0 | 21078 | VA0-10V/PWM hardware-uscita | 1 | U8 | 0 | Generale | Generale | 5 | 0 | 100 | No | %
1693 | WEZ | 2 | 0 | 0 | 21079 | VA0-10V/PWM-FE1 hardware-uscita | 1 | U8 | 0 | Generale | Generale | 5 | 0 | 100 | No | %
1694 | WEZ | 2 | 10 | 1 | 9075 | Selezione modo funz.to generatore calore | 1 | LIST | 0 | Gen di calore | Gen di calore | 1 | 0x00000013 | 0 | Yes | 0 |  | Text 0: Deakt.; Text 1: Automatik; Text 4: Heizen; Text 5: K?hlen
1695 | WEZ | 2 | 10 | 1 | 9020 | Temperatura nominale modo manuale | 1 | S16 | 1 | Gen di calore | Gen di calore | 10 | 0 | 1100 | Yes | °C
1696 | WEZ | 2 | 10 | 1 | 10110 | Test emissioni limitazione della potenza | 1 | U8 | 0 | Gen di calore | Gen di calore | 1 | 1 | 100 | Yes | %
1697 | WEZ | 2 | 10 | 1 | 23085 | Attivare test emissioni | 1 | U8 | 0 | Gen di calore | Gen di calore | 1 | 0 | 1 | Yes | 0
1698 | WEZ | 2 | 0 | 0 | 29042 | Errore attivo 1_appearance_time | 3 | U16 | 0 | Generale | Generale | 1 | 0 | 0 | No | 0
1699 | WEZ | 2 | 0 | 0 | 29042 | Errore attivo 1_appearance_date | 4 | U16 | 0 | Generale | Generale | 1 | 0 | 0 | No | 0
1700 | WEZ | 2 | 0 | 0 | 29042 | Errore attivo 1_disappear_time | 5 | U16 | 0 | Generale | Generale | 1 | 0 | 0 | No | 0
1701 | WEZ | 2 | 0 | 0 | 29042 | Errore attivo 1_disappear_date | 6 | U16 | 0 | Generale | Generale | 1 | 0 | 0 | No | 0
1702 | WEZ | 2 | 0 | 0 | 29042 | Errore attivo 1_source | 7 | U16 | 0 | Generale | Generale | 1 | 0 | 0 | No | 0
1703 | WEZ | 2 | 0 | 0 | 29042 | Errore attivo 1_function_group | 8 | U8 | 0 | Generale | Generale | 1 | 0 | 0 | No | 0
1704 | WEZ | 2 | 0 | 0 | 29042 | Errore attivo 1_function_number | 9 | U8 | 0 | Generale | Generale | 1 | 0 | 0 | No | 0
1705 | WEZ | 2 | 0 | 0 | 29042 | Errore attivo 1_error_type | 10 | U8 | 0 | Generale | Generale | 1 | 0 | 0 | No | 0
1706 | WEZ | 2 | 0 | 0 | 29042 | Errore attivo 1_error_code | 11 | U16 | 0 | Generale | Generale | 1 | 0 | 0 | No | 0
1707 | WEZ | 2 | 0 | 0 | 29043 | Errore attivo 2_appearance_time | 3 | U16 | 0 | Generale | Generale | 1 | 0 | 0 | No | 0
1708 | WEZ | 2 | 0 | 0 | 29043 | Errore attivo 2_appearance_date | 4 | U16 | 0 | Generale | Generale | 1 | 0 | 0 | No | 0
1709 | WEZ | 2 | 0 | 0 | 29043 | Errore attivo 2_disappear_time | 5 | U16 | 0 | Generale | Generale | 1 | 0 | 0 | No | 0
1710 | WEZ | 2 | 0 | 0 | 29043 | Errore attivo 2_disappear_date | 6 | U16 | 0 | Generale | Generale | 1 | 0 | 0 | No | 0
1711 | WEZ | 2 | 0 | 0 | 29043 | Errore attivo 2_source | 7 | U16 | 0 | Generale | Generale | 1 | 0 | 0 | No | 0
1712 | WEZ | 2 | 0 | 0 | 29043 | Errore attivo 2_function_group | 8 | U8 | 0 | Generale | Generale | 1 | 0 | 0 | No | 0
1713 | WEZ | 2 | 0 | 0 | 29043 | Errore attivo 2_function_number | 9 | U8 | 0 | Generale | Generale | 1 | 0 | 0 | No | 0
1714 | WEZ | 2 | 0 | 0 | 29043 | Errore attivo 2_error_type | 10 | U8 | 0 | Generale | Generale | 1 | 0 | 0 | No | 0
1715 | WEZ | 2 | 0 | 0 | 29043 | Errore attivo 2_error_code | 11 | U16 | 0 | Generale | Generale | 1 | 0 | 0 | No | 0
1716 | WEZ | 2 | 0 | 0 | 29044 | Errore attivo 3_appearance_time | 3 | U16 | 0 | Generale | Generale | 1 | 0 | 0 | No | 0
1717 | WEZ | 2 | 0 | 0 | 29044 | Errore attivo 3_appearance_date | 4 | U16 | 0 | Generale | Generale | 1 | 0 | 0 | No | 0
1718 | WEZ | 2 | 0 | 0 | 29044 | Errore attivo 3_disappear_time | 5 | U16 | 0 | Generale | Generale | 1 | 0 | 0 | No | 0
1719 | WEZ | 2 | 0 | 0 | 29044 | Errore attivo 3_disappear_date | 6 | U16 | 0 | Generale | Generale | 1 | 0 | 0 | No | 0
1720 | WEZ | 2 | 0 | 0 | 29044 | Errore attivo 3_source | 7 | U16 | 0 | Generale | Generale | 1 | 0 | 0 | No | 0
1721 | WEZ | 2 | 0 | 0 | 29044 | Errore attivo 3_function_group | 8 | U8 | 0 | Generale | Generale | 1 | 0 | 0 | No | 0
1722 | WEZ | 2 | 0 | 0 | 29044 | Errore attivo 3_function_number | 9 | U8 | 0 | Generale | Generale | 1 | 0 | 0 | No | 0
1723 | WEZ | 2 | 0 | 0 | 29044 | Errore attivo 3_error_type | 10 | U8 | 0 | Generale | Generale | 1 | 0 | 0 | No | 0
1724 | WEZ | 2 | 0 | 0 | 29044 | Errore attivo 3_error_code | 11 | U16 | 0 | Generale | Generale | 1 | 0 | 0 | No | 0
1725 | WEZ | 2 | 0 | 0 | 29045 | Errore attivo 4_appearance_time | 3 | U16 | 0 | Generale | Generale | 1 | 0 | 0 | No | 0
1726 | WEZ | 2 | 0 | 0 | 29045 | Errore attivo 4_appearance_date | 4 | U16 | 0 | Generale | Generale | 1 | 0 | 0 | No | 0
1727 | WEZ | 2 | 0 | 0 | 29045 | Errore attivo 4_disappear_time | 5 | U16 | 0 | Generale | Generale | 1 | 0 | 0 | No | 0
1728 | WEZ | 2 | 0 | 0 | 29045 | Errore attivo 4_disappear_date | 6 | U16 | 0 | Generale | Generale | 1 | 0 | 0 | No | 0
1729 | WEZ | 2 | 0 | 0 | 29045 | Errore attivo 4_source | 7 | U16 | 0 | Generale | Generale | 1 | 0 | 0 | No | 0
1730 | WEZ | 2 | 0 | 0 | 29045 | Errore attivo 4_function_group | 8 | U8 | 0 | Generale | Generale | 1 | 0 | 0 | No | 0
1731 | WEZ | 2 | 0 | 0 | 29045 | Errore attivo 4_function_number | 9 | U8 | 0 | Generale | Generale | 1 | 0 | 0 | No | 0
1732 | WEZ | 2 | 0 | 0 | 29045 | Errore attivo 4_error_type | 10 | U8 | 0 | Generale | Generale | 1 | 0 | 0 | No | 0
1733 | WEZ | 2 | 0 | 0 | 29045 | Errore attivo 4_error_code | 11 | U16 | 0 | Generale | Generale | 1 | 0 | 0 | No | 0
1734 | WEZ | 2 | 0 | 0 | 29046 | Errore attivo 5_appearance_time | 3 | U16 | 0 | Generale | Generale | 1 | 0 | 0 | No | 0
1735 | WEZ | 2 | 0 | 0 | 29046 | Errore attivo 5_appearance_date | 4 | U16 | 0 | Generale | Generale | 1 | 0 | 0 | No | 0
1736 | WEZ | 2 | 0 | 0 | 29046 | Errore attivo 5_disappear_time | 5 | U16 | 0 | Generale | Generale | 1 | 0 | 0 | No | 0
1737 | WEZ | 2 | 0 | 0 | 29046 | Errore attivo 5_disappear_date | 6 | U16 | 0 | Generale | Generale | 1 | 0 | 0 | No | 0
1738 | WEZ | 2 | 0 | 0 | 29046 | Errore attivo 5_source | 7 | U16 | 0 | Generale | Generale | 1 | 0 | 0 | No | 0
1739 | WEZ | 2 | 0 | 0 | 29046 | Errore attivo 5_function_group | 8 | U8 | 0 | Generale | Generale | 1 | 0 | 0 | No | 0
1740 | WEZ | 2 | 0 | 0 | 29046 | Errore attivo 5_function_number | 9 | U8 | 0 | Generale | Generale | 1 | 0 | 0 | No | 0
1741 | WEZ | 2 | 0 | 0 | 29046 | Errore attivo 5_error_type | 10 | U8 | 0 | Generale | Generale | 1 | 0 | 0 | No | 0
1742 | WEZ | 2 | 0 | 0 | 29046 | Errore attivo 5_error_code | 11 | U16 | 0 | Generale | Generale | 1 | 0 | 0 | No | 0
1743 | WEZ | 3 | 0 | 0 | 0 | AF1 - sensore esterno 1 | 1 | S16 | 1 | Generale | Generale | 1 | 0 | 0 | No | °C
1744 | WEZ | 3 | 1 | 0 | 3050 | Selezione modo funzionam.to riscaldam.to | 1 | LIST | 0 | Circuito risc | Circuito risc 1 | 1 | 0x01D3 | 0 | Yes | 0 |  | Text 0: Stand-by; Text 1: Settimana 1; Text 2: Settimana 2; Text 4: Costante; Text 5: Risparmio; Text 7: Modo manuale riscaldare; Text 8: Modo manuale raffreddare
1745 | WEZ | 3 | 1 | 1 | 3050 | Selezione modo funzionam.to riscaldam.to | 1 | LIST | 0 | Circuito risc | Circuito risc 2 | 1 | 0x01D3 | 0 | Yes | 0 |  | Text 0: Stand-by; Text 1: Settimana 1; Text 2: Settimana 2; Text 4: Costante; Text 5: Risparmio; Text 7: Modo manuale riscaldare; Text 8: Modo manuale raffreddare
1746 | WEZ | 3 | 1 | 2 | 3050 | Selezione modo funzionam.to riscaldam.to | 1 | LIST | 0 | Circuito risc | Circuito risc 3 | 1 | 0x01D3 | 0 | Yes | 0 |  | Text 0: Stand-by; Text 1: Settimana 1; Text 2: Settimana 2; Text 4: Costante; Text 5: Risparmio; Text 7: Modo manuale riscaldare; Text 8: Modo manuale raffreddare
1747 | WEZ | 3 | 1 | 0 | 3051 | Temp ambiente normale riscaldamento | 1 | S16 | 1 | Circuito risc | Circuito risc 1 | 5 | 100 | 300 | Yes | °C
1748 | WEZ | 3 | 1 | 0 | 3053 | Temp ambiente risparmio riscaldamento | 1 | S16 | 1 | Circuito risc | Circuito risc 1 | 5 | 50 | 200 | Yes | °C
1749 | WEZ | 3 | 1 | 1 | 3051 | Temp ambiente normale riscaldamento | 1 | S16 | 1 | Circuito risc | Circuito risc 2 | 5 | 100 | 300 | Yes | °C
1750 | WEZ | 3 | 1 | 1 | 3053 | Temp ambiente risparmio riscaldamento | 1 | S16 | 1 | Circuito risc | Circuito risc 2 | 5 | 50 | 200 | Yes | °C
1751 | WEZ | 3 | 1 | 2 | 3051 | Temp ambiente normale riscaldamento | 1 | S16 | 1 | Circuito risc | Circuito risc 3 | 5 | 100 | 300 | Yes | °C
1752 | WEZ | 3 | 1 | 2 | 3053 | Temp ambiente risparmio riscaldamento | 1 | S16 | 1 | Circuito risc | Circuito risc 3 | 5 | 50 | 200 | Yes | °C
1753 | WEZ | 3 | 1 | 0 | 7009 | Temperatura nominale modo manuale | 1 | S16 | 1 | Circuito risc | Circuito risc 1 | 5 | 100 | 900 | Yes | °C
1754 | WEZ | 3 | 1 | 1 | 7009 | Temperatura nominale modo manuale | 1 | S16 | 1 | Circuito risc | Circuito risc 2 | 5 | 100 | 900 | Yes | °C
1755 | WEZ | 3 | 1 | 2 | 7009 | Temperatura nominale modo manuale | 1 | S16 | 1 | Circuito risc | Circuito risc 3 | 5 | 100 | 900 | Yes | °C
1756 | WEZ | 3 | 1 | 0 | 7036 | Mandata nominale richiesta costante risc | 1 | S16 | 1 | Circuito risc | Circuito risc 1 | 10 | 100 | 1100 | Yes | °C
1757 | WEZ | 3 | 1 | 1 | 7036 | Mandata nominale richiesta costante risc | 1 | S16 | 1 | Circuito risc | Circuito risc 2 | 10 | 100 | 1100 | Yes | °C
1758 | WEZ | 3 | 1 | 2 | 7036 | Mandata nominale richiesta costante risc | 1 | S16 | 1 | Circuito risc | Circuito risc 3 | 10 | 100 | 1100 | Yes | °C
1759 | WEZ | 3 | 1 | 0 | 1001 | Ambiente-nominale | 1 | S16 | 1 | Circuito risc | Circuito risc 1 | 1 | 0 | 0 | No | °C
1760 | WEZ | 3 | 1 | 1 | 1001 | Ambiente-nominale | 1 | S16 | 1 | Circuito risc | Circuito risc 2 | 1 | 0 | 0 | No | °C
1761 | WEZ | 3 | 1 | 2 | 1001 | Ambiente-nominale | 1 | S16 | 1 | Circuito risc | Circuito risc 3 | 1 | 0 | 0 | No | °C
1762 | WEZ | 3 | 2 | 0 | 5050 | Selezione modo funzionamento acqua calda | 1 | LIST | 0 | Acqua calda | Acqua calda 1 | 1 | 0x00000057 | 0 | Yes | 0 |  | Text 0: Stand-by; Text 1: Settimana 1; Text 2: Settimana 2; Text 4: Costante; Text 6: Modalità risparmio
1763 | WEZ | 3 | 2 | 0 | 5051 | Temperatura acqua calda normale | 1 | S16 | 1 | Acqua calda | Acqua calda 1 | 10 | 100 | 700 | Yes | °C
1764 | WEZ | 3 | 2 | 0 | 5086 | Temperatura di risparmio acqua calda | 1 | U8 | 0 | Acqua calda | Acqua calda 1 | 1 | 10 | 70 | Yes | °C
1765 | WEZ | 3 | 2 | 0 | 1004 | Acqua calda-nominale | 1 | S16 | 1 | Acqua calda | Acqua calda 1 | 1 | 0 | 0 | No | °C
1766 | WEZ | 3 | 2 | 0 | 4 | Acqua calda-effettivo SF | 1 | S16 | 1 | Acqua calda | Acqua calda 1 | 1 | 0 | 0 | No | °C
1767 | WEZ | 3 | 1 | 0 | 2051 | Stato regolazione circuito riscaldamento | 1 | U8 | 0 | Circuito risc | Circuito risc 1 | 1 | 0 | 0 | No | 0
1768 | WEZ | 3 | 1 | 1 | 2051 | Stato regolazione circuito riscaldamento | 1 | U8 | 0 | Circuito risc | Circuito risc 2 | 1 | 0 | 0 | No | 0
1769 | WEZ | 3 | 1 | 2 | 2051 | Stato regolazione circuito riscaldamento | 1 | U8 | 0 | Circuito risc | Circuito risc 3 | 1 | 0 | 0 | No | 0
1770 | WEZ | 3 | 2 | 0 | 2052 | Stato regolazione acqua calda | 1 | U8 | 0 | Acqua calda | Acqua calda 1 | 1 | 0 | 0 | No | 0
1771 | WEZ | 3 | 10 | 1 | 29050 | Quantità di calore riscaldamento_high | 2 | U32 | 3 | Gen di calore | Gen di calore | 1 | 0 | 0 | No | MWh
1772 | WEZ | 3 | 10 | 1 | 29050 | Quantità di calore riscaldamento_low | 1 | U32 | 3 | Gen di calore | Gen di calore | 1 | 0 | 0 | No | MWh
1773 | WEZ | 3 | 10 | 1 | 2081 | Ore funzionamento gen. di calore_high | 2 | U32 | 0 | Gen di calore | Gen di calore | 1 | 0 | 0 | No | h
1774 | WEZ | 3 | 10 | 1 | 2081 | Ore funzionamento gen. di calore_low | 1 | U32 | 0 | Gen di calore | Gen di calore | 1 | 0 | 0 | No | h
1775 | WEZ | 3 | 0 | 0 | 21100 | AF2 - sensore esterno 2 | 1 | S16 | 1 | Generale | Generale | 1 | 0 | 0 | No | °C
1776 | WEZ | 3 | 1 | 0 | 1 | Ambiente-effettivo | 1 | S16 | 1 | Circuito risc | Circuito risc 1 | 1 | 0 | 0 | Yes | °C
1777 | WEZ | 3 | 1 | 1 | 1 | Ambiente-effettivo | 1 | S16 | 1 | Circuito risc | Circuito risc 2 | 1 | 0 | 0 | Yes | °C
1778 | WEZ | 3 | 1 | 2 | 1 | Ambiente-effettivo | 1 | S16 | 1 | Circuito risc | Circuito risc 3 | 1 | 0 | 0 | Yes | °C
1779 | WEZ | 3 | 1 | 0 | 2 | Mandata-effettivo | 1 | S16 | 1 | Circuito risc | Circuito risc 1 | 1 | 0 | 0 | No | °C
1780 | WEZ | 3 | 1 | 1 | 2 | Mandata-effettivo | 1 | S16 | 1 | Circuito risc | Circuito risc 2 | 1 | 0 | 0 | No | °C
1781 | WEZ | 3 | 1 | 2 | 2 | Mandata-effettivo | 1 | S16 | 1 | Circuito risc | Circuito risc 3 | 1 | 0 | 0 | No | °C
1782 | WEZ | 3 | 10 | 1 | 2081 | Ore funzionamento gen. di calore_high | 2 | U32 | 0 | Gen di calore | Gen di calore | 1 | 0 | 0 | No | h
1783 | WEZ | 3 | 10 | 1 | 2081 | Ore funzionamento gen. di calore_low | 1 | U32 | 0 | Gen di calore | Gen di calore | 1 | 0 | 0 | No | h
1784 | WEZ | 3 | 10 | 1 | 2080 | Cicli di attivazione gen. di calore_high | 2 | U32 | 0 | Gen di calore | Gen di calore | 1 | 0 | 0 | No | 0
1785 | WEZ | 3 | 10 | 1 | 2080 | Cicli di attivazione gen. di calore_low | 1 | U32 | 0 | Gen di calore | Gen di calore | 1 | 0 | 0 | No | 0
1786 | WEZ | 3 | 60 | 254 | 0 | Valore nominale per modo circuito risc | 1 | S16 | 1 | Unità autom. | FA generale | 1 | 0 | 0 | No | °C
1787 | WEZ | 3 | 60 | 254 | 1 | Valore nominale per funzion.to accumulo | 1 | S16 | 1 | Unità autom. | FA generale | 1 | 0 | 0 | No | °C
1788 | WEZ | 3 | 60 | 254 | 8 | Limitazione della potenza | 1 | S16 | 1 | Unità autom. | FA generale | 1 | 0 | 0 | No | %
1789 | WEZ | 3 | 60 | 254 | 9 | Misura delle emissioni | 1 | U8 | 0 | Unità autom. | FA generale | 1 | 0 | 0 | No | 0
1790 | WEZ | 3 | 60 | 254 | 12 | Valore nominale per modo raffrescamento | 1 | S16 | 1 | Unità autom. | FA generale | 1 | 0 | 0 | No | °C
1791 | WEZ | 3 | 60 | 254 | 17 | WEZ-temperatura | 1 | S16 | 1 | Unità autom. | FA generale | 1 | 0 | 0 | No | °C
1792 | WEZ | 3 | 60 | 254 | 18 | Temperatura fumi RS485 | 1 | S16 | 1 | Unità autom. | FA generale | 1 | 0 | 0 | No | °C
1793 | WEZ | 3 | 60 | 254 | 19 | Temperatura dello cambio attivo / passivo | 1 | S16 | 1 | Unità autom. | FA generale | 1 | 0 | 0 | No | °C
1794 | WEZ | 3 | 60 | 254 | 21 | Fiamma bruciatore | 1 | U8 | 0 | Unità autom. | FA generale | 1 | 0 | 0 | No | 0
1795 | WEZ | 3 | 60 | 254 | 22 | Valore nominale riscaldamento | 1 | S16 | 1 | Unità autom. | FA generale | 1 | 0 | 0 | No | °C
1796 | WEZ | 3 | 60 | 254 | 23 | Valore nominale accumulo | 1 | S16 | 1 | Unità autom. | FA generale | 1 | 0 | 0 | No | °C
1797 | WEZ | 3 | 60 | 254 | 24 | Valore nominale WEZ | 1 | S16 | 1 | Unità autom. | FA generale | 1 | 0 | 0 | No | °C
1798 | WEZ | 3 | 60 | 254 | 25 | Limitazione max esterna riscaldamento | 1 | S16 | 1 | Unità autom. | FA generale | 1 | 0 | 0 | No | °C
1799 | WEZ | 3 | 60 | 254 | 26 | Accumulo limitazione massima esterna | 1 | S16 | 1 | Unità autom. | FA generale | 1 | 0 | 0 | No | °C
1800 | WEZ | 3 | 60 | 254 | 27 | Codice errore da unità automatica | 1 | U8 | 0 | Unità autom. | FA generale | 1 | 0 | 0 | No | 0
1801 | WEZ | 3 | 60 | 254 | 29 | Temperatura di ritorno | 1 | S16 | 1 | Unità autom. | FA generale | 1 | 0 | 0 | No | °C
1802 | WEZ | 3 | 60 | 254 | 30 | Potenza WEZ | 1 | U8 | 0 | Unità autom. | FA generale | 1 | 0 | 0 | No | %
1803 | WEZ | 3 | 60 | 254 | 31 | Potenza assoluta | 1 | U8 | 0 | Unità autom. | FA generale | 1 | 0 | 0 | No | %
1804 | WEZ | 3 | 60 | 254 | 32 | Pressione dell'acqua in bar | 1 | S16 | 1 | Unità autom. | FA generale | 1 | 0 | 0 | No | bar
1805 | WEZ | 3 | 60 | 254 | 33 | WEZ-stato | 1 | U8 | 0 | Unità autom. | FA generale | 1 | 0 | 0 | No | 0
1806 | WEZ | 3 | 60 | 254 | 34 | Stato di funzionamento | 1 | U8 | 0 | Unità autom. | FA generale | 1 | 0 | 0 | No | 0
1807 | WEZ | 3 | 60 | 254 | 35 | Bruciatore ID-indice | 1 | U8 | 0 | Unità autom. | FA generale | 1 | 0 | 0 | No | 0
1808 | WEZ | 3 | 60 | 254 | 36 | Ampliamenti delle funzioni | 1 | U8 | 0 | Unità autom. | FA generale | 1 | 0 | 0 | No | 0
1809 | WEZ | 3 | 60 | 254 | 37 | Informazioni di stato | 1 | U8 | 0 | Unità autom. | FA generale | 1 | 0 | 0 | No | 0
1810 | WEZ | 3 | 60 | 254 | 38 | Valore nominale raffrescamento | 1 | S16 | 1 | Unità autom. | FA generale | 1 | 0 | 0 | No | °C
1811 | WEZ | 3 | 0 | 0 | 23084 | Attivare test dei relè | 1 | U8 | 0 | Generale | Generale | 1 | 0 | 1 | No | 0 | Attivare test dei relè t#0=AUS#1=EIN
1812 | WEZ | 3 | 0 | 0 | 21031 | MK1 hardware-uscita | 1 | U8 | 0 | Generale | Generale | 1 | 0 | 1 | Yes | 0 | Stato dell'uscita / attivazione 0=OFF 1=ON
1813 | WEZ | 3 | 0 | 0 | 21032 | YK1+ hardware-uscita | 1 | U8 | 0 | Generale | Generale | 1 | 0 | 1 | Yes | 0 | Stato dell'uscita / attivazione 0=OFF 1=ON
1814 | WEZ | 3 | 0 | 0 | 21033 | YK1- hardware-uscita | 1 | U8 | 0 | Generale | Generale | 1 | 0 | 1 | Yes | 0 | Stato dell'uscita / attivazione 0=OFF 1=ON
1815 | WEZ | 3 | 0 | 0 | 21034 | DKP hardware-uscita | 1 | U8 | 0 | Generale | Generale | 1 | 0 | 1 | Yes | 0 | Stato dell'uscita / attivazione 0=OFF 1=ON
1816 | WEZ | 3 | 0 | 0 | 21035 | SLP hardware-uscita | 1 | U8 | 0 | Generale | Generale | 1 | 0 | 1 | Yes | 0 | Stato dell'uscita / attivazione 0=OFF 1=ON
1817 | WEZ | 3 | 0 | 0 | 21036 | VA1 hardware-uscita | 1 | U8 | 0 | Generale | Generale | 1 | 0 | 1 | No | 0
1818 | WEZ | 3 | 0 | 0 | 21037 | VA2 hardware-uscita | 1 | U8 | 0 | Generale | Generale | 1 | 0 | 1 | No | 0
1819 | WEZ | 3 | 0 | 0 | 21039 | VA1-FE1 hardware-uscita | 1 | U8 | 0 | Generale | Generale | 1 | 0 | 1 | No | 0
1820 | WEZ | 3 | 0 | 0 | 21040 | VA2-FE1 hardware-uscita | 1 | U8 | 0 | Generale | Generale | 1 | 0 | 1 | No | 0
1821 | WEZ | 3 | 0 | 0 | 21041 | VA3-FE1 hardware-uscita | 1 | U8 | 0 | Generale | Generale | 1 | 0 | 1 | No | 0
1822 | WEZ | 3 | 0 | 0 | 21043 | VA1-FE2 hardware-uscita | 1 | U8 | 0 | Generale | Generale | 1 | 0 | 1 | No | 0
1823 | WEZ | 3 | 0 | 0 | 21044 | VA2-FE2 hardware-uscita | 1 | U8 | 0 | Generale | Generale | 1 | 0 | 1 | No | 0
1824 | WEZ | 3 | 0 | 0 | 21045 | VA3-FE2 hardware-uscita | 1 | U8 | 0 | Generale | Generale | 1 | 0 | 1 | No | 0
1825 | WEZ | 3 | 0 | 0 | 21078 | VA0-10V/PWM hardware-uscita | 1 | U8 | 0 | Generale | Generale | 5 | 0 | 100 | No | %
1826 | WEZ | 3 | 0 | 0 | 21079 | VA0-10V/PWM-FE1 hardware-uscita | 1 | U8 | 0 | Generale | Generale | 5 | 0 | 100 | No | %
1827 | WEZ | 3 | 10 | 1 | 9075 | Selezione modo funz.to generatore calore | 1 | LIST | 0 | Gen di calore | Gen di calore | 1 | 0x00000013 | 0 | Yes | 0 |  | Text 0: Deakt.; Text 1: Automatik; Text 4: Heizen; Text 5: K?hlen
1828 | WEZ | 3 | 10 | 1 | 9020 | Temperatura nominale modo manuale | 1 | S16 | 1 | Gen di calore | Gen di calore | 10 | 0 | 1100 | Yes | °C
1829 | WEZ | 3 | 10 | 1 | 10110 | Test emissioni limitazione della potenza | 1 | U8 | 0 | Gen di calore | Gen di calore | 1 | 1 | 100 | Yes | %
1830 | WEZ | 3 | 10 | 1 | 23085 | Attivare test emissioni | 1 | U8 | 0 | Gen di calore | Gen di calore | 1 | 0 | 1 | Yes | 0
1831 | WEZ | 3 | 0 | 0 | 29042 | Errore attivo 1_appearance_time | 3 | U16 | 0 | Generale | Generale | 1 | 0 | 0 | No | 0
1832 | WEZ | 3 | 0 | 0 | 29042 | Errore attivo 1_appearance_date | 4 | U16 | 0 | Generale | Generale | 1 | 0 | 0 | No | 0
1833 | WEZ | 3 | 0 | 0 | 29042 | Errore attivo 1_disappear_time | 5 | U16 | 0 | Generale | Generale | 1 | 0 | 0 | No | 0
1834 | WEZ | 3 | 0 | 0 | 29042 | Errore attivo 1_disappear_date | 6 | U16 | 0 | Generale | Generale | 1 | 0 | 0 | No | 0
1835 | WEZ | 3 | 0 | 0 | 29042 | Errore attivo 1_source | 7 | U16 | 0 | Generale | Generale | 1 | 0 | 0 | No | 0
1836 | WEZ | 3 | 0 | 0 | 29042 | Errore attivo 1_function_group | 8 | U8 | 0 | Generale | Generale | 1 | 0 | 0 | No | 0
1837 | WEZ | 3 | 0 | 0 | 29042 | Errore attivo 1_function_number | 9 | U8 | 0 | Generale | Generale | 1 | 0 | 0 | No | 0
1838 | WEZ | 3 | 0 | 0 | 29042 | Errore attivo 1_error_type | 10 | U8 | 0 | Generale | Generale | 1 | 0 | 0 | No | 0
1839 | WEZ | 3 | 0 | 0 | 29042 | Errore attivo 1_error_code | 11 | U16 | 0 | Generale | Generale | 1 | 0 | 0 | No | 0
1840 | WEZ | 3 | 0 | 0 | 29043 | Errore attivo 2_appearance_time | 3 | U16 | 0 | Generale | Generale | 1 | 0 | 0 | No | 0
1841 | WEZ | 3 | 0 | 0 | 29043 | Errore attivo 2_appearance_date | 4 | U16 | 0 | Generale | Generale | 1 | 0 | 0 | No | 0
1842 | WEZ | 3 | 0 | 0 | 29043 | Errore attivo 2_disappear_time | 5 | U16 | 0 | Generale | Generale | 1 | 0 | 0 | No | 0
1843 | WEZ | 3 | 0 | 0 | 29043 | Errore attivo 2_disappear_date | 6 | U16 | 0 | Generale | Generale | 1 | 0 | 0 | No | 0
1844 | WEZ | 3 | 0 | 0 | 29043 | Errore attivo 2_source | 7 | U16 | 0 | Generale | Generale | 1 | 0 | 0 | No | 0
1845 | WEZ | 3 | 0 | 0 | 29043 | Errore attivo 2_function_group | 8 | U8 | 0 | Generale | Generale | 1 | 0 | 0 | No | 0
1846 | WEZ | 3 | 0 | 0 | 29043 | Errore attivo 2_function_number | 9 | U8 | 0 | Generale | Generale | 1 | 0 | 0 | No | 0
1847 | WEZ | 3 | 0 | 0 | 29043 | Errore attivo 2_error_type | 10 | U8 | 0 | Generale | Generale | 1 | 0 | 0 | No | 0
1848 | WEZ | 3 | 0 | 0 | 29043 | Errore attivo 2_error_code | 11 | U16 | 0 | Generale | Generale | 1 | 0 | 0 | No | 0
1849 | WEZ | 3 | 0 | 0 | 29044 | Errore attivo 3_appearance_time | 3 | U16 | 0 | Generale | Generale | 1 | 0 | 0 | No | 0
1850 | WEZ | 3 | 0 | 0 | 29044 | Errore attivo 3_appearance_date | 4 | U16 | 0 | Generale | Generale | 1 | 0 | 0 | No | 0
1851 | WEZ | 3 | 0 | 0 | 29044 | Errore attivo 3_disappear_time | 5 | U16 | 0 | Generale | Generale | 1 | 0 | 0 | No | 0
1852 | WEZ | 3 | 0 | 0 | 29044 | Errore attivo 3_disappear_date | 6 | U16 | 0 | Generale | Generale | 1 | 0 | 0 | No | 0
1853 | WEZ | 3 | 0 | 0 | 29044 | Errore attivo 3_source | 7 | U16 | 0 | Generale | Generale | 1 | 0 | 0 | No | 0
1854 | WEZ | 3 | 0 | 0 | 29044 | Errore attivo 3_function_group | 8 | U8 | 0 | Generale | Generale | 1 | 0 | 0 | No | 0
1855 | WEZ | 3 | 0 | 0 | 29044 | Errore attivo 3_function_number | 9 | U8 | 0 | Generale | Generale | 1 | 0 | 0 | No | 0
1856 | WEZ | 3 | 0 | 0 | 29044 | Errore attivo 3_error_type | 10 | U8 | 0 | Generale | Generale | 1 | 0 | 0 | No | 0
1857 | WEZ | 3 | 0 | 0 | 29044 | Errore attivo 3_error_code | 11 | U16 | 0 | Generale | Generale | 1 | 0 | 0 | No | 0
1858 | WEZ | 3 | 0 | 0 | 29045 | Errore attivo 4_appearance_time | 3 | U16 | 0 | Generale | Generale | 1 | 0 | 0 | No | 0
1859 | WEZ | 3 | 0 | 0 | 29045 | Errore attivo 4_appearance_date | 4 | U16 | 0 | Generale | Generale | 1 | 0 | 0 | No | 0
1860 | WEZ | 3 | 0 | 0 | 29045 | Errore attivo 4_disappear_time | 5 | U16 | 0 | Generale | Generale | 1 | 0 | 0 | No | 0
1861 | WEZ | 3 | 0 | 0 | 29045 | Errore attivo 4_disappear_date | 6 | U16 | 0 | Generale | Generale | 1 | 0 | 0 | No | 0
1862 | WEZ | 3 | 0 | 0 | 29045 | Errore attivo 4_source | 7 | U16 | 0 | Generale | Generale | 1 | 0 | 0 | No | 0
1863 | WEZ | 3 | 0 | 0 | 29045 | Errore attivo 4_function_group | 8 | U8 | 0 | Generale | Generale | 1 | 0 | 0 | No | 0
1864 | WEZ | 3 | 0 | 0 | 29045 | Errore attivo 4_function_number | 9 | U8 | 0 | Generale | Generale | 1 | 0 | 0 | No | 0
1865 | WEZ | 3 | 0 | 0 | 29045 | Errore attivo 4_error_type | 10 | U8 | 0 | Generale | Generale | 1 | 0 | 0 | No | 0
1866 | WEZ | 3 | 0 | 0 | 29045 | Errore attivo 4_error_code | 11 | U16 | 0 | Generale | Generale | 1 | 0 | 0 | No | 0
1867 | WEZ | 3 | 0 | 0 | 29046 | Errore attivo 5_appearance_time | 3 | U16 | 0 | Generale | Generale | 1 | 0 | 0 | No | 0
1868 | WEZ | 3 | 0 | 0 | 29046 | Errore attivo 5_appearance_date | 4 | U16 | 0 | Generale | Generale | 1 | 0 | 0 | No | 0
1869 | WEZ | 3 | 0 | 0 | 29046 | Errore attivo 5_disappear_time | 5 | U16 | 0 | Generale | Generale | 1 | 0 | 0 | No | 0
1870 | WEZ | 3 | 0 | 0 | 29046 | Errore attivo 5_disappear_date | 6 | U16 | 0 | Generale | Generale | 1 | 0 | 0 | No | 0
1871 | WEZ | 3 | 0 | 0 | 29046 | Errore attivo 5_source | 7 | U16 | 0 | Generale | Generale | 1 | 0 | 0 | No | 0
1872 | WEZ | 3 | 0 | 0 | 29046 | Errore attivo 5_function_group | 8 | U8 | 0 | Generale | Generale | 1 | 0 | 0 | No | 0
1873 | WEZ | 3 | 0 | 0 | 29046 | Errore attivo 5_function_number | 9 | U8 | 0 | Generale | Generale | 1 | 0 | 0 | No | 0
1874 | WEZ | 3 | 0 | 0 | 29046 | Errore attivo 5_error_type | 10 | U8 | 0 | Generale | Generale | 1 | 0 | 0 | No | 0
1875 | WEZ | 3 | 0 | 0 | 29046 | Errore attivo 5_error_code | 11 | U16 | 0 | Generale | Generale | 1 | 0 | 0 | No | 0
1876 | WEZ | 4 | 0 | 0 | 0 | AF1 - sensore esterno 1 | 1 | S16 | 1 | Generale | Generale | 1 | 0 | 0 | No | °C
1877 | WEZ | 4 | 1 | 0 | 3050 | Selezione modo funzionam.to riscaldam.to | 1 | LIST | 0 | Circuito risc | Circuito risc 1 | 1 | 0x01D3 | 0 | Yes | 0 |  | Text 0: Stand-by; Text 1: Settimana 1; Text 2: Settimana 2; Text 4: Costante; Text 5: Risparmio; Text 7: Modo manuale riscaldare; Text 8: Modo manuale raffreddare
1878 | WEZ | 4 | 1 | 1 | 3050 | Selezione modo funzionam.to riscaldam.to | 1 | LIST | 0 | Circuito risc | Circuito risc 2 | 1 | 0x01D3 | 0 | Yes | 0 |  | Text 0: Stand-by; Text 1: Settimana 1; Text 2: Settimana 2; Text 4: Costante; Text 5: Risparmio; Text 7: Modo manuale riscaldare; Text 8: Modo manuale raffreddare
1879 | WEZ | 4 | 1 | 2 | 3050 | Selezione modo funzionam.to riscaldam.to | 1 | LIST | 0 | Circuito risc | Circuito risc 3 | 1 | 0x01D3 | 0 | Yes | 0 |  | Text 0: Stand-by; Text 1: Settimana 1; Text 2: Settimana 2; Text 4: Costante; Text 5: Risparmio; Text 7: Modo manuale riscaldare; Text 8: Modo manuale raffreddare
1880 | WEZ | 4 | 1 | 0 | 3051 | Temp ambiente normale riscaldamento | 1 | S16 | 1 | Circuito risc | Circuito risc 1 | 5 | 100 | 300 | Yes | °C
1881 | WEZ | 4 | 1 | 0 | 3053 | Temp ambiente risparmio riscaldamento | 1 | S16 | 1 | Circuito risc | Circuito risc 1 | 5 | 50 | 200 | Yes | °C
1882 | WEZ | 4 | 1 | 1 | 3051 | Temp ambiente normale riscaldamento | 1 | S16 | 1 | Circuito risc | Circuito risc 2 | 5 | 100 | 300 | Yes | °C
1883 | WEZ | 4 | 1 | 1 | 3053 | Temp ambiente risparmio riscaldamento | 1 | S16 | 1 | Circuito risc | Circuito risc 2 | 5 | 50 | 200 | Yes | °C
1884 | WEZ | 4 | 1 | 2 | 3051 | Temp ambiente normale riscaldamento | 1 | S16 | 1 | Circuito risc | Circuito risc 3 | 5 | 100 | 300 | Yes | °C
1885 | WEZ | 4 | 1 | 2 | 3053 | Temp ambiente risparmio riscaldamento | 1 | S16 | 1 | Circuito risc | Circuito risc 3 | 5 | 50 | 200 | Yes | °C
1886 | WEZ | 4 | 1 | 0 | 7009 | Temperatura nominale modo manuale | 1 | S16 | 1 | Circuito risc | Circuito risc 1 | 5 | 100 | 900 | Yes | °C
1887 | WEZ | 4 | 1 | 1 | 7009 | Temperatura nominale modo manuale | 1 | S16 | 1 | Circuito risc | Circuito risc 2 | 5 | 100 | 900 | Yes | °C
1888 | WEZ | 4 | 1 | 2 | 7009 | Temperatura nominale modo manuale | 1 | S16 | 1 | Circuito risc | Circuito risc 3 | 5 | 100 | 900 | Yes | °C
1889 | WEZ | 4 | 1 | 0 | 7036 | Mandata nominale richiesta costante risc | 1 | S16 | 1 | Circuito risc | Circuito risc 1 | 10 | 100 | 1100 | Yes | °C
1890 | WEZ | 4 | 1 | 1 | 7036 | Mandata nominale richiesta costante risc | 1 | S16 | 1 | Circuito risc | Circuito risc 2 | 10 | 100 | 1100 | Yes | °C
1891 | WEZ | 4 | 1 | 2 | 7036 | Mandata nominale richiesta costante risc | 1 | S16 | 1 | Circuito risc | Circuito risc 3 | 10 | 100 | 1100 | Yes | °C
1892 | WEZ | 4 | 1 | 0 | 1001 | Ambiente-nominale | 1 | S16 | 1 | Circuito risc | Circuito risc 1 | 1 | 0 | 0 | No | °C
1893 | WEZ | 4 | 1 | 1 | 1001 | Ambiente-nominale | 1 | S16 | 1 | Circuito risc | Circuito risc 2 | 1 | 0 | 0 | No | °C
1894 | WEZ | 4 | 1 | 2 | 1001 | Ambiente-nominale | 1 | S16 | 1 | Circuito risc | Circuito risc 3 | 1 | 0 | 0 | No | °C
1895 | WEZ | 4 | 2 | 0 | 5050 | Selezione modo funzionamento acqua calda | 1 | LIST | 0 | Acqua calda | Acqua calda 1 | 1 | 0x00000057 | 0 | Yes | 0 |  | Text 0: Stand-by; Text 1: Settimana 1; Text 2: Settimana 2; Text 4: Costante; Text 6: Modalità risparmio
1896 | WEZ | 4 | 2 | 0 | 5051 | Temperatura acqua calda normale | 1 | S16 | 1 | Acqua calda | Acqua calda 1 | 10 | 100 | 700 | Yes | °C
1897 | WEZ | 4 | 2 | 0 | 5086 | Temperatura di risparmio acqua calda | 1 | U8 | 0 | Acqua calda | Acqua calda 1 | 1 | 10 | 70 | Yes | °C
1898 | WEZ | 4 | 2 | 0 | 1004 | Acqua calda-nominale | 1 | S16 | 1 | Acqua calda | Acqua calda 1 | 1 | 0 | 0 | No | °C
1899 | WEZ | 4 | 2 | 0 | 4 | Acqua calda-effettivo SF | 1 | S16 | 1 | Acqua calda | Acqua calda 1 | 1 | 0 | 0 | No | °C
1900 | WEZ | 4 | 1 | 0 | 2051 | Stato regolazione circuito riscaldamento | 1 | U8 | 0 | Circuito risc | Circuito risc 1 | 1 | 0 | 0 | No | 0
1901 | WEZ | 4 | 1 | 1 | 2051 | Stato regolazione circuito riscaldamento | 1 | U8 | 0 | Circuito risc | Circuito risc 2 | 1 | 0 | 0 | No | 0
1902 | WEZ | 4 | 1 | 2 | 2051 | Stato regolazione circuito riscaldamento | 1 | U8 | 0 | Circuito risc | Circuito risc 3 | 1 | 0 | 0 | No | 0
1903 | WEZ | 4 | 2 | 0 | 2052 | Stato regolazione acqua calda | 1 | U8 | 0 | Acqua calda | Acqua calda 1 | 1 | 0 | 0 | No | 0
1904 | WEZ | 4 | 10 | 1 | 29050 | Quantità di calore riscaldamento_high | 2 | U32 | 3 | Gen di calore | Gen di calore | 1 | 0 | 0 | No | MWh
1905 | WEZ | 4 | 10 | 1 | 29050 | Quantità di calore riscaldamento_low | 1 | U32 | 3 | Gen di calore | Gen di calore | 1 | 0 | 0 | No | MWh
1906 | WEZ | 4 | 10 | 1 | 2081 | Ore funzionamento gen. di calore_high | 2 | U32 | 0 | Gen di calore | Gen di calore | 1 | 0 | 0 | No | h
1907 | WEZ | 4 | 10 | 1 | 2081 | Ore funzionamento gen. di calore_low | 1 | U32 | 0 | Gen di calore | Gen di calore | 1 | 0 | 0 | No | h
1908 | WEZ | 4 | 0 | 0 | 21100 | AF2 - sensore esterno 2 | 1 | S16 | 1 | Generale | Generale | 1 | 0 | 0 | No | °C
1909 | WEZ | 4 | 1 | 0 | 1 | Ambiente-effettivo | 1 | S16 | 1 | Circuito risc | Circuito risc 1 | 1 | 0 | 0 | Yes | °C
1910 | WEZ | 4 | 1 | 1 | 1 | Ambiente-effettivo | 1 | S16 | 1 | Circuito risc | Circuito risc 2 | 1 | 0 | 0 | Yes | °C
1911 | WEZ | 4 | 1 | 2 | 1 | Ambiente-effettivo | 1 | S16 | 1 | Circuito risc | Circuito risc 3 | 1 | 0 | 0 | Yes | °C
1912 | WEZ | 4 | 1 | 0 | 2 | Mandata-effettivo | 1 | S16 | 1 | Circuito risc | Circuito risc 1 | 1 | 0 | 0 | No | °C
1913 | WEZ | 4 | 1 | 1 | 2 | Mandata-effettivo | 1 | S16 | 1 | Circuito risc | Circuito risc 2 | 1 | 0 | 0 | No | °C
1914 | WEZ | 4 | 1 | 2 | 2 | Mandata-effettivo | 1 | S16 | 1 | Circuito risc | Circuito risc 3 | 1 | 0 | 0 | No | °C
1915 | WEZ | 4 | 10 | 1 | 2081 | Ore funzionamento gen. di calore_high | 2 | U32 | 0 | Gen di calore | Gen di calore | 1 | 0 | 0 | No | h
1916 | WEZ | 4 | 10 | 1 | 2081 | Ore funzionamento gen. di calore_low | 1 | U32 | 0 | Gen di calore | Gen di calore | 1 | 0 | 0 | No | h
1917 | WEZ | 4 | 10 | 1 | 2080 | Cicli di attivazione gen. di calore_high | 2 | U32 | 0 | Gen di calore | Gen di calore | 1 | 0 | 0 | No | 0
1918 | WEZ | 4 | 10 | 1 | 2080 | Cicli di attivazione gen. di calore_low | 1 | U32 | 0 | Gen di calore | Gen di calore | 1 | 0 | 0 | No | 0
1919 | WEZ | 4 | 60 | 254 | 0 | Valore nominale per modo circuito risc | 1 | S16 | 1 | Unità autom. | FA generale | 1 | 0 | 0 | No | °C
1920 | WEZ | 4 | 60 | 254 | 1 | Valore nominale per funzion.to accumulo | 1 | S16 | 1 | Unità autom. | FA generale | 1 | 0 | 0 | No | °C
1921 | WEZ | 4 | 60 | 254 | 8 | Limitazione della potenza | 1 | S16 | 1 | Unità autom. | FA generale | 1 | 0 | 0 | No | %
1922 | WEZ | 4 | 60 | 254 | 9 | Misura delle emissioni | 1 | U8 | 0 | Unità autom. | FA generale | 1 | 0 | 0 | No | 0
1923 | WEZ | 4 | 60 | 254 | 12 | Valore nominale per modo raffrescamento | 1 | S16 | 1 | Unità autom. | FA generale | 1 | 0 | 0 | No | °C
1924 | WEZ | 4 | 60 | 254 | 17 | WEZ-temperatura | 1 | S16 | 1 | Unità autom. | FA generale | 1 | 0 | 0 | No | °C
1925 | WEZ | 4 | 60 | 254 | 18 | Temperatura fumi RS485 | 1 | S16 | 1 | Unità autom. | FA generale | 1 | 0 | 0 | No | °C
1926 | WEZ | 4 | 60 | 254 | 19 | Temperatura dello cambio attivo / passivo | 1 | S16 | 1 | Unità autom. | FA generale | 1 | 0 | 0 | No | °C
1927 | WEZ | 4 | 60 | 254 | 21 | Fiamma bruciatore | 1 | U8 | 0 | Unità autom. | FA generale | 1 | 0 | 0 | No | 0
1928 | WEZ | 4 | 60 | 254 | 22 | Valore nominale riscaldamento | 1 | S16 | 1 | Unità autom. | FA generale | 1 | 0 | 0 | No | °C
1929 | WEZ | 4 | 60 | 254 | 23 | Valore nominale accumulo | 1 | S16 | 1 | Unità autom. | FA generale | 1 | 0 | 0 | No | °C
1930 | WEZ | 4 | 60 | 254 | 24 | Valore nominale WEZ | 1 | S16 | 1 | Unità autom. | FA generale | 1 | 0 | 0 | No | °C
1931 | WEZ | 4 | 60 | 254 | 25 | Limitazione max esterna riscaldamento | 1 | S16 | 1 | Unità autom. | FA generale | 1 | 0 | 0 | No | °C
1932 | WEZ | 4 | 60 | 254 | 26 | Accumulo limitazione massima esterna | 1 | S16 | 1 | Unità autom. | FA generale | 1 | 0 | 0 | No | °C
1933 | WEZ | 4 | 60 | 254 | 27 | Codice errore da unità automatica | 1 | U8 | 0 | Unità autom. | FA generale | 1 | 0 | 0 | No | 0
1934 | WEZ | 4 | 60 | 254 | 29 | Temperatura di ritorno | 1 | S16 | 1 | Unità autom. | FA generale | 1 | 0 | 0 | No | °C
1935 | WEZ | 4 | 60 | 254 | 30 | Potenza WEZ | 1 | U8 | 0 | Unità autom. | FA generale | 1 | 0 | 0 | No | %
1936 | WEZ | 4 | 60 | 254 | 31 | Potenza assoluta | 1 | U8 | 0 | Unità autom. | FA generale | 1 | 0 | 0 | No | %
1937 | WEZ | 4 | 60 | 254 | 32 | Pressione dell'acqua in bar | 1 | S16 | 1 | Unità autom. | FA generale | 1 | 0 | 0 | No | bar
1938 | WEZ | 4 | 60 | 254 | 33 | WEZ-stato | 1 | U8 | 0 | Unità autom. | FA generale | 1 | 0 | 0 | No | 0
1939 | WEZ | 4 | 60 | 254 | 34 | Stato di funzionamento | 1 | U8 | 0 | Unità autom. | FA generale | 1 | 0 | 0 | No | 0
1940 | WEZ | 4 | 60 | 254 | 35 | Bruciatore ID-indice | 1 | U8 | 0 | Unità autom. | FA generale | 1 | 0 | 0 | No | 0
1941 | WEZ | 4 | 60 | 254 | 36 | Ampliamenti delle funzioni | 1 | U8 | 0 | Unità autom. | FA generale | 1 | 0 | 0 | No | 0
1942 | WEZ | 4 | 60 | 254 | 37 | Informazioni di stato | 1 | U8 | 0 | Unità autom. | FA generale | 1 | 0 | 0 | No | 0
1943 | WEZ | 4 | 60 | 254 | 38 | Valore nominale raffrescamento | 1 | S16 | 1 | Unità autom. | FA generale | 1 | 0 | 0 | No | °C
1944 | WEZ | 4 | 0 | 0 | 23084 | Attivare test dei relè | 1 | U8 | 0 | Generale | Generale | 1 | 0 | 1 | No | 0 | Attivare test dei relè t#0=AUS#1=EIN
1945 | WEZ | 4 | 0 | 0 | 21031 | MK1 hardware-uscita | 1 | U8 | 0 | Generale | Generale | 1 | 0 | 1 | Yes | 0 | Stato dell'uscita / attivazione 0=OFF 1=ON
1946 | WEZ | 4 | 0 | 0 | 21032 | YK1+ hardware-uscita | 1 | U8 | 0 | Generale | Generale | 1 | 0 | 1 | Yes | 0 | Stato dell'uscita / attivazione 0=OFF 1=ON
1947 | WEZ | 4 | 0 | 0 | 21033 | YK1- hardware-uscita | 1 | U8 | 0 | Generale | Generale | 1 | 0 | 1 | Yes | 0 | Stato dell'uscita / attivazione 0=OFF 1=ON
1948 | WEZ | 4 | 0 | 0 | 21034 | DKP hardware-uscita | 1 | U8 | 0 | Generale | Generale | 1 | 0 | 1 | Yes | 0 | Stato dell'uscita / attivazione 0=OFF 1=ON
1949 | WEZ | 4 | 0 | 0 | 21035 | SLP hardware-uscita | 1 | U8 | 0 | Generale | Generale | 1 | 0 | 1 | Yes | 0 | Stato dell'uscita / attivazione 0=OFF 1=ON
1950 | WEZ | 4 | 0 | 0 | 21036 | VA1 hardware-uscita | 1 | U8 | 0 | Generale | Generale | 1 | 0 | 1 | No | 0
1951 | WEZ | 4 | 0 | 0 | 21037 | VA2 hardware-uscita | 1 | U8 | 0 | Generale | Generale | 1 | 0 | 1 | No | 0
1952 | WEZ | 4 | 0 | 0 | 21039 | VA1-FE1 hardware-uscita | 1 | U8 | 0 | Generale | Generale | 1 | 0 | 1 | No | 0
1953 | WEZ | 4 | 0 | 0 | 21040 | VA2-FE1 hardware-uscita | 1 | U8 | 0 | Generale | Generale | 1 | 0 | 1 | No | 0
1954 | WEZ | 4 | 0 | 0 | 21041 | VA3-FE1 hardware-uscita | 1 | U8 | 0 | Generale | Generale | 1 | 0 | 1 | No | 0
1955 | WEZ | 4 | 0 | 0 | 21043 | VA1-FE2 hardware-uscita | 1 | U8 | 0 | Generale | Generale | 1 | 0 | 1 | No | 0
1956 | WEZ | 4 | 0 | 0 | 21044 | VA2-FE2 hardware-uscita | 1 | U8 | 0 | Generale | Generale | 1 | 0 | 1 | No | 0
1957 | WEZ | 4 | 0 | 0 | 21045 | VA3-FE2 hardware-uscita | 1 | U8 | 0 | Generale | Generale | 1 | 0 | 1 | No | 0
1958 | WEZ | 4 | 0 | 0 | 21078 | VA0-10V/PWM hardware-uscita | 1 | U8 | 0 | Generale | Generale | 5 | 0 | 100 | No | %
1959 | WEZ | 4 | 0 | 0 | 21079 | VA0-10V/PWM-FE1 hardware-uscita | 1 | U8 | 0 | Generale | Generale | 5 | 0 | 100 | No | %
1960 | WEZ | 4 | 10 | 1 | 9075 | Selezione modo funz.to generatore calore | 1 | LIST | 0 | Gen di calore | Gen di calore | 1 | 0x00000013 | 0 | Yes | 0 |  | Text 0: Deakt.; Text 1: Automatik; Text 4: Heizen; Text 5: K?hlen
1961 | WEZ | 4 | 10 | 1 | 9020 | Temperatura nominale modo manuale | 1 | S16 | 1 | Gen di calore | Gen di calore | 10 | 0 | 1100 | Yes | °C
1962 | WEZ | 4 | 10 | 1 | 10110 | Test emissioni limitazione della potenza | 1 | U8 | 0 | Gen di calore | Gen di calore | 1 | 1 | 100 | Yes | %
1963 | WEZ | 4 | 10 | 1 | 23085 | Attivare test emissioni | 1 | U8 | 0 | Gen di calore | Gen di calore | 1 | 0 | 1 | Yes | 0
1964 | WEZ | 4 | 0 | 0 | 29042 | Errore attivo 1_appearance_time | 3 | U16 | 0 | Generale | Generale | 1 | 0 | 0 | No | 0
1965 | WEZ | 4 | 0 | 0 | 29042 | Errore attivo 1_appearance_date | 4 | U16 | 0 | Generale | Generale | 1 | 0 | 0 | No | 0
1966 | WEZ | 4 | 0 | 0 | 29042 | Errore attivo 1_disappear_time | 5 | U16 | 0 | Generale | Generale | 1 | 0 | 0 | No | 0
1967 | WEZ | 4 | 0 | 0 | 29042 | Errore attivo 1_disappear_date | 6 | U16 | 0 | Generale | Generale | 1 | 0 | 0 | No | 0
1968 | WEZ | 4 | 0 | 0 | 29042 | Errore attivo 1_source | 7 | U16 | 0 | Generale | Generale | 1 | 0 | 0 | No | 0
1969 | WEZ | 4 | 0 | 0 | 29042 | Errore attivo 1_function_group | 8 | U8 | 0 | Generale | Generale | 1 | 0 | 0 | No | 0
1970 | WEZ | 4 | 0 | 0 | 29042 | Errore attivo 1_function_number | 9 | U8 | 0 | Generale | Generale | 1 | 0 | 0 | No | 0
1971 | WEZ | 4 | 0 | 0 | 29042 | Errore attivo 1_error_type | 10 | U8 | 0 | Generale | Generale | 1 | 0 | 0 | No | 0
1972 | WEZ | 4 | 0 | 0 | 29042 | Errore attivo 1_error_code | 11 | U16 | 0 | Generale | Generale | 1 | 0 | 0 | No | 0
1973 | WEZ | 4 | 0 | 0 | 29043 | Errore attivo 2_appearance_time | 3 | U16 | 0 | Generale | Generale | 1 | 0 | 0 | No | 0
1974 | WEZ | 4 | 0 | 0 | 29043 | Errore attivo 2_appearance_date | 4 | U16 | 0 | Generale | Generale | 1 | 0 | 0 | No | 0
1975 | WEZ | 4 | 0 | 0 | 29043 | Errore attivo 2_disappear_time | 5 | U16 | 0 | Generale | Generale | 1 | 0 | 0 | No | 0
1976 | WEZ | 4 | 0 | 0 | 29043 | Errore attivo 2_disappear_date | 6 | U16 | 0 | Generale | Generale | 1 | 0 | 0 | No | 0
1977 | WEZ | 4 | 0 | 0 | 29043 | Errore attivo 2_source | 7 | U16 | 0 | Generale | Generale | 1 | 0 | 0 | No | 0
1978 | WEZ | 4 | 0 | 0 | 29043 | Errore attivo 2_function_group | 8 | U8 | 0 | Generale | Generale | 1 | 0 | 0 | No | 0
1979 | WEZ | 4 | 0 | 0 | 29043 | Errore attivo 2_function_number | 9 | U8 | 0 | Generale | Generale | 1 | 0 | 0 | No | 0
1980 | WEZ | 4 | 0 | 0 | 29043 | Errore attivo 2_error_type | 10 | U8 | 0 | Generale | Generale | 1 | 0 | 0 | No | 0
1981 | WEZ | 4 | 0 | 0 | 29043 | Errore attivo 2_error_code | 11 | U16 | 0 | Generale | Generale | 1 | 0 | 0 | No | 0
1982 | WEZ | 4 | 0 | 0 | 29044 | Errore attivo 3_appearance_time | 3 | U16 | 0 | Generale | Generale | 1 | 0 | 0 | No | 0
1983 | WEZ | 4 | 0 | 0 | 29044 | Errore attivo 3_appearance_date | 4 | U16 | 0 | Generale | Generale | 1 | 0 | 0 | No | 0
1984 | WEZ | 4 | 0 | 0 | 29044 | Errore attivo 3_disappear_time | 5 | U16 | 0 | Generale | Generale | 1 | 0 | 0 | No | 0
1985 | WEZ | 4 | 0 | 0 | 29044 | Errore attivo 3_disappear_date | 6 | U16 | 0 | Generale | Generale | 1 | 0 | 0 | No | 0
1986 | WEZ | 4 | 0 | 0 | 29044 | Errore attivo 3_source | 7 | U16 | 0 | Generale | Generale | 1 | 0 | 0 | No | 0
1987 | WEZ | 4 | 0 | 0 | 29044 | Errore attivo 3_function_group | 8 | U8 | 0 | Generale | Generale | 1 | 0 | 0 | No | 0
1988 | WEZ | 4 | 0 | 0 | 29044 | Errore attivo 3_function_number | 9 | U8 | 0 | Generale | Generale | 1 | 0 | 0 | No | 0
1989 | WEZ | 4 | 0 | 0 | 29044 | Errore attivo 3_error_type | 10 | U8 | 0 | Generale | Generale | 1 | 0 | 0 | No | 0
1990 | WEZ | 4 | 0 | 0 | 29044 | Errore attivo 3_error_code | 11 | U16 | 0 | Generale | Generale | 1 | 0 | 0 | No | 0
1991 | WEZ | 4 | 0 | 0 | 29045 | Errore attivo 4_appearance_time | 3 | U16 | 0 | Generale | Generale | 1 | 0 | 0 | No | 0
1992 | WEZ | 4 | 0 | 0 | 29045 | Errore attivo 4_appearance_date | 4 | U16 | 0 | Generale | Generale | 1 | 0 | 0 | No | 0
1993 | WEZ | 4 | 0 | 0 | 29045 | Errore attivo 4_disappear_time | 5 | U16 | 0 | Generale | Generale | 1 | 0 | 0 | No | 0
1994 | WEZ | 4 | 0 | 0 | 29045 | Errore attivo 4_disappear_date | 6 | U16 | 0 | Generale | Generale | 1 | 0 | 0 | No | 0
1995 | WEZ | 4 | 0 | 0 | 29045 | Errore attivo 4_source | 7 | U16 | 0 | Generale | Generale | 1 | 0 | 0 | No | 0
1996 | WEZ | 4 | 0 | 0 | 29045 | Errore attivo 4_function_group | 8 | U8 | 0 | Generale | Generale | 1 | 0 | 0 | No | 0
1997 | WEZ | 4 | 0 | 0 | 29045 | Errore attivo 4_function_number | 9 | U8 | 0 | Generale | Generale | 1 | 0 | 0 | No | 0
1998 | WEZ | 4 | 0 | 0 | 29045 | Errore attivo 4_error_type | 10 | U8 | 0 | Generale | Generale | 1 | 0 | 0 | No | 0
1999 | WEZ | 4 | 0 | 0 | 29045 | Errore attivo 4_error_code | 11 | U16 | 0 | Generale | Generale | 1 | 0 | 0 | No | 0
2000 | WEZ | 4 | 0 | 0 | 29046 | Errore attivo 5_appearance_time | 3 | U16 | 0 | Generale | Generale | 1 | 0 | 0 | No | 0
2001 | WEZ | 4 | 0 | 0 | 29046 | Errore attivo 5_appearance_date | 4 | U16 | 0 | Generale | Generale | 1 | 0 | 0 | No | 0
2002 | WEZ | 4 | 0 | 0 | 29046 | Errore attivo 5_disappear_time | 5 | U16 | 0 | Generale | Generale | 1 | 0 | 0 | No | 0
2003 | WEZ | 4 | 0 | 0 | 29046 | Errore attivo 5_disappear_date | 6 | U16 | 0 | Generale | Generale | 1 | 0 | 0 | No | 0
2004 | WEZ | 4 | 0 | 0 | 29046 | Errore attivo 5_source | 7 | U16 | 0 | Generale | Generale | 1 | 0 | 0 | No | 0
2005 | WEZ | 4 | 0 | 0 | 29046 | Errore attivo 5_function_group | 8 | U8 | 0 | Generale | Generale | 1 | 0 | 0 | No | 0
2006 | WEZ | 4 | 0 | 0 | 29046 | Errore attivo 5_function_number | 9 | U8 | 0 | Generale | Generale | 1 | 0 | 0 | No | 0
2007 | WEZ | 4 | 0 | 0 | 29046 | Errore attivo 5_error_type | 10 | U8 | 0 | Generale | Generale | 1 | 0 | 0 | No | 0
2008 | WEZ | 4 | 0 | 0 | 29046 | Errore attivo 5_error_code | 11 | U16 | 0 | Generale | Generale | 1 | 0 | 0 | No | 0
2009 | WEZ | 5 | 0 | 0 | 0 | AF1 - sensore esterno 1 | 1 | S16 | 1 | Generale | Generale | 1 | 0 | 0 | No | °C
2010 | WEZ | 5 | 1 | 0 | 3050 | Selezione modo funzionam.to riscaldam.to | 1 | LIST | 0 | Circuito risc | Circuito risc 1 | 1 | 0x01D3 | 0 | Yes | 0 |  | Text 0: Stand-by; Text 1: Settimana 1; Text 2: Settimana 2; Text 4: Costante; Text 5: Risparmio; Text 7: Modo manuale riscaldare; Text 8: Modo manuale raffreddare
2011 | WEZ | 5 | 1 | 1 | 3050 | Selezione modo funzionam.to riscaldam.to | 1 | LIST | 0 | Circuito risc | Circuito risc 2 | 1 | 0x01D3 | 0 | Yes | 0 |  | Text 0: Stand-by; Text 1: Settimana 1; Text 2: Settimana 2; Text 4: Costante; Text 5: Risparmio; Text 7: Modo manuale riscaldare; Text 8: Modo manuale raffreddare
2012 | WEZ | 5 | 1 | 2 | 3050 | Selezione modo funzionam.to riscaldam.to | 1 | LIST | 0 | Circuito risc | Circuito risc 3 | 1 | 0x01D3 | 0 | Yes | 0 |  | Text 0: Stand-by; Text 1: Settimana 1; Text 2: Settimana 2; Text 4: Costante; Text 5: Risparmio; Text 7: Modo manuale riscaldare; Text 8: Modo manuale raffreddare
2013 | WEZ | 5 | 1 | 0 | 3051 | Temp ambiente normale riscaldamento | 1 | S16 | 1 | Circuito risc | Circuito risc 1 | 5 | 100 | 300 | Yes | °C
2014 | WEZ | 5 | 1 | 0 | 3053 | Temp ambiente risparmio riscaldamento | 1 | S16 | 1 | Circuito risc | Circuito risc 1 | 5 | 50 | 200 | Yes | °C
2015 | WEZ | 5 | 1 | 1 | 3051 | Temp ambiente normale riscaldamento | 1 | S16 | 1 | Circuito risc | Circuito risc 2 | 5 | 100 | 300 | Yes | °C
2016 | WEZ | 5 | 1 | 1 | 3053 | Temp ambiente risparmio riscaldamento | 1 | S16 | 1 | Circuito risc | Circuito risc 2 | 5 | 50 | 200 | Yes | °C
2017 | WEZ | 5 | 1 | 2 | 3051 | Temp ambiente normale riscaldamento | 1 | S16 | 1 | Circuito risc | Circuito risc 3 | 5 | 100 | 300 | Yes | °C
2018 | WEZ | 5 | 1 | 2 | 3053 | Temp ambiente risparmio riscaldamento | 1 | S16 | 1 | Circuito risc | Circuito risc 3 | 5 | 50 | 200 | Yes | °C
2019 | WEZ | 5 | 1 | 0 | 7009 | Temperatura nominale modo manuale | 1 | S16 | 1 | Circuito risc | Circuito risc 1 | 5 | 100 | 900 | Yes | °C
2020 | WEZ | 5 | 1 | 1 | 7009 | Temperatura nominale modo manuale | 1 | S16 | 1 | Circuito risc | Circuito risc 2 | 5 | 100 | 900 | Yes | °C
2021 | WEZ | 5 | 1 | 2 | 7009 | Temperatura nominale modo manuale | 1 | S16 | 1 | Circuito risc | Circuito risc 3 | 5 | 100 | 900 | Yes | °C
2022 | WEZ | 5 | 1 | 0 | 7036 | Mandata nominale richiesta costante risc | 1 | S16 | 1 | Circuito risc | Circuito risc 1 | 10 | 100 | 1100 | Yes | °C
2023 | WEZ | 5 | 1 | 1 | 7036 | Mandata nominale richiesta costante risc | 1 | S16 | 1 | Circuito risc | Circuito risc 2 | 10 | 100 | 1100 | Yes | °C
2024 | WEZ | 5 | 1 | 2 | 7036 | Mandata nominale richiesta costante risc | 1 | S16 | 1 | Circuito risc | Circuito risc 3 | 10 | 100 | 1100 | Yes | °C
2025 | WEZ | 5 | 1 | 0 | 1001 | Ambiente-nominale | 1 | S16 | 1 | Circuito risc | Circuito risc 1 | 1 | 0 | 0 | No | °C
2026 | WEZ | 5 | 1 | 1 | 1001 | Ambiente-nominale | 1 | S16 | 1 | Circuito risc | Circuito risc 2 | 1 | 0 | 0 | No | °C
2027 | WEZ | 5 | 1 | 2 | 1001 | Ambiente-nominale | 1 | S16 | 1 | Circuito risc | Circuito risc 3 | 1 | 0 | 0 | No | °C
2028 | WEZ | 5 | 2 | 0 | 5050 | Selezione modo funzionamento acqua calda | 1 | LIST | 0 | Acqua calda | Acqua calda 1 | 1 | 0x00000057 | 0 | Yes | 0 |  | Text 0: Stand-by; Text 1: Settimana 1; Text 2: Settimana 2; Text 4: Costante; Text 6: Modalità risparmio
2029 | WEZ | 5 | 2 | 0 | 5051 | Temperatura acqua calda normale | 1 | S16 | 1 | Acqua calda | Acqua calda 1 | 10 | 100 | 700 | Yes | °C
2030 | WEZ | 5 | 2 | 0 | 5086 | Temperatura di risparmio acqua calda | 1 | U8 | 0 | Acqua calda | Acqua calda 1 | 1 | 10 | 70 | Yes | °C
2031 | WEZ | 5 | 2 | 0 | 1004 | Acqua calda-nominale | 1 | S16 | 1 | Acqua calda | Acqua calda 1 | 1 | 0 | 0 | No | °C
2032 | WEZ | 5 | 2 | 0 | 4 | Acqua calda-effettivo SF | 1 | S16 | 1 | Acqua calda | Acqua calda 1 | 1 | 0 | 0 | No | °C
2033 | WEZ | 5 | 1 | 0 | 2051 | Stato regolazione circuito riscaldamento | 1 | U8 | 0 | Circuito risc | Circuito risc 1 | 1 | 0 | 0 | No | 0
2034 | WEZ | 5 | 1 | 1 | 2051 | Stato regolazione circuito riscaldamento | 1 | U8 | 0 | Circuito risc | Circuito risc 2 | 1 | 0 | 0 | No | 0
2035 | WEZ | 5 | 1 | 2 | 2051 | Stato regolazione circuito riscaldamento | 1 | U8 | 0 | Circuito risc | Circuito risc 3 | 1 | 0 | 0 | No | 0
2036 | WEZ | 5 | 2 | 0 | 2052 | Stato regolazione acqua calda | 1 | U8 | 0 | Acqua calda | Acqua calda 1 | 1 | 0 | 0 | No | 0
2037 | WEZ | 5 | 10 | 1 | 29050 | Quantità di calore riscaldamento_high | 2 | U32 | 3 | Gen di calore | Gen di calore | 1 | 0 | 0 | No | MWh
2038 | WEZ | 5 | 10 | 1 | 29050 | Quantità di calore riscaldamento_low | 1 | U32 | 3 | Gen di calore | Gen di calore | 1 | 0 | 0 | No | MWh
2039 | WEZ | 5 | 10 | 1 | 2081 | Ore funzionamento gen. di calore_high | 2 | U32 | 0 | Gen di calore | Gen di calore | 1 | 0 | 0 | No | h
2040 | WEZ | 5 | 10 | 1 | 2081 | Ore funzionamento gen. di calore_low | 1 | U32 | 0 | Gen di calore | Gen di calore | 1 | 0 | 0 | No | h
2041 | WEZ | 5 | 0 | 0 | 21100 | AF2 - sensore esterno 2 | 1 | S16 | 1 | Generale | Generale | 1 | 0 | 0 | No | °C
2042 | WEZ | 5 | 1 | 0 | 1 | Ambiente-effettivo | 1 | S16 | 1 | Circuito risc | Circuito risc 1 | 1 | 0 | 0 | Yes | °C
2043 | WEZ | 5 | 1 | 1 | 1 | Ambiente-effettivo | 1 | S16 | 1 | Circuito risc | Circuito risc 2 | 1 | 0 | 0 | Yes | °C
2044 | WEZ | 5 | 1 | 2 | 1 | Ambiente-effettivo | 1 | S16 | 1 | Circuito risc | Circuito risc 3 | 1 | 0 | 0 | Yes | °C
2045 | WEZ | 5 | 1 | 0 | 2 | Mandata-effettivo | 1 | S16 | 1 | Circuito risc | Circuito risc 1 | 1 | 0 | 0 | No | °C
2046 | WEZ | 5 | 1 | 1 | 2 | Mandata-effettivo | 1 | S16 | 1 | Circuito risc | Circuito risc 2 | 1 | 0 | 0 | No | °C
2047 | WEZ | 5 | 1 | 2 | 2 | Mandata-effettivo | 1 | S16 | 1 | Circuito risc | Circuito risc 3 | 1 | 0 | 0 | No | °C
2048 | WEZ | 5 | 10 | 1 | 2081 | Ore funzionamento gen. di calore_high | 2 | U32 | 0 | Gen di calore | Gen di calore | 1 | 0 | 0 | No | h
2049 | WEZ | 5 | 10 | 1 | 2081 | Ore funzionamento gen. di calore_low | 1 | U32 | 0 | Gen di calore | Gen di calore | 1 | 0 | 0 | No | h
2050 | WEZ | 5 | 10 | 1 | 2080 | Cicli di attivazione gen. di calore_high | 2 | U32 | 0 | Gen di calore | Gen di calore | 1 | 0 | 0 | No | 0
2051 | WEZ | 5 | 10 | 1 | 2080 | Cicli di attivazione gen. di calore_low | 1 | U32 | 0 | Gen di calore | Gen di calore | 1 | 0 | 0 | No | 0
2052 | WEZ | 5 | 60 | 254 | 0 | Valore nominale per modo circuito risc | 1 | S16 | 1 | Unità autom. | FA generale | 1 | 0 | 0 | No | °C
2053 | WEZ | 5 | 60 | 254 | 1 | Valore nominale per funzion.to accumulo | 1 | S16 | 1 | Unità autom. | FA generale | 1 | 0 | 0 | No | °C
2054 | WEZ | 5 | 60 | 254 | 8 | Limitazione della potenza | 1 | S16 | 1 | Unità autom. | FA generale | 1 | 0 | 0 | No | %
2055 | WEZ | 5 | 60 | 254 | 9 | Misura delle emissioni | 1 | U8 | 0 | Unità autom. | FA generale | 1 | 0 | 0 | No | 0
2056 | WEZ | 5 | 60 | 254 | 12 | Valore nominale per modo raffrescamento | 1 | S16 | 1 | Unità autom. | FA generale | 1 | 0 | 0 | No | °C
2057 | WEZ | 5 | 60 | 254 | 17 | WEZ-temperatura | 1 | S16 | 1 | Unità autom. | FA generale | 1 | 0 | 0 | No | °C
2058 | WEZ | 5 | 60 | 254 | 18 | Temperatura fumi RS485 | 1 | S16 | 1 | Unità autom. | FA generale | 1 | 0 | 0 | No | °C
2059 | WEZ | 5 | 60 | 254 | 19 | Temperatura dello cambio attivo / passivo | 1 | S16 | 1 | Unità autom. | FA generale | 1 | 0 | 0 | No | °C
2060 | WEZ | 5 | 60 | 254 | 21 | Fiamma bruciatore | 1 | U8 | 0 | Unità autom. | FA generale | 1 | 0 | 0 | No | 0
2061 | WEZ | 5 | 60 | 254 | 22 | Valore nominale riscaldamento | 1 | S16 | 1 | Unità autom. | FA generale | 1 | 0 | 0 | No | °C
2062 | WEZ | 5 | 60 | 254 | 23 | Valore nominale accumulo | 1 | S16 | 1 | Unità autom. | FA generale | 1 | 0 | 0 | No | °C
2063 | WEZ | 5 | 60 | 254 | 24 | Valore nominale WEZ | 1 | S16 | 1 | Unità autom. | FA generale | 1 | 0 | 0 | No | °C
2064 | WEZ | 5 | 60 | 254 | 25 | Limitazione max esterna riscaldamento | 1 | S16 | 1 | Unità autom. | FA generale | 1 | 0 | 0 | No | °C
2065 | WEZ | 5 | 60 | 254 | 26 | Accumulo limitazione massima esterna | 1 | S16 | 1 | Unità autom. | FA generale | 1 | 0 | 0 | No | °C
2066 | WEZ | 5 | 60 | 254 | 27 | Codice errore da unità automatica | 1 | U8 | 0 | Unità autom. | FA generale | 1 | 0 | 0 | No | 0
2067 | WEZ | 5 | 60 | 254 | 29 | Temperatura di ritorno | 1 | S16 | 1 | Unità autom. | FA generale | 1 | 0 | 0 | No | °C
2068 | WEZ | 5 | 60 | 254 | 30 | Potenza WEZ | 1 | U8 | 0 | Unità autom. | FA generale | 1 | 0 | 0 | No | %
2069 | WEZ | 5 | 60 | 254 | 31 | Potenza assoluta | 1 | U8 | 0 | Unità autom. | FA generale | 1 | 0 | 0 | No | %
2070 | WEZ | 5 | 60 | 254 | 32 | Pressione dell'acqua in bar | 1 | S16 | 1 | Unità autom. | FA generale | 1 | 0 | 0 | No | bar
2071 | WEZ | 5 | 60 | 254 | 33 | WEZ-stato | 1 | U8 | 0 | Unità autom. | FA generale | 1 | 0 | 0 | No | 0
2072 | WEZ | 5 | 60 | 254 | 34 | Stato di funzionamento | 1 | U8 | 0 | Unità autom. | FA generale | 1 | 0 | 0 | No | 0
2073 | WEZ | 5 | 60 | 254 | 35 | Bruciatore ID-indice | 1 | U8 | 0 | Unità autom. | FA generale | 1 | 0 | 0 | No | 0
2074 | WEZ | 5 | 60 | 254 | 36 | Ampliamenti delle funzioni | 1 | U8 | 0 | Unità autom. | FA generale | 1 | 0 | 0 | No | 0
2075 | WEZ | 5 | 60 | 254 | 37 | Informazioni di stato | 1 | U8 | 0 | Unità autom. | FA generale | 1 | 0 | 0 | No | 0
2076 | WEZ | 5 | 60 | 254 | 38 | Valore nominale raffrescamento | 1 | S16 | 1 | Unità autom. | FA generale | 1 | 0 | 0 | No | °C
2077 | WEZ | 5 | 0 | 0 | 23084 | Attivare test dei relè | 1 | U8 | 0 | Generale | Generale | 1 | 0 | 1 | No | 0 | Attivare test dei relè t#0=AUS#1=EIN
2078 | WEZ | 5 | 0 | 0 | 21031 | MK1 hardware-uscita | 1 | U8 | 0 | Generale | Generale | 1 | 0 | 1 | Yes | 0 | Stato dell'uscita / attivazione 0=OFF 1=ON
2079 | WEZ | 5 | 0 | 0 | 21032 | YK1+ hardware-uscita | 1 | U8 | 0 | Generale | Generale | 1 | 0 | 1 | Yes | 0 | Stato dell'uscita / attivazione 0=OFF 1=ON
2080 | WEZ | 5 | 0 | 0 | 21033 | YK1- hardware-uscita | 1 | U8 | 0 | Generale | Generale | 1 | 0 | 1 | Yes | 0 | Stato dell'uscita / attivazione 0=OFF 1=ON
2081 | WEZ | 5 | 0 | 0 | 21034 | DKP hardware-uscita | 1 | U8 | 0 | Generale | Generale | 1 | 0 | 1 | Yes | 0 | Stato dell'uscita / attivazione 0=OFF 1=ON
2082 | WEZ | 5 | 0 | 0 | 21035 | SLP hardware-uscita | 1 | U8 | 0 | Generale | Generale | 1 | 0 | 1 | Yes | 0 | Stato dell'uscita / attivazione 0=OFF 1=ON
2083 | WEZ | 5 | 0 | 0 | 21036 | VA1 hardware-uscita | 1 | U8 | 0 | Generale | Generale | 1 | 0 | 1 | No | 0
2084 | WEZ | 5 | 0 | 0 | 21037 | VA2 hardware-uscita | 1 | U8 | 0 | Generale | Generale | 1 | 0 | 1 | No | 0
2085 | WEZ | 5 | 0 | 0 | 21039 | VA1-FE1 hardware-uscita | 1 | U8 | 0 | Generale | Generale | 1 | 0 | 1 | No | 0
2086 | WEZ | 5 | 0 | 0 | 21040 | VA2-FE1 hardware-uscita | 1 | U8 | 0 | Generale | Generale | 1 | 0 | 1 | No | 0
2087 | WEZ | 5 | 0 | 0 | 21041 | VA3-FE1 hardware-uscita | 1 | U8 | 0 | Generale | Generale | 1 | 0 | 1 | No | 0
2088 | WEZ | 5 | 0 | 0 | 21043 | VA1-FE2 hardware-uscita | 1 | U8 | 0 | Generale | Generale | 1 | 0 | 1 | No | 0
2089 | WEZ | 5 | 0 | 0 | 21044 | VA2-FE2 hardware-uscita | 1 | U8 | 0 | Generale | Generale | 1 | 0 | 1 | No | 0
2090 | WEZ | 5 | 0 | 0 | 21045 | VA3-FE2 hardware-uscita | 1 | U8 | 0 | Generale | Generale | 1 | 0 | 1 | No | 0
2091 | WEZ | 5 | 0 | 0 | 21078 | VA0-10V/PWM hardware-uscita | 1 | U8 | 0 | Generale | Generale | 5 | 0 | 100 | No | %
2092 | WEZ | 5 | 0 | 0 | 21079 | VA0-10V/PWM-FE1 hardware-uscita | 1 | U8 | 0 | Generale | Generale | 5 | 0 | 100 | No | %
2093 | WEZ | 5 | 10 | 1 | 9075 | Selezione modo funz.to generatore calore | 1 | LIST | 0 | Gen di calore | Gen di calore | 1 | 0x00000013 | 0 | Yes | 0 |  | Text 0: Deakt.; Text 1: Automatik; Text 4: Heizen; Text 5: K?hlen
2094 | WEZ | 5 | 10 | 1 | 9020 | Temperatura nominale modo manuale | 1 | S16 | 1 | Gen di calore | Gen di calore | 10 | 0 | 1100 | Yes | °C
2095 | WEZ | 5 | 10 | 1 | 10110 | Test emissioni limitazione della potenza | 1 | U8 | 0 | Gen di calore | Gen di calore | 1 | 1 | 100 | Yes | %
2096 | WEZ | 5 | 10 | 1 | 23085 | Attivare test emissioni | 1 | U8 | 0 | Gen di calore | Gen di calore | 1 | 0 | 1 | Yes | 0
2097 | WEZ | 5 | 0 | 0 | 29042 | Errore attivo 1_appearance_time | 3 | U16 | 0 | Generale | Generale | 1 | 0 | 0 | No | 0
2098 | WEZ | 5 | 0 | 0 | 29042 | Errore attivo 1_appearance_date | 4 | U16 | 0 | Generale | Generale | 1 | 0 | 0 | No | 0
2099 | WEZ | 5 | 0 | 0 | 29042 | Errore attivo 1_disappear_time | 5 | U16 | 0 | Generale | Generale | 1 | 0 | 0 | No | 0
2100 | WEZ | 5 | 0 | 0 | 29042 | Errore attivo 1_disappear_date | 6 | U16 | 0 | Generale | Generale | 1 | 0 | 0 | No | 0
2101 | WEZ | 5 | 0 | 0 | 29042 | Errore attivo 1_source | 7 | U16 | 0 | Generale | Generale | 1 | 0 | 0 | No | 0
2102 | WEZ | 5 | 0 | 0 | 29042 | Errore attivo 1_function_group | 8 | U8 | 0 | Generale | Generale | 1 | 0 | 0 | No | 0
2103 | WEZ | 5 | 0 | 0 | 29042 | Errore attivo 1_function_number | 9 | U8 | 0 | Generale | Generale | 1 | 0 | 0 | No | 0
2104 | WEZ | 5 | 0 | 0 | 29042 | Errore attivo 1_error_type | 10 | U8 | 0 | Generale | Generale | 1 | 0 | 0 | No | 0
2105 | WEZ | 5 | 0 | 0 | 29042 | Errore attivo 1_error_code | 11 | U16 | 0 | Generale | Generale | 1 | 0 | 0 | No | 0
2106 | WEZ | 5 | 0 | 0 | 29043 | Errore attivo 2_appearance_time | 3 | U16 | 0 | Generale | Generale | 1 | 0 | 0 | No | 0
2107 | WEZ | 5 | 0 | 0 | 29043 | Errore attivo 2_appearance_date | 4 | U16 | 0 | Generale | Generale | 1 | 0 | 0 | No | 0
2108 | WEZ | 5 | 0 | 0 | 29043 | Errore attivo 2_disappear_time | 5 | U16 | 0 | Generale | Generale | 1 | 0 | 0 | No | 0
2109 | WEZ | 5 | 0 | 0 | 29043 | Errore attivo 2_disappear_date | 6 | U16 | 0 | Generale | Generale | 1 | 0 | 0 | No | 0
2110 | WEZ | 5 | 0 | 0 | 29043 | Errore attivo 2_source | 7 | U16 | 0 | Generale | Generale | 1 | 0 | 0 | No | 0
2111 | WEZ | 5 | 0 | 0 | 29043 | Errore attivo 2_function_group | 8 | U8 | 0 | Generale | Generale | 1 | 0 | 0 | No | 0
2112 | WEZ | 5 | 0 | 0 | 29043 | Errore attivo 2_function_number | 9 | U8 | 0 | Generale | Generale | 1 | 0 | 0 | No | 0
2113 | WEZ | 5 | 0 | 0 | 29043 | Errore attivo 2_error_type | 10 | U8 | 0 | Generale | Generale | 1 | 0 | 0 | No | 0
2114 | WEZ | 5 | 0 | 0 | 29043 | Errore attivo 2_error_code | 11 | U16 | 0 | Generale | Generale | 1 | 0 | 0 | No | 0
2115 | WEZ | 5 | 0 | 0 | 29044 | Errore attivo 3_appearance_time | 3 | U16 | 0 | Generale | Generale | 1 | 0 | 0 | No | 0
2116 | WEZ | 5 | 0 | 0 | 29044 | Errore attivo 3_appearance_date | 4 | U16 | 0 | Generale | Generale | 1 | 0 | 0 | No | 0
2117 | WEZ | 5 | 0 | 0 | 29044 | Errore attivo 3_disappear_time | 5 | U16 | 0 | Generale | Generale | 1 | 0 | 0 | No | 0
2118 | WEZ | 5 | 0 | 0 | 29044 | Errore attivo 3_disappear_date | 6 | U16 | 0 | Generale | Generale | 1 | 0 | 0 | No | 0
2119 | WEZ | 5 | 0 | 0 | 29044 | Errore attivo 3_source | 7 | U16 | 0 | Generale | Generale | 1 | 0 | 0 | No | 0
2120 | WEZ | 5 | 0 | 0 | 29044 | Errore attivo 3_function_group | 8 | U8 | 0 | Generale | Generale | 1 | 0 | 0 | No | 0
2121 | WEZ | 5 | 0 | 0 | 29044 | Errore attivo 3_function_number | 9 | U8 | 0 | Generale | Generale | 1 | 0 | 0 | No | 0
2122 | WEZ | 5 | 0 | 0 | 29044 | Errore attivo 3_error_type | 10 | U8 | 0 | Generale | Generale | 1 | 0 | 0 | No | 0
2123 | WEZ | 5 | 0 | 0 | 29044 | Errore attivo 3_error_code | 11 | U16 | 0 | Generale | Generale | 1 | 0 | 0 | No | 0
2124 | WEZ | 5 | 0 | 0 | 29045 | Errore attivo 4_appearance_time | 3 | U16 | 0 | Generale | Generale | 1 | 0 | 0 | No | 0
2125 | WEZ | 5 | 0 | 0 | 29045 | Errore attivo 4_appearance_date | 4 | U16 | 0 | Generale | Generale | 1 | 0 | 0 | No | 0
2126 | WEZ | 5 | 0 | 0 | 29045 | Errore attivo 4_disappear_time | 5 | U16 | 0 | Generale | Generale | 1 | 0 | 0 | No | 0
2127 | WEZ | 5 | 0 | 0 | 29045 | Errore attivo 4_disappear_date | 6 | U16 | 0 | Generale | Generale | 1 | 0 | 0 | No | 0
2128 | WEZ | 5 | 0 | 0 | 29045 | Errore attivo 4_source | 7 | U16 | 0 | Generale | Generale | 1 | 0 | 0 | No | 0
2129 | WEZ | 5 | 0 | 0 | 29045 | Errore attivo 4_function_group | 8 | U8 | 0 | Generale | Generale | 1 | 0 | 0 | No | 0
2130 | WEZ | 5 | 0 | 0 | 29045 | Errore attivo 4_function_number | 9 | U8 | 0 | Generale | Generale | 1 | 0 | 0 | No | 0
2131 | WEZ | 5 | 0 | 0 | 29045 | Errore attivo 4_error_type | 10 | U8 | 0 | Generale | Generale | 1 | 0 | 0 | No | 0
2132 | WEZ | 5 | 0 | 0 | 29045 | Errore attivo 4_error_code | 11 | U16 | 0 | Generale | Generale | 1 | 0 | 0 | No | 0
2133 | WEZ | 5 | 0 | 0 | 29046 | Errore attivo 5_appearance_time | 3 | U16 | 0 | Generale | Generale | 1 | 0 | 0 | No | 0
2134 | WEZ | 5 | 0 | 0 | 29046 | Errore attivo 5_appearance_date | 4 | U16 | 0 | Generale | Generale | 1 | 0 | 0 | No | 0
2135 | WEZ | 5 | 0 | 0 | 29046 | Errore attivo 5_disappear_time | 5 | U16 | 0 | Generale | Generale | 1 | 0 | 0 | No | 0
2136 | WEZ | 5 | 0 | 0 | 29046 | Errore attivo 5_disappear_date | 6 | U16 | 0 | Generale | Generale | 1 | 0 | 0 | No | 0
2137 | WEZ | 5 | 0 | 0 | 29046 | Errore attivo 5_source | 7 | U16 | 0 | Generale | Generale | 1 | 0 | 0 | No | 0
2138 | WEZ | 5 | 0 | 0 | 29046 | Errore attivo 5_function_group | 8 | U8 | 0 | Generale | Generale | 1 | 0 | 0 | No | 0
2139 | WEZ | 5 | 0 | 0 | 29046 | Errore attivo 5_function_number | 9 | U8 | 0 | Generale | Generale | 1 | 0 | 0 | No | 0
2140 | WEZ | 5 | 0 | 0 | 29046 | Errore attivo 5_error_type | 10 | U8 | 0 | Generale | Generale | 1 | 0 | 0 | No | 0
2141 | WEZ | 5 | 0 | 0 | 29046 | Errore attivo 5_error_code | 11 | U16 | 0 | Generale | Generale | 1 | 0 | 0 | No | 0
2142 | WEZ | 6 | 0 | 0 | 0 | AF1 - sensore esterno 1 | 1 | S16 | 1 | Generale | Generale | 1 | 0 | 0 | No | °C
2143 | WEZ | 6 | 1 | 0 | 3050 | Selezione modo funzionam.to riscaldam.to | 1 | LIST | 0 | Circuito risc | Circuito risc 1 | 1 | 0x01D3 | 0 | Yes | 0 |  | Text 0: Stand-by; Text 1: Settimana 1; Text 2: Settimana 2; Text 4: Costante; Text 5: Risparmio; Text 7: Modo manuale riscaldare; Text 8: Modo manuale raffreddare
2144 | WEZ | 6 | 1 | 1 | 3050 | Selezione modo funzionam.to riscaldam.to | 1 | LIST | 0 | Circuito risc | Circuito risc 2 | 1 | 0x01D3 | 0 | Yes | 0 |  | Text 0: Stand-by; Text 1: Settimana 1; Text 2: Settimana 2; Text 4: Costante; Text 5: Risparmio; Text 7: Modo manuale riscaldare; Text 8: Modo manuale raffreddare
2145 | WEZ | 6 | 1 | 2 | 3050 | Selezione modo funzionam.to riscaldam.to | 1 | LIST | 0 | Circuito risc | Circuito risc 3 | 1 | 0x01D3 | 0 | Yes | 0 |  | Text 0: Stand-by; Text 1: Settimana 1; Text 2: Settimana 2; Text 4: Costante; Text 5: Risparmio; Text 7: Modo manuale riscaldare; Text 8: Modo manuale raffreddare
2146 | WEZ | 6 | 1 | 0 | 3051 | Temp ambiente normale riscaldamento | 1 | S16 | 1 | Circuito risc | Circuito risc 1 | 5 | 100 | 300 | Yes | °C
2147 | WEZ | 6 | 1 | 0 | 3053 | Temp ambiente risparmio riscaldamento | 1 | S16 | 1 | Circuito risc | Circuito risc 1 | 5 | 50 | 200 | Yes | °C
2148 | WEZ | 6 | 1 | 1 | 3051 | Temp ambiente normale riscaldamento | 1 | S16 | 1 | Circuito risc | Circuito risc 2 | 5 | 100 | 300 | Yes | °C
2149 | WEZ | 6 | 1 | 1 | 3053 | Temp ambiente risparmio riscaldamento | 1 | S16 | 1 | Circuito risc | Circuito risc 2 | 5 | 50 | 200 | Yes | °C
2150 | WEZ | 6 | 1 | 2 | 3051 | Temp ambiente normale riscaldamento | 1 | S16 | 1 | Circuito risc | Circuito risc 3 | 5 | 100 | 300 | Yes | °C
2151 | WEZ | 6 | 1 | 2 | 3053 | Temp ambiente risparmio riscaldamento | 1 | S16 | 1 | Circuito risc | Circuito risc 3 | 5 | 50 | 200 | Yes | °C
2152 | WEZ | 6 | 1 | 0 | 7009 | Temperatura nominale modo manuale | 1 | S16 | 1 | Circuito risc | Circuito risc 1 | 5 | 100 | 900 | Yes | °C
2153 | WEZ | 6 | 1 | 1 | 7009 | Temperatura nominale modo manuale | 1 | S16 | 1 | Circuito risc | Circuito risc 2 | 5 | 100 | 900 | Yes | °C
2154 | WEZ | 6 | 1 | 2 | 7009 | Temperatura nominale modo manuale | 1 | S16 | 1 | Circuito risc | Circuito risc 3 | 5 | 100 | 900 | Yes | °C
2155 | WEZ | 6 | 1 | 0 | 7036 | Mandata nominale richiesta costante risc | 1 | S16 | 1 | Circuito risc | Circuito risc 1 | 10 | 100 | 1100 | Yes | °C
2156 | WEZ | 6 | 1 | 1 | 7036 | Mandata nominale richiesta costante risc | 1 | S16 | 1 | Circuito risc | Circuito risc 2 | 10 | 100 | 1100 | Yes | °C
2157 | WEZ | 6 | 1 | 2 | 7036 | Mandata nominale richiesta costante risc | 1 | S16 | 1 | Circuito risc | Circuito risc 3 | 10 | 100 | 1100 | Yes | °C
2158 | WEZ | 6 | 1 | 0 | 1001 | Ambiente-nominale | 1 | S16 | 1 | Circuito risc | Circuito risc 1 | 1 | 0 | 0 | No | °C
2159 | WEZ | 6 | 1 | 1 | 1001 | Ambiente-nominale | 1 | S16 | 1 | Circuito risc | Circuito risc 2 | 1 | 0 | 0 | No | °C
2160 | WEZ | 6 | 1 | 2 | 1001 | Ambiente-nominale | 1 | S16 | 1 | Circuito risc | Circuito risc 3 | 1 | 0 | 0 | No | °C
2161 | WEZ | 6 | 2 | 0 | 5050 | Selezione modo funzionamento acqua calda | 1 | LIST | 0 | Acqua calda | Acqua calda 1 | 1 | 0x00000057 | 0 | Yes | 0 |  | Text 0: Stand-by; Text 1: Settimana 1; Text 2: Settimana 2; Text 4: Costante; Text 6: Modalità risparmio
2162 | WEZ | 6 | 2 | 0 | 5051 | Temperatura acqua calda normale | 1 | S16 | 1 | Acqua calda | Acqua calda 1 | 10 | 100 | 700 | Yes | °C
2163 | WEZ | 6 | 2 | 0 | 5086 | Temperatura di risparmio acqua calda | 1 | U8 | 0 | Acqua calda | Acqua calda 1 | 1 | 10 | 70 | Yes | °C
2164 | WEZ | 6 | 2 | 0 | 1004 | Acqua calda-nominale | 1 | S16 | 1 | Acqua calda | Acqua calda 1 | 1 | 0 | 0 | No | °C
2165 | WEZ | 6 | 2 | 0 | 4 | Acqua calda-effettivo SF | 1 | S16 | 1 | Acqua calda | Acqua calda 1 | 1 | 0 | 0 | No | °C
2166 | WEZ | 6 | 1 | 0 | 2051 | Stato regolazione circuito riscaldamento | 1 | U8 | 0 | Circuito risc | Circuito risc 1 | 1 | 0 | 0 | No | 0
2167 | WEZ | 6 | 1 | 1 | 2051 | Stato regolazione circuito riscaldamento | 1 | U8 | 0 | Circuito risc | Circuito risc 2 | 1 | 0 | 0 | No | 0
2168 | WEZ | 6 | 1 | 2 | 2051 | Stato regolazione circuito riscaldamento | 1 | U8 | 0 | Circuito risc | Circuito risc 3 | 1 | 0 | 0 | No | 0
2169 | WEZ | 6 | 2 | 0 | 2052 | Stato regolazione acqua calda | 1 | U8 | 0 | Acqua calda | Acqua calda 1 | 1 | 0 | 0 | No | 0
2170 | WEZ | 6 | 10 | 1 | 29050 | Quantità di calore riscaldamento_high | 2 | U32 | 3 | Gen di calore | Gen di calore | 1 | 0 | 0 | No | MWh
2171 | WEZ | 6 | 10 | 1 | 29050 | Quantità di calore riscaldamento_low | 1 | U32 | 3 | Gen di calore | Gen di calore | 1 | 0 | 0 | No | MWh
2172 | WEZ | 6 | 10 | 1 | 2081 | Ore funzionamento gen. di calore_high | 2 | U32 | 0 | Gen di calore | Gen di calore | 1 | 0 | 0 | No | h
2173 | WEZ | 6 | 10 | 1 | 2081 | Ore funzionamento gen. di calore_low | 1 | U32 | 0 | Gen di calore | Gen di calore | 1 | 0 | 0 | No | h
2174 | WEZ | 6 | 0 | 0 | 21100 | AF2 - sensore esterno 2 | 1 | S16 | 1 | Generale | Generale | 1 | 0 | 0 | No | °C
2175 | WEZ | 6 | 1 | 0 | 1 | Ambiente-effettivo | 1 | S16 | 1 | Circuito risc | Circuito risc 1 | 1 | 0 | 0 | Yes | °C
2176 | WEZ | 6 | 1 | 1 | 1 | Ambiente-effettivo | 1 | S16 | 1 | Circuito risc | Circuito risc 2 | 1 | 0 | 0 | Yes | °C
2177 | WEZ | 6 | 1 | 2 | 1 | Ambiente-effettivo | 1 | S16 | 1 | Circuito risc | Circuito risc 3 | 1 | 0 | 0 | Yes | °C
2178 | WEZ | 6 | 1 | 0 | 2 | Mandata-effettivo | 1 | S16 | 1 | Circuito risc | Circuito risc 1 | 1 | 0 | 0 | No | °C
2179 | WEZ | 6 | 1 | 1 | 2 | Mandata-effettivo | 1 | S16 | 1 | Circuito risc | Circuito risc 2 | 1 | 0 | 0 | No | °C
2180 | WEZ | 6 | 1 | 2 | 2 | Mandata-effettivo | 1 | S16 | 1 | Circuito risc | Circuito risc 3 | 1 | 0 | 0 | No | °C
2181 | WEZ | 6 | 10 | 1 | 2081 | Ore funzionamento gen. di calore_high | 2 | U32 | 0 | Gen di calore | Gen di calore | 1 | 0 | 0 | No | h
2182 | WEZ | 6 | 10 | 1 | 2081 | Ore funzionamento gen. di calore_low | 1 | U32 | 0 | Gen di calore | Gen di calore | 1 | 0 | 0 | No | h
2183 | WEZ | 6 | 10 | 1 | 2080 | Cicli di attivazione gen. di calore_high | 2 | U32 | 0 | Gen di calore | Gen di calore | 1 | 0 | 0 | No | 0
2184 | WEZ | 6 | 10 | 1 | 2080 | Cicli di attivazione gen. di calore_low | 1 | U32 | 0 | Gen di calore | Gen di calore | 1 | 0 | 0 | No | 0
2185 | WEZ | 6 | 60 | 254 | 0 | Valore nominale per modo circuito risc | 1 | S16 | 1 | Unità autom. | FA generale | 1 | 0 | 0 | No | °C
2186 | WEZ | 6 | 60 | 254 | 1 | Valore nominale per funzion.to accumulo | 1 | S16 | 1 | Unità autom. | FA generale | 1 | 0 | 0 | No | °C
2187 | WEZ | 6 | 60 | 254 | 8 | Limitazione della potenza | 1 | S16 | 1 | Unità autom. | FA generale | 1 | 0 | 0 | No | %
2188 | WEZ | 6 | 60 | 254 | 9 | Misura delle emissioni | 1 | U8 | 0 | Unità autom. | FA generale | 1 | 0 | 0 | No | 0
2189 | WEZ | 6 | 60 | 254 | 12 | Valore nominale per modo raffrescamento | 1 | S16 | 1 | Unità autom. | FA generale | 1 | 0 | 0 | No | °C
2190 | WEZ | 6 | 60 | 254 | 17 | WEZ-temperatura | 1 | S16 | 1 | Unità autom. | FA generale | 1 | 0 | 0 | No | °C
2191 | WEZ | 6 | 60 | 254 | 18 | Temperatura fumi RS485 | 1 | S16 | 1 | Unità autom. | FA generale | 1 | 0 | 0 | No | °C
2192 | WEZ | 6 | 60 | 254 | 19 | Temperatura dello cambio attivo / passivo | 1 | S16 | 1 | Unità autom. | FA generale | 1 | 0 | 0 | No | °C
2193 | WEZ | 6 | 60 | 254 | 21 | Fiamma bruciatore | 1 | U8 | 0 | Unità autom. | FA generale | 1 | 0 | 0 | No | 0
2194 | WEZ | 6 | 60 | 254 | 22 | Valore nominale riscaldamento | 1 | S16 | 1 | Unità autom. | FA generale | 1 | 0 | 0 | No | °C
2195 | WEZ | 6 | 60 | 254 | 23 | Valore nominale accumulo | 1 | S16 | 1 | Unità autom. | FA generale | 1 | 0 | 0 | No | °C
2196 | WEZ | 6 | 60 | 254 | 24 | Valore nominale WEZ | 1 | S16 | 1 | Unità autom. | FA generale | 1 | 0 | 0 | No | °C
2197 | WEZ | 6 | 60 | 254 | 25 | Limitazione max esterna riscaldamento | 1 | S16 | 1 | Unità autom. | FA generale | 1 | 0 | 0 | No | °C
2198 | WEZ | 6 | 60 | 254 | 26 | Accumulo limitazione massima esterna | 1 | S16 | 1 | Unità autom. | FA generale | 1 | 0 | 0 | No | °C
2199 | WEZ | 6 | 60 | 254 | 27 | Codice errore da unità automatica | 1 | U8 | 0 | Unità autom. | FA generale | 1 | 0 | 0 | No | 0
2200 | WEZ | 6 | 60 | 254 | 29 | Temperatura di ritorno | 1 | S16 | 1 | Unità autom. | FA generale | 1 | 0 | 0 | No | °C
2201 | WEZ | 6 | 60 | 254 | 30 | Potenza WEZ | 1 | U8 | 0 | Unità autom. | FA generale | 1 | 0 | 0 | No | %
2202 | WEZ | 6 | 60 | 254 | 31 | Potenza assoluta | 1 | U8 | 0 | Unità autom. | FA generale | 1 | 0 | 0 | No | %
2203 | WEZ | 6 | 60 | 254 | 32 | Pressione dell'acqua in bar | 1 | S16 | 1 | Unità autom. | FA generale | 1 | 0 | 0 | No | bar
2204 | WEZ | 6 | 60 | 254 | 33 | WEZ-stato | 1 | U8 | 0 | Unità autom. | FA generale | 1 | 0 | 0 | No | 0
2205 | WEZ | 6 | 60 | 254 | 34 | Stato di funzionamento | 1 | U8 | 0 | Unità autom. | FA generale | 1 | 0 | 0 | No | 0
2206 | WEZ | 6 | 60 | 254 | 35 | Bruciatore ID-indice | 1 | U8 | 0 | Unità autom. | FA generale | 1 | 0 | 0 | No | 0
2207 | WEZ | 6 | 60 | 254 | 36 | Ampliamenti delle funzioni | 1 | U8 | 0 | Unità autom. | FA generale | 1 | 0 | 0 | No | 0
2208 | WEZ | 6 | 60 | 254 | 37 | Informazioni di stato | 1 | U8 | 0 | Unità autom. | FA generale | 1 | 0 | 0 | No | 0
2209 | WEZ | 6 | 60 | 254 | 38 | Valore nominale raffrescamento | 1 | S16 | 1 | Unità autom. | FA generale | 1 | 0 | 0 | No | °C
2210 | WEZ | 6 | 0 | 0 | 23084 | Attivare test dei relè | 1 | U8 | 0 | Generale | Generale | 1 | 0 | 1 | No | 0 | Attivare test dei relè t#0=AUS#1=EIN
2211 | WEZ | 6 | 0 | 0 | 21031 | MK1 hardware-uscita | 1 | U8 | 0 | Generale | Generale | 1 | 0 | 1 | Yes | 0 | Stato dell'uscita / attivazione 0=OFF 1=ON
2212 | WEZ | 6 | 0 | 0 | 21032 | YK1+ hardware-uscita | 1 | U8 | 0 | Generale | Generale | 1 | 0 | 1 | Yes | 0 | Stato dell'uscita / attivazione 0=OFF 1=ON
2213 | WEZ | 6 | 0 | 0 | 21033 | YK1- hardware-uscita | 1 | U8 | 0 | Generale | Generale | 1 | 0 | 1 | Yes | 0 | Stato dell'uscita / attivazione 0=OFF 1=ON
2214 | WEZ | 6 | 0 | 0 | 21034 | DKP hardware-uscita | 1 | U8 | 0 | Generale | Generale | 1 | 0 | 1 | Yes | 0 | Stato dell'uscita / attivazione 0=OFF 1=ON
2215 | WEZ | 6 | 0 | 0 | 21035 | SLP hardware-uscita | 1 | U8 | 0 | Generale | Generale | 1 | 0 | 1 | Yes | 0 | Stato dell'uscita / attivazione 0=OFF 1=ON
2216 | WEZ | 6 | 0 | 0 | 21036 | VA1 hardware-uscita | 1 | U8 | 0 | Generale | Generale | 1 | 0 | 1 | No | 0
2217 | WEZ | 6 | 0 | 0 | 21037 | VA2 hardware-uscita | 1 | U8 | 0 | Generale | Generale | 1 | 0 | 1 | No | 0
2218 | WEZ | 6 | 0 | 0 | 21039 | VA1-FE1 hardware-uscita | 1 | U8 | 0 | Generale | Generale | 1 | 0 | 1 | No | 0
2219 | WEZ | 6 | 0 | 0 | 21040 | VA2-FE1 hardware-uscita | 1 | U8 | 0 | Generale | Generale | 1 | 0 | 1 | No | 0
2220 | WEZ | 6 | 0 | 0 | 21041 | VA3-FE1 hardware-uscita | 1 | U8 | 0 | Generale | Generale | 1 | 0 | 1 | No | 0
2221 | WEZ | 6 | 0 | 0 | 21043 | VA1-FE2 hardware-uscita | 1 | U8 | 0 | Generale | Generale | 1 | 0 | 1 | No | 0
2222 | WEZ | 6 | 0 | 0 | 21044 | VA2-FE2 hardware-uscita | 1 | U8 | 0 | Generale | Generale | 1 | 0 | 1 | No | 0
2223 | WEZ | 6 | 0 | 0 | 21045 | VA3-FE2 hardware-uscita | 1 | U8 | 0 | Generale | Generale | 1 | 0 | 1 | No | 0
2224 | WEZ | 6 | 0 | 0 | 21078 | VA0-10V/PWM hardware-uscita | 1 | U8 | 0 | Generale | Generale | 5 | 0 | 100 | No | %
2225 | WEZ | 6 | 0 | 0 | 21079 | VA0-10V/PWM-FE1 hardware-uscita | 1 | U8 | 0 | Generale | Generale | 5 | 0 | 100 | No | %
2226 | WEZ | 6 | 10 | 1 | 9075 | Selezione modo funz.to generatore calore | 1 | LIST | 0 | Gen di calore | Gen di calore | 1 | 0x00000013 | 0 | Yes | 0 |  | Text 0: Deakt.; Text 1: Automatik; Text 4: Heizen; Text 5: K?hlen
2227 | WEZ | 6 | 10 | 1 | 9020 | Temperatura nominale modo manuale | 1 | S16 | 1 | Gen di calore | Gen di calore | 10 | 0 | 1100 | Yes | °C
2228 | WEZ | 6 | 10 | 1 | 10110 | Test emissioni limitazione della potenza | 1 | U8 | 0 | Gen di calore | Gen di calore | 1 | 1 | 100 | Yes | %
2229 | WEZ | 6 | 10 | 1 | 23085 | Attivare test emissioni | 1 | U8 | 0 | Gen di calore | Gen di calore | 1 | 0 | 1 | Yes | 0
2230 | WEZ | 6 | 0 | 0 | 29042 | Errore attivo 1_appearance_time | 3 | U16 | 0 | Generale | Generale | 1 | 0 | 0 | No | 0
2231 | WEZ | 6 | 0 | 0 | 29042 | Errore attivo 1_appearance_date | 4 | U16 | 0 | Generale | Generale | 1 | 0 | 0 | No | 0
2232 | WEZ | 6 | 0 | 0 | 29042 | Errore attivo 1_disappear_time | 5 | U16 | 0 | Generale | Generale | 1 | 0 | 0 | No | 0
2233 | WEZ | 6 | 0 | 0 | 29042 | Errore attivo 1_disappear_date | 6 | U16 | 0 | Generale | Generale | 1 | 0 | 0 | No | 0
2234 | WEZ | 6 | 0 | 0 | 29042 | Errore attivo 1_source | 7 | U16 | 0 | Generale | Generale | 1 | 0 | 0 | No | 0
2235 | WEZ | 6 | 0 | 0 | 29042 | Errore attivo 1_function_group | 8 | U8 | 0 | Generale | Generale | 1 | 0 | 0 | No | 0
2236 | WEZ | 6 | 0 | 0 | 29042 | Errore attivo 1_function_number | 9 | U8 | 0 | Generale | Generale | 1 | 0 | 0 | No | 0
2237 | WEZ | 6 | 0 | 0 | 29042 | Errore attivo 1_error_type | 10 | U8 | 0 | Generale | Generale | 1 | 0 | 0 | No | 0
2238 | WEZ | 6 | 0 | 0 | 29042 | Errore attivo 1_error_code | 11 | U16 | 0 | Generale | Generale | 1 | 0 | 0 | No | 0
2239 | WEZ | 6 | 0 | 0 | 29043 | Errore attivo 2_appearance_time | 3 | U16 | 0 | Generale | Generale | 1 | 0 | 0 | No | 0
2240 | WEZ | 6 | 0 | 0 | 29043 | Errore attivo 2_appearance_date | 4 | U16 | 0 | Generale | Generale | 1 | 0 | 0 | No | 0
2241 | WEZ | 6 | 0 | 0 | 29043 | Errore attivo 2_disappear_time | 5 | U16 | 0 | Generale | Generale | 1 | 0 | 0 | No | 0
2242 | WEZ | 6 | 0 | 0 | 29043 | Errore attivo 2_disappear_date | 6 | U16 | 0 | Generale | Generale | 1 | 0 | 0 | No | 0
2243 | WEZ | 6 | 0 | 0 | 29043 | Errore attivo 2_source | 7 | U16 | 0 | Generale | Generale | 1 | 0 | 0 | No | 0
2244 | WEZ | 6 | 0 | 0 | 29043 | Errore attivo 2_function_group | 8 | U8 | 0 | Generale | Generale | 1 | 0 | 0 | No | 0
2245 | WEZ | 6 | 0 | 0 | 29043 | Errore attivo 2_function_number | 9 | U8 | 0 | Generale | Generale | 1 | 0 | 0 | No | 0
2246 | WEZ | 6 | 0 | 0 | 29043 | Errore attivo 2_error_type | 10 | U8 | 0 | Generale | Generale | 1 | 0 | 0 | No | 0
2247 | WEZ | 6 | 0 | 0 | 29043 | Errore attivo 2_error_code | 11 | U16 | 0 | Generale | Generale | 1 | 0 | 0 | No | 0
2248 | WEZ | 6 | 0 | 0 | 29044 | Errore attivo 3_appearance_time | 3 | U16 | 0 | Generale | Generale | 1 | 0 | 0 | No | 0
2249 | WEZ | 6 | 0 | 0 | 29044 | Errore attivo 3_appearance_date | 4 | U16 | 0 | Generale | Generale | 1 | 0 | 0 | No | 0
2250 | WEZ | 6 | 0 | 0 | 29044 | Errore attivo 3_disappear_time | 5 | U16 | 0 | Generale | Generale | 1 | 0 | 0 | No | 0
2251 | WEZ | 6 | 0 | 0 | 29044 | Errore attivo 3_disappear_date | 6 | U16 | 0 | Generale | Generale | 1 | 0 | 0 | No | 0
2252 | WEZ | 6 | 0 | 0 | 29044 | Errore attivo 3_source | 7 | U16 | 0 | Generale | Generale | 1 | 0 | 0 | No | 0
2253 | WEZ | 6 | 0 | 0 | 29044 | Errore attivo 3_function_group | 8 | U8 | 0 | Generale | Generale | 1 | 0 | 0 | No | 0
2254 | WEZ | 6 | 0 | 0 | 29044 | Errore attivo 3_function_number | 9 | U8 | 0 | Generale | Generale | 1 | 0 | 0 | No | 0
2255 | WEZ | 6 | 0 | 0 | 29044 | Errore attivo 3_error_type | 10 | U8 | 0 | Generale | Generale | 1 | 0 | 0 | No | 0
2256 | WEZ | 6 | 0 | 0 | 29044 | Errore attivo 3_error_code | 11 | U16 | 0 | Generale | Generale | 1 | 0 | 0 | No | 0
2257 | WEZ | 6 | 0 | 0 | 29045 | Errore attivo 4_appearance_time | 3 | U16 | 0 | Generale | Generale | 1 | 0 | 0 | No | 0
2258 | WEZ | 6 | 0 | 0 | 29045 | Errore attivo 4_appearance_date | 4 | U16 | 0 | Generale | Generale | 1 | 0 | 0 | No | 0
2259 | WEZ | 6 | 0 | 0 | 29045 | Errore attivo 4_disappear_time | 5 | U16 | 0 | Generale | Generale | 1 | 0 | 0 | No | 0
2260 | WEZ | 6 | 0 | 0 | 29045 | Errore attivo 4_disappear_date | 6 | U16 | 0 | Generale | Generale | 1 | 0 | 0 | No | 0
2261 | WEZ | 6 | 0 | 0 | 29045 | Errore attivo 4_source | 7 | U16 | 0 | Generale | Generale | 1 | 0 | 0 | No | 0
2262 | WEZ | 6 | 0 | 0 | 29045 | Errore attivo 4_function_group | 8 | U8 | 0 | Generale | Generale | 1 | 0 | 0 | No | 0
2263 | WEZ | 6 | 0 | 0 | 29045 | Errore attivo 4_function_number | 9 | U8 | 0 | Generale | Generale | 1 | 0 | 0 | No | 0
2264 | WEZ | 6 | 0 | 0 | 29045 | Errore attivo 4_error_type | 10 | U8 | 0 | Generale | Generale | 1 | 0 | 0 | No | 0
2265 | WEZ | 6 | 0 | 0 | 29045 | Errore attivo 4_error_code | 11 | U16 | 0 | Generale | Generale | 1 | 0 | 0 | No | 0
2266 | WEZ | 6 | 0 | 0 | 29046 | Errore attivo 5_appearance_time | 3 | U16 | 0 | Generale | Generale | 1 | 0 | 0 | No | 0
2267 | WEZ | 6 | 0 | 0 | 29046 | Errore attivo 5_appearance_date | 4 | U16 | 0 | Generale | Generale | 1 | 0 | 0 | No | 0
2268 | WEZ | 6 | 0 | 0 | 29046 | Errore attivo 5_disappear_time | 5 | U16 | 0 | Generale | Generale | 1 | 0 | 0 | No | 0
2269 | WEZ | 6 | 0 | 0 | 29046 | Errore attivo 5_disappear_date | 6 | U16 | 0 | Generale | Generale | 1 | 0 | 0 | No | 0
2270 | WEZ | 6 | 0 | 0 | 29046 | Errore attivo 5_source | 7 | U16 | 0 | Generale | Generale | 1 | 0 | 0 | No | 0
2271 | WEZ | 6 | 0 | 0 | 29046 | Errore attivo 5_function_group | 8 | U8 | 0 | Generale | Generale | 1 | 0 | 0 | No | 0
2272 | WEZ | 6 | 0 | 0 | 29046 | Errore attivo 5_function_number | 9 | U8 | 0 | Generale | Generale | 1 | 0 | 0 | No | 0
2273 | WEZ | 6 | 0 | 0 | 29046 | Errore attivo 5_error_type | 10 | U8 | 0 | Generale | Generale | 1 | 0 | 0 | No | 0
2274 | WEZ | 6 | 0 | 0 | 29046 | Errore attivo 5_error_code | 11 | U16 | 0 | Generale | Generale | 1 | 0 | 0 | No | 0
2275 | WEZ | 7 | 0 | 0 | 0 | AF1 - sensore esterno 1 | 1 | S16 | 1 | Generale | Generale | 1 | 0 | 0 | No | °C
2276 | WEZ | 7 | 1 | 0 | 3050 | Selezione modo funzionam.to riscaldam.to | 1 | LIST | 0 | Circuito risc | Circuito risc 1 | 1 | 0x01D3 | 0 | Yes | 0 |  | Text 0: Stand-by; Text 1: Settimana 1; Text 2: Settimana 2; Text 4: Costante; Text 5: Risparmio; Text 7: Modo manuale riscaldare; Text 8: Modo manuale raffreddare
2277 | WEZ | 7 | 1 | 1 | 3050 | Selezione modo funzionam.to riscaldam.to | 1 | LIST | 0 | Circuito risc | Circuito risc 2 | 1 | 0x01D3 | 0 | Yes | 0 |  | Text 0: Stand-by; Text 1: Settimana 1; Text 2: Settimana 2; Text 4: Costante; Text 5: Risparmio; Text 7: Modo manuale riscaldare; Text 8: Modo manuale raffreddare
2278 | WEZ | 7 | 1 | 2 | 3050 | Selezione modo funzionam.to riscaldam.to | 1 | LIST | 0 | Circuito risc | Circuito risc 3 | 1 | 0x01D3 | 0 | Yes | 0 |  | Text 0: Stand-by; Text 1: Settimana 1; Text 2: Settimana 2; Text 4: Costante; Text 5: Risparmio; Text 7: Modo manuale riscaldare; Text 8: Modo manuale raffreddare
2279 | WEZ | 7 | 1 | 0 | 3051 | Temp ambiente normale riscaldamento | 1 | S16 | 1 | Circuito risc | Circuito risc 1 | 5 | 100 | 300 | Yes | °C
2280 | WEZ | 7 | 1 | 0 | 3053 | Temp ambiente risparmio riscaldamento | 1 | S16 | 1 | Circuito risc | Circuito risc 1 | 5 | 50 | 200 | Yes | °C
2281 | WEZ | 7 | 1 | 1 | 3051 | Temp ambiente normale riscaldamento | 1 | S16 | 1 | Circuito risc | Circuito risc 2 | 5 | 100 | 300 | Yes | °C
2282 | WEZ | 7 | 1 | 1 | 3053 | Temp ambiente risparmio riscaldamento | 1 | S16 | 1 | Circuito risc | Circuito risc 2 | 5 | 50 | 200 | Yes | °C
2283 | WEZ | 7 | 1 | 2 | 3051 | Temp ambiente normale riscaldamento | 1 | S16 | 1 | Circuito risc | Circuito risc 3 | 5 | 100 | 300 | Yes | °C
2284 | WEZ | 7 | 1 | 2 | 3053 | Temp ambiente risparmio riscaldamento | 1 | S16 | 1 | Circuito risc | Circuito risc 3 | 5 | 50 | 200 | Yes | °C
2285 | WEZ | 7 | 1 | 0 | 7009 | Temperatura nominale modo manuale | 1 | S16 | 1 | Circuito risc | Circuito risc 1 | 5 | 100 | 900 | Yes | °C
2286 | WEZ | 7 | 1 | 1 | 7009 | Temperatura nominale modo manuale | 1 | S16 | 1 | Circuito risc | Circuito risc 2 | 5 | 100 | 900 | Yes | °C
2287 | WEZ | 7 | 1 | 2 | 7009 | Temperatura nominale modo manuale | 1 | S16 | 1 | Circuito risc | Circuito risc 3 | 5 | 100 | 900 | Yes | °C
2288 | WEZ | 7 | 1 | 0 | 7036 | Mandata nominale richiesta costante risc | 1 | S16 | 1 | Circuito risc | Circuito risc 1 | 10 | 100 | 1100 | Yes | °C
2289 | WEZ | 7 | 1 | 1 | 7036 | Mandata nominale richiesta costante risc | 1 | S16 | 1 | Circuito risc | Circuito risc 2 | 10 | 100 | 1100 | Yes | °C
2290 | WEZ | 7 | 1 | 2 | 7036 | Mandata nominale richiesta costante risc | 1 | S16 | 1 | Circuito risc | Circuito risc 3 | 10 | 100 | 1100 | Yes | °C
2291 | WEZ | 7 | 1 | 0 | 1001 | Ambiente-nominale | 1 | S16 | 1 | Circuito risc | Circuito risc 1 | 1 | 0 | 0 | No | °C
2292 | WEZ | 7 | 1 | 1 | 1001 | Ambiente-nominale | 1 | S16 | 1 | Circuito risc | Circuito risc 2 | 1 | 0 | 0 | No | °C
2293 | WEZ | 7 | 1 | 2 | 1001 | Ambiente-nominale | 1 | S16 | 1 | Circuito risc | Circuito risc 3 | 1 | 0 | 0 | No | °C
2294 | WEZ | 7 | 2 | 0 | 5050 | Selezione modo funzionamento acqua calda | 1 | LIST | 0 | Acqua calda | Acqua calda 1 | 1 | 0x00000057 | 0 | Yes | 0 |  | Text 0: Stand-by; Text 1: Settimana 1; Text 2: Settimana 2; Text 4: Costante; Text 6: Modalità risparmio
2295 | WEZ | 7 | 2 | 0 | 5051 | Temperatura acqua calda normale | 1 | S16 | 1 | Acqua calda | Acqua calda 1 | 10 | 100 | 700 | Yes | °C
2296 | WEZ | 7 | 2 | 0 | 5086 | Temperatura di risparmio acqua calda | 1 | U8 | 0 | Acqua calda | Acqua calda 1 | 1 | 10 | 70 | Yes | °C
2297 | WEZ | 7 | 2 | 0 | 1004 | Acqua calda-nominale | 1 | S16 | 1 | Acqua calda | Acqua calda 1 | 1 | 0 | 0 | No | °C
2298 | WEZ | 7 | 2 | 0 | 4 | Acqua calda-effettivo SF | 1 | S16 | 1 | Acqua calda | Acqua calda 1 | 1 | 0 | 0 | No | °C
2299 | WEZ | 7 | 1 | 0 | 2051 | Stato regolazione circuito riscaldamento | 1 | U8 | 0 | Circuito risc | Circuito risc 1 | 1 | 0 | 0 | No | 0
2300 | WEZ | 7 | 1 | 1 | 2051 | Stato regolazione circuito riscaldamento | 1 | U8 | 0 | Circuito risc | Circuito risc 2 | 1 | 0 | 0 | No | 0
2301 | WEZ | 7 | 1 | 2 | 2051 | Stato regolazione circuito riscaldamento | 1 | U8 | 0 | Circuito risc | Circuito risc 3 | 1 | 0 | 0 | No | 0
2302 | WEZ | 7 | 2 | 0 | 2052 | Stato regolazione acqua calda | 1 | U8 | 0 | Acqua calda | Acqua calda 1 | 1 | 0 | 0 | No | 0
2303 | WEZ | 7 | 10 | 1 | 29050 | Quantità di calore riscaldamento_high | 2 | U32 | 3 | Gen di calore | Gen di calore | 1 | 0 | 0 | No | MWh
2304 | WEZ | 7 | 10 | 1 | 29050 | Quantità di calore riscaldamento_low | 1 | U32 | 3 | Gen di calore | Gen di calore | 1 | 0 | 0 | No | MWh
2305 | WEZ | 7 | 10 | 1 | 2081 | Ore funzionamento gen. di calore_high | 2 | U32 | 0 | Gen di calore | Gen di calore | 1 | 0 | 0 | No | h
2306 | WEZ | 7 | 10 | 1 | 2081 | Ore funzionamento gen. di calore_low | 1 | U32 | 0 | Gen di calore | Gen di calore | 1 | 0 | 0 | No | h
2307 | WEZ | 7 | 0 | 0 | 21100 | AF2 - sensore esterno 2 | 1 | S16 | 1 | Generale | Generale | 1 | 0 | 0 | No | °C
2308 | WEZ | 7 | 1 | 0 | 1 | Ambiente-effettivo | 1 | S16 | 1 | Circuito risc | Circuito risc 1 | 1 | 0 | 0 | Yes | °C
2309 | WEZ | 7 | 1 | 1 | 1 | Ambiente-effettivo | 1 | S16 | 1 | Circuito risc | Circuito risc 2 | 1 | 0 | 0 | Yes | °C
2310 | WEZ | 7 | 1 | 2 | 1 | Ambiente-effettivo | 1 | S16 | 1 | Circuito risc | Circuito risc 3 | 1 | 0 | 0 | Yes | °C
2311 | WEZ | 7 | 1 | 0 | 2 | Mandata-effettivo | 1 | S16 | 1 | Circuito risc | Circuito risc 1 | 1 | 0 | 0 | No | °C
2312 | WEZ | 7 | 1 | 1 | 2 | Mandata-effettivo | 1 | S16 | 1 | Circuito risc | Circuito risc 2 | 1 | 0 | 0 | No | °C
2313 | WEZ | 7 | 1 | 2 | 2 | Mandata-effettivo | 1 | S16 | 1 | Circuito risc | Circuito risc 3 | 1 | 0 | 0 | No | °C
2314 | WEZ | 7 | 10 | 1 | 2081 | Ore funzionamento gen. di calore_high | 2 | U32 | 0 | Gen di calore | Gen di calore | 1 | 0 | 0 | No | h
2315 | WEZ | 7 | 10 | 1 | 2081 | Ore funzionamento gen. di calore_low | 1 | U32 | 0 | Gen di calore | Gen di calore | 1 | 0 | 0 | No | h
2316 | WEZ | 7 | 10 | 1 | 2080 | Cicli di attivazione gen. di calore_high | 2 | U32 | 0 | Gen di calore | Gen di calore | 1 | 0 | 0 | No | 0
2317 | WEZ | 7 | 10 | 1 | 2080 | Cicli di attivazione gen. di calore_low | 1 | U32 | 0 | Gen di calore | Gen di calore | 1 | 0 | 0 | No | 0
2318 | WEZ | 7 | 60 | 254 | 0 | Valore nominale per modo circuito risc | 1 | S16 | 1 | Unità autom. | FA generale | 1 | 0 | 0 | No | °C
2319 | WEZ | 7 | 60 | 254 | 1 | Valore nominale per funzion.to accumulo | 1 | S16 | 1 | Unità autom. | FA generale | 1 | 0 | 0 | No | °C
2320 | WEZ | 7 | 60 | 254 | 8 | Limitazione della potenza | 1 | S16 | 1 | Unità autom. | FA generale | 1 | 0 | 0 | No | %
2321 | WEZ | 7 | 60 | 254 | 9 | Misura delle emissioni | 1 | U8 | 0 | Unità autom. | FA generale | 1 | 0 | 0 | No | 0
2322 | WEZ | 7 | 60 | 254 | 12 | Valore nominale per modo raffrescamento | 1 | S16 | 1 | Unità autom. | FA generale | 1 | 0 | 0 | No | °C
2323 | WEZ | 7 | 60 | 254 | 17 | WEZ-temperatura | 1 | S16 | 1 | Unità autom. | FA generale | 1 | 0 | 0 | No | °C
2324 | WEZ | 7 | 60 | 254 | 18 | Temperatura fumi RS485 | 1 | S16 | 1 | Unità autom. | FA generale | 1 | 0 | 0 | No | °C
2325 | WEZ | 7 | 60 | 254 | 19 | Temperatura dello cambio attivo / passivo | 1 | S16 | 1 | Unità autom. | FA generale | 1 | 0 | 0 | No | °C
2326 | WEZ | 7 | 60 | 254 | 21 | Fiamma bruciatore | 1 | U8 | 0 | Unità autom. | FA generale | 1 | 0 | 0 | No | 0
2327 | WEZ | 7 | 60 | 254 | 22 | Valore nominale riscaldamento | 1 | S16 | 1 | Unità autom. | FA generale | 1 | 0 | 0 | No | °C
2328 | WEZ | 7 | 60 | 254 | 23 | Valore nominale accumulo | 1 | S16 | 1 | Unità autom. | FA generale | 1 | 0 | 0 | No | °C
2329 | WEZ | 7 | 60 | 254 | 24 | Valore nominale WEZ | 1 | S16 | 1 | Unità autom. | FA generale | 1 | 0 | 0 | No | °C
2330 | WEZ | 7 | 60 | 254 | 25 | Limitazione max esterna riscaldamento | 1 | S16 | 1 | Unità autom. | FA generale | 1 | 0 | 0 | No | °C
2331 | WEZ | 7 | 60 | 254 | 26 | Accumulo limitazione massima esterna | 1 | S16 | 1 | Unità autom. | FA generale | 1 | 0 | 0 | No | °C
2332 | WEZ | 7 | 60 | 254 | 27 | Codice errore da unità automatica | 1 | U8 | 0 | Unità autom. | FA generale | 1 | 0 | 0 | No | 0
2333 | WEZ | 7 | 60 | 254 | 29 | Temperatura di ritorno | 1 | S16 | 1 | Unità autom. | FA generale | 1 | 0 | 0 | No | °C
2334 | WEZ | 7 | 60 | 254 | 30 | Potenza WEZ | 1 | U8 | 0 | Unità autom. | FA generale | 1 | 0 | 0 | No | %
2335 | WEZ | 7 | 60 | 254 | 31 | Potenza assoluta | 1 | U8 | 0 | Unità autom. | FA generale | 1 | 0 | 0 | No | %
2336 | WEZ | 7 | 60 | 254 | 32 | Pressione dell'acqua in bar | 1 | S16 | 1 | Unità autom. | FA generale | 1 | 0 | 0 | No | bar
2337 | WEZ | 7 | 60 | 254 | 33 | WEZ-stato | 1 | U8 | 0 | Unità autom. | FA generale | 1 | 0 | 0 | No | 0
2338 | WEZ | 7 | 60 | 254 | 34 | Stato di funzionamento | 1 | U8 | 0 | Unità autom. | FA generale | 1 | 0 | 0 | No | 0
2339 | WEZ | 7 | 60 | 254 | 35 | Bruciatore ID-indice | 1 | U8 | 0 | Unità autom. | FA generale | 1 | 0 | 0 | No | 0
2340 | WEZ | 7 | 60 | 254 | 36 | Ampliamenti delle funzioni | 1 | U8 | 0 | Unità autom. | FA generale | 1 | 0 | 0 | No | 0
2341 | WEZ | 7 | 60 | 254 | 37 | Informazioni di stato | 1 | U8 | 0 | Unità autom. | FA generale | 1 | 0 | 0 | No | 0
2342 | WEZ | 7 | 60 | 254 | 38 | Valore nominale raffrescamento | 1 | S16 | 1 | Unità autom. | FA generale | 1 | 0 | 0 | No | °C
2343 | WEZ | 7 | 0 | 0 | 23084 | Attivare test dei relè | 1 | U8 | 0 | Generale | Generale | 1 | 0 | 1 | No | 0 | Attivare test dei relè t#0=AUS#1=EIN
2344 | WEZ | 7 | 0 | 0 | 21031 | MK1 hardware-uscita | 1 | U8 | 0 | Generale | Generale | 1 | 0 | 1 | Yes | 0 | Stato dell'uscita / attivazione 0=OFF 1=ON
2345 | WEZ | 7 | 0 | 0 | 21032 | YK1+ hardware-uscita | 1 | U8 | 0 | Generale | Generale | 1 | 0 | 1 | Yes | 0 | Stato dell'uscita / attivazione 0=OFF 1=ON
2346 | WEZ | 7 | 0 | 0 | 21033 | YK1- hardware-uscita | 1 | U8 | 0 | Generale | Generale | 1 | 0 | 1 | Yes | 0 | Stato dell'uscita / attivazione 0=OFF 1=ON
2347 | WEZ | 7 | 0 | 0 | 21034 | DKP hardware-uscita | 1 | U8 | 0 | Generale | Generale | 1 | 0 | 1 | Yes | 0 | Stato dell'uscita / attivazione 0=OFF 1=ON
2348 | WEZ | 7 | 0 | 0 | 21035 | SLP hardware-uscita | 1 | U8 | 0 | Generale | Generale | 1 | 0 | 1 | Yes | 0 | Stato dell'uscita / attivazione 0=OFF 1=ON
2349 | WEZ | 7 | 0 | 0 | 21036 | VA1 hardware-uscita | 1 | U8 | 0 | Generale | Generale | 1 | 0 | 1 | No | 0
2350 | WEZ | 7 | 0 | 0 | 21037 | VA2 hardware-uscita | 1 | U8 | 0 | Generale | Generale | 1 | 0 | 1 | No | 0
2351 | WEZ | 7 | 0 | 0 | 21039 | VA1-FE1 hardware-uscita | 1 | U8 | 0 | Generale | Generale | 1 | 0 | 1 | No | 0
2352 | WEZ | 7 | 0 | 0 | 21040 | VA2-FE1 hardware-uscita | 1 | U8 | 0 | Generale | Generale | 1 | 0 | 1 | No | 0
2353 | WEZ | 7 | 0 | 0 | 21041 | VA3-FE1 hardware-uscita | 1 | U8 | 0 | Generale | Generale | 1 | 0 | 1 | No | 0
2354 | WEZ | 7 | 0 | 0 | 21043 | VA1-FE2 hardware-uscita | 1 | U8 | 0 | Generale | Generale | 1 | 0 | 1 | No | 0
2355 | WEZ | 7 | 0 | 0 | 21044 | VA2-FE2 hardware-uscita | 1 | U8 | 0 | Generale | Generale | 1 | 0 | 1 | No | 0
2356 | WEZ | 7 | 0 | 0 | 21045 | VA3-FE2 hardware-uscita | 1 | U8 | 0 | Generale | Generale | 1 | 0 | 1 | No | 0
2357 | WEZ | 7 | 0 | 0 | 21078 | VA0-10V/PWM hardware-uscita | 1 | U8 | 0 | Generale | Generale | 5 | 0 | 100 | No | %
2358 | WEZ | 7 | 0 | 0 | 21079 | VA0-10V/PWM-FE1 hardware-uscita | 1 | U8 | 0 | Generale | Generale | 5 | 0 | 100 | No | %
2359 | WEZ | 7 | 10 | 1 | 9075 | Selezione modo funz.to generatore calore | 1 | LIST | 0 | Gen di calore | Gen di calore | 1 | 0x00000013 | 0 | Yes | 0 |  | Text 0: Deakt.; Text 1: Automatik; Text 4: Heizen; Text 5: K?hlen
2360 | WEZ | 7 | 10 | 1 | 9020 | Temperatura nominale modo manuale | 1 | S16 | 1 | Gen di calore | Gen di calore | 10 | 0 | 1100 | Yes | °C
2361 | WEZ | 7 | 10 | 1 | 10110 | Test emissioni limitazione della potenza | 1 | U8 | 0 | Gen di calore | Gen di calore | 1 | 1 | 100 | Yes | %
2362 | WEZ | 7 | 10 | 1 | 23085 | Attivare test emissioni | 1 | U8 | 0 | Gen di calore | Gen di calore | 1 | 0 | 1 | Yes | 0
2363 | WEZ | 7 | 0 | 0 | 29042 | Errore attivo 1_appearance_time | 3 | U16 | 0 | Generale | Generale | 1 | 0 | 0 | No | 0
2364 | WEZ | 7 | 0 | 0 | 29042 | Errore attivo 1_appearance_date | 4 | U16 | 0 | Generale | Generale | 1 | 0 | 0 | No | 0
2365 | WEZ | 7 | 0 | 0 | 29042 | Errore attivo 1_disappear_time | 5 | U16 | 0 | Generale | Generale | 1 | 0 | 0 | No | 0
2366 | WEZ | 7 | 0 | 0 | 29042 | Errore attivo 1_disappear_date | 6 | U16 | 0 | Generale | Generale | 1 | 0 | 0 | No | 0
2367 | WEZ | 7 | 0 | 0 | 29042 | Errore attivo 1_source | 7 | U16 | 0 | Generale | Generale | 1 | 0 | 0 | No | 0
2368 | WEZ | 7 | 0 | 0 | 29042 | Errore attivo 1_function_group | 8 | U8 | 0 | Generale | Generale | 1 | 0 | 0 | No | 0
2369 | WEZ | 7 | 0 | 0 | 29042 | Errore attivo 1_function_number | 9 | U8 | 0 | Generale | Generale | 1 | 0 | 0 | No | 0
2370 | WEZ | 7 | 0 | 0 | 29042 | Errore attivo 1_error_type | 10 | U8 | 0 | Generale | Generale | 1 | 0 | 0 | No | 0
2371 | WEZ | 7 | 0 | 0 | 29042 | Errore attivo 1_error_code | 11 | U16 | 0 | Generale | Generale | 1 | 0 | 0 | No | 0
2372 | WEZ | 7 | 0 | 0 | 29043 | Errore attivo 2_appearance_time | 3 | U16 | 0 | Generale | Generale | 1 | 0 | 0 | No | 0
2373 | WEZ | 7 | 0 | 0 | 29043 | Errore attivo 2_appearance_date | 4 | U16 | 0 | Generale | Generale | 1 | 0 | 0 | No | 0
2374 | WEZ | 7 | 0 | 0 | 29043 | Errore attivo 2_disappear_time | 5 | U16 | 0 | Generale | Generale | 1 | 0 | 0 | No | 0
2375 | WEZ | 7 | 0 | 0 | 29043 | Errore attivo 2_disappear_date | 6 | U16 | 0 | Generale | Generale | 1 | 0 | 0 | No | 0
2376 | WEZ | 7 | 0 | 0 | 29043 | Errore attivo 2_source | 7 | U16 | 0 | Generale | Generale | 1 | 0 | 0 | No | 0
2377 | WEZ | 7 | 0 | 0 | 29043 | Errore attivo 2_function_group | 8 | U8 | 0 | Generale | Generale | 1 | 0 | 0 | No | 0
2378 | WEZ | 7 | 0 | 0 | 29043 | Errore attivo 2_function_number | 9 | U8 | 0 | Generale | Generale | 1 | 0 | 0 | No | 0
2379 | WEZ | 7 | 0 | 0 | 29043 | Errore attivo 2_error_type | 10 | U8 | 0 | Generale | Generale | 1 | 0 | 0 | No | 0
2380 | WEZ | 7 | 0 | 0 | 29043 | Errore attivo 2_error_code | 11 | U16 | 0 | Generale | Generale | 1 | 0 | 0 | No | 0
2381 | WEZ | 7 | 0 | 0 | 29044 | Errore attivo 3_appearance_time | 3 | U16 | 0 | Generale | Generale | 1 | 0 | 0 | No | 0
2382 | WEZ | 7 | 0 | 0 | 29044 | Errore attivo 3_appearance_date | 4 | U16 | 0 | Generale | Generale | 1 | 0 | 0 | No | 0
2383 | WEZ | 7 | 0 | 0 | 29044 | Errore attivo 3_disappear_time | 5 | U16 | 0 | Generale | Generale | 1 | 0 | 0 | No | 0
2384 | WEZ | 7 | 0 | 0 | 29044 | Errore attivo 3_disappear_date | 6 | U16 | 0 | Generale | Generale | 1 | 0 | 0 | No | 0
2385 | WEZ | 7 | 0 | 0 | 29044 | Errore attivo 3_source | 7 | U16 | 0 | Generale | Generale | 1 | 0 | 0 | No | 0
2386 | WEZ | 7 | 0 | 0 | 29044 | Errore attivo 3_function_group | 8 | U8 | 0 | Generale | Generale | 1 | 0 | 0 | No | 0
2387 | WEZ | 7 | 0 | 0 | 29044 | Errore attivo 3_function_number | 9 | U8 | 0 | Generale | Generale | 1 | 0 | 0 | No | 0
2388 | WEZ | 7 | 0 | 0 | 29044 | Errore attivo 3_error_type | 10 | U8 | 0 | Generale | Generale | 1 | 0 | 0 | No | 0
2389 | WEZ | 7 | 0 | 0 | 29044 | Errore attivo 3_error_code | 11 | U16 | 0 | Generale | Generale | 1 | 0 | 0 | No | 0
2390 | WEZ | 7 | 0 | 0 | 29045 | Errore attivo 4_appearance_time | 3 | U16 | 0 | Generale | Generale | 1 | 0 | 0 | No | 0
2391 | WEZ | 7 | 0 | 0 | 29045 | Errore attivo 4_appearance_date | 4 | U16 | 0 | Generale | Generale | 1 | 0 | 0 | No | 0
2392 | WEZ | 7 | 0 | 0 | 29045 | Errore attivo 4_disappear_time | 5 | U16 | 0 | Generale | Generale | 1 | 0 | 0 | No | 0
2393 | WEZ | 7 | 0 | 0 | 29045 | Errore attivo 4_disappear_date | 6 | U16 | 0 | Generale | Generale | 1 | 0 | 0 | No | 0
2394 | WEZ | 7 | 0 | 0 | 29045 | Errore attivo 4_source | 7 | U16 | 0 | Generale | Generale | 1 | 0 | 0 | No | 0
2395 | WEZ | 7 | 0 | 0 | 29045 | Errore attivo 4_function_group | 8 | U8 | 0 | Generale | Generale | 1 | 0 | 0 | No | 0
2396 | WEZ | 7 | 0 | 0 | 29045 | Errore attivo 4_function_number | 9 | U8 | 0 | Generale | Generale | 1 | 0 | 0 | No | 0
2397 | WEZ | 7 | 0 | 0 | 29045 | Errore attivo 4_error_type | 10 | U8 | 0 | Generale | Generale | 1 | 0 | 0 | No | 0
2398 | WEZ | 7 | 0 | 0 | 29045 | Errore attivo 4_error_code | 11 | U16 | 0 | Generale | Generale | 1 | 0 | 0 | No | 0
2399 | WEZ | 7 | 0 | 0 | 29046 | Errore attivo 5_appearance_time | 3 | U16 | 0 | Generale | Generale | 1 | 0 | 0 | No | 0
2400 | WEZ | 7 | 0 | 0 | 29046 | Errore attivo 5_appearance_date | 4 | U16 | 0 | Generale | Generale | 1 | 0 | 0 | No | 0
2401 | WEZ | 7 | 0 | 0 | 29046 | Errore attivo 5_disappear_time | 5 | U16 | 0 | Generale | Generale | 1 | 0 | 0 | No | 0
2402 | WEZ | 7 | 0 | 0 | 29046 | Errore attivo 5_disappear_date | 6 | U16 | 0 | Generale | Generale | 1 | 0 | 0 | No | 0
2403 | WEZ | 7 | 0 | 0 | 29046 | Errore attivo 5_source | 7 | U16 | 0 | Generale | Generale | 1 | 0 | 0 | No | 0
2404 | WEZ | 7 | 0 | 0 | 29046 | Errore attivo 5_function_group | 8 | U8 | 0 | Generale | Generale | 1 | 0 | 0 | No | 0
2405 | WEZ | 7 | 0 | 0 | 29046 | Errore attivo 5_function_number | 9 | U8 | 0 | Generale | Generale | 1 | 0 | 0 | No | 0
2406 | WEZ | 7 | 0 | 0 | 29046 | Errore attivo 5_error_type | 10 | U8 | 0 | Generale | Generale | 1 | 0 | 0 | No | 0
2407 | WEZ | 7 | 0 | 0 | 29046 | Errore attivo 5_error_code | 11 | U16 | 0 | Generale | Generale | 1 | 0 | 0 | No | 0
2408 | WEZ | 8 | 0 | 0 | 0 | AF1 - sensore esterno 1 | 1 | S16 | 1 | Generale | Generale | 1 | 0 | 0 | No | °C
2409 | WEZ | 8 | 1 | 0 | 3050 | Selezione modo funzionam.to riscaldam.to | 1 | LIST | 0 | Circuito risc | Circuito risc 1 | 1 | 0x01D3 | 0 | Yes | 0 |  | Text 0: Stand-by; Text 1: Settimana 1; Text 2: Settimana 2; Text 4: Costante; Text 5: Risparmio; Text 7: Modo manuale riscaldare; Text 8: Modo manuale raffreddare
2410 | WEZ | 8 | 1 | 1 | 3050 | Selezione modo funzionam.to riscaldam.to | 1 | LIST | 0 | Circuito risc | Circuito risc 2 | 1 | 0x01D3 | 0 | Yes | 0 |  | Text 0: Stand-by; Text 1: Settimana 1; Text 2: Settimana 2; Text 4: Costante; Text 5: Risparmio; Text 7: Modo manuale riscaldare; Text 8: Modo manuale raffreddare
2411 | WEZ | 8 | 1 | 2 | 3050 | Selezione modo funzionam.to riscaldam.to | 1 | LIST | 0 | Circuito risc | Circuito risc 3 | 1 | 0x01D3 | 0 | Yes | 0 |  | Text 0: Stand-by; Text 1: Settimana 1; Text 2: Settimana 2; Text 4: Costante; Text 5: Risparmio; Text 7: Modo manuale riscaldare; Text 8: Modo manuale raffreddare
2412 | WEZ | 8 | 1 | 0 | 3051 | Temp ambiente normale riscaldamento | 1 | S16 | 1 | Circuito risc | Circuito risc 1 | 5 | 100 | 300 | Yes | °C
2413 | WEZ | 8 | 1 | 0 | 3053 | Temp ambiente risparmio riscaldamento | 1 | S16 | 1 | Circuito risc | Circuito risc 1 | 5 | 50 | 200 | Yes | °C
2414 | WEZ | 8 | 1 | 1 | 3051 | Temp ambiente normale riscaldamento | 1 | S16 | 1 | Circuito risc | Circuito risc 2 | 5 | 100 | 300 | Yes | °C
2415 | WEZ | 8 | 1 | 1 | 3053 | Temp ambiente risparmio riscaldamento | 1 | S16 | 1 | Circuito risc | Circuito risc 2 | 5 | 50 | 200 | Yes | °C
2416 | WEZ | 8 | 1 | 2 | 3051 | Temp ambiente normale riscaldamento | 1 | S16 | 1 | Circuito risc | Circuito risc 3 | 5 | 100 | 300 | Yes | °C
2417 | WEZ | 8 | 1 | 2 | 3053 | Temp ambiente risparmio riscaldamento | 1 | S16 | 1 | Circuito risc | Circuito risc 3 | 5 | 50 | 200 | Yes | °C
2418 | WEZ | 8 | 1 | 0 | 7009 | Temperatura nominale modo manuale | 1 | S16 | 1 | Circuito risc | Circuito risc 1 | 5 | 100 | 900 | Yes | °C
2419 | WEZ | 8 | 1 | 1 | 7009 | Temperatura nominale modo manuale | 1 | S16 | 1 | Circuito risc | Circuito risc 2 | 5 | 100 | 900 | Yes | °C
2420 | WEZ | 8 | 1 | 2 | 7009 | Temperatura nominale modo manuale | 1 | S16 | 1 | Circuito risc | Circuito risc 3 | 5 | 100 | 900 | Yes | °C
2421 | WEZ | 8 | 1 | 0 | 7036 | Mandata nominale richiesta costante risc | 1 | S16 | 1 | Circuito risc | Circuito risc 1 | 10 | 100 | 1100 | Yes | °C
2422 | WEZ | 8 | 1 | 1 | 7036 | Mandata nominale richiesta costante risc | 1 | S16 | 1 | Circuito risc | Circuito risc 2 | 10 | 100 | 1100 | Yes | °C
2423 | WEZ | 8 | 1 | 2 | 7036 | Mandata nominale richiesta costante risc | 1 | S16 | 1 | Circuito risc | Circuito risc 3 | 10 | 100 | 1100 | Yes | °C
2424 | WEZ | 8 | 1 | 0 | 1001 | Ambiente-nominale | 1 | S16 | 1 | Circuito risc | Circuito risc 1 | 1 | 0 | 0 | No | °C
2425 | WEZ | 8 | 1 | 1 | 1001 | Ambiente-nominale | 1 | S16 | 1 | Circuito risc | Circuito risc 2 | 1 | 0 | 0 | No | °C
2426 | WEZ | 8 | 1 | 2 | 1001 | Ambiente-nominale | 1 | S16 | 1 | Circuito risc | Circuito risc 3 | 1 | 0 | 0 | No | °C
2427 | WEZ | 8 | 2 | 0 | 5050 | Selezione modo funzionamento acqua calda | 1 | LIST | 0 | Acqua calda | Acqua calda 1 | 1 | 0x00000057 | 0 | Yes | 0 |  | Text 0: Stand-by; Text 1: Settimana 1; Text 2: Settimana 2; Text 4: Costante; Text 6: Modalità risparmio
2428 | WEZ | 8 | 2 | 0 | 5051 | Temperatura acqua calda normale | 1 | S16 | 1 | Acqua calda | Acqua calda 1 | 10 | 100 | 700 | Yes | °C
2429 | WEZ | 8 | 2 | 0 | 5086 | Temperatura di risparmio acqua calda | 1 | U8 | 0 | Acqua calda | Acqua calda 1 | 1 | 10 | 70 | Yes | °C
2430 | WEZ | 8 | 2 | 0 | 1004 | Acqua calda-nominale | 1 | S16 | 1 | Acqua calda | Acqua calda 1 | 1 | 0 | 0 | No | °C
2431 | WEZ | 8 | 2 | 0 | 4 | Acqua calda-effettivo SF | 1 | S16 | 1 | Acqua calda | Acqua calda 1 | 1 | 0 | 0 | No | °C
2432 | WEZ | 8 | 1 | 0 | 2051 | Stato regolazione circuito riscaldamento | 1 | U8 | 0 | Circuito risc | Circuito risc 1 | 1 | 0 | 0 | No | 0
2433 | WEZ | 8 | 1 | 1 | 2051 | Stato regolazione circuito riscaldamento | 1 | U8 | 0 | Circuito risc | Circuito risc 2 | 1 | 0 | 0 | No | 0
2434 | WEZ | 8 | 1 | 2 | 2051 | Stato regolazione circuito riscaldamento | 1 | U8 | 0 | Circuito risc | Circuito risc 3 | 1 | 0 | 0 | No | 0
2435 | WEZ | 8 | 2 | 0 | 2052 | Stato regolazione acqua calda | 1 | U8 | 0 | Acqua calda | Acqua calda 1 | 1 | 0 | 0 | No | 0
2436 | WEZ | 8 | 10 | 1 | 29050 | Quantità di calore riscaldamento_high | 2 | U32 | 3 | Gen di calore | Gen di calore | 1 | 0 | 0 | No | MWh
2437 | WEZ | 8 | 10 | 1 | 29050 | Quantità di calore riscaldamento_low | 1 | U32 | 3 | Gen di calore | Gen di calore | 1 | 0 | 0 | No | MWh
2438 | WEZ | 8 | 10 | 1 | 2081 | Ore funzionamento gen. di calore_high | 2 | U32 | 0 | Gen di calore | Gen di calore | 1 | 0 | 0 | No | h
2439 | WEZ | 8 | 10 | 1 | 2081 | Ore funzionamento gen. di calore_low | 1 | U32 | 0 | Gen di calore | Gen di calore | 1 | 0 | 0 | No | h
2440 | WEZ | 8 | 0 | 0 | 21100 | AF2 - sensore esterno 2 | 1 | S16 | 1 | Generale | Generale | 1 | 0 | 0 | No | °C
2441 | WEZ | 8 | 1 | 0 | 1 | Ambiente-effettivo | 1 | S16 | 1 | Circuito risc | Circuito risc 1 | 1 | 0 | 0 | Yes | °C
2442 | WEZ | 8 | 1 | 1 | 1 | Ambiente-effettivo | 1 | S16 | 1 | Circuito risc | Circuito risc 2 | 1 | 0 | 0 | Yes | °C
2443 | WEZ | 8 | 1 | 2 | 1 | Ambiente-effettivo | 1 | S16 | 1 | Circuito risc | Circuito risc 3 | 1 | 0 | 0 | Yes | °C
2444 | WEZ | 8 | 1 | 0 | 2 | Mandata-effettivo | 1 | S16 | 1 | Circuito risc | Circuito risc 1 | 1 | 0 | 0 | No | °C
2445 | WEZ | 8 | 1 | 1 | 2 | Mandata-effettivo | 1 | S16 | 1 | Circuito risc | Circuito risc 2 | 1 | 0 | 0 | No | °C
2446 | WEZ | 8 | 1 | 2 | 2 | Mandata-effettivo | 1 | S16 | 1 | Circuito risc | Circuito risc 3 | 1 | 0 | 0 | No | °C
2447 | WEZ | 8 | 10 | 1 | 2081 | Ore funzionamento gen. di calore_high | 2 | U32 | 0 | Gen di calore | Gen di calore | 1 | 0 | 0 | No | h
2448 | WEZ | 8 | 10 | 1 | 2081 | Ore funzionamento gen. di calore_low | 1 | U32 | 0 | Gen di calore | Gen di calore | 1 | 0 | 0 | No | h
2449 | WEZ | 8 | 10 | 1 | 2080 | Cicli di attivazione gen. di calore_high | 2 | U32 | 0 | Gen di calore | Gen di calore | 1 | 0 | 0 | No | 0
2450 | WEZ | 8 | 10 | 1 | 2080 | Cicli di attivazione gen. di calore_low | 1 | U32 | 0 | Gen di calore | Gen di calore | 1 | 0 | 0 | No | 0
2451 | WEZ | 8 | 60 | 254 | 0 | Valore nominale per modo circuito risc | 1 | S16 | 1 | Unità autom. | FA generale | 1 | 0 | 0 | No | °C
2452 | WEZ | 8 | 60 | 254 | 1 | Valore nominale per funzion.to accumulo | 1 | S16 | 1 | Unità autom. | FA generale | 1 | 0 | 0 | No | °C
2453 | WEZ | 8 | 60 | 254 | 8 | Limitazione della potenza | 1 | S16 | 1 | Unità autom. | FA generale | 1 | 0 | 0 | No | %
2454 | WEZ | 8 | 60 | 254 | 9 | Misura delle emissioni | 1 | U8 | 0 | Unità autom. | FA generale | 1 | 0 | 0 | No | 0
2455 | WEZ | 8 | 60 | 254 | 12 | Valore nominale per modo raffrescamento | 1 | S16 | 1 | Unità autom. | FA generale | 1 | 0 | 0 | No | °C
2456 | WEZ | 8 | 60 | 254 | 17 | WEZ-temperatura | 1 | S16 | 1 | Unità autom. | FA generale | 1 | 0 | 0 | No | °C
2457 | WEZ | 8 | 60 | 254 | 18 | Temperatura fumi RS485 | 1 | S16 | 1 | Unità autom. | FA generale | 1 | 0 | 0 | No | °C
2458 | WEZ | 8 | 60 | 254 | 19 | Temperatura dello cambio attivo / passivo | 1 | S16 | 1 | Unità autom. | FA generale | 1 | 0 | 0 | No | °C
2459 | WEZ | 8 | 60 | 254 | 21 | Fiamma bruciatore | 1 | U8 | 0 | Unità autom. | FA generale | 1 | 0 | 0 | No | 0
2460 | WEZ | 8 | 60 | 254 | 22 | Valore nominale riscaldamento | 1 | S16 | 1 | Unità autom. | FA generale | 1 | 0 | 0 | No | °C
2461 | WEZ | 8 | 60 | 254 | 23 | Valore nominale accumulo | 1 | S16 | 1 | Unità autom. | FA generale | 1 | 0 | 0 | No | °C
2462 | WEZ | 8 | 60 | 254 | 24 | Valore nominale WEZ | 1 | S16 | 1 | Unità autom. | FA generale | 1 | 0 | 0 | No | °C
2463 | WEZ | 8 | 60 | 254 | 25 | Limitazione max esterna riscaldamento | 1 | S16 | 1 | Unità autom. | FA generale | 1 | 0 | 0 | No | °C
2464 | WEZ | 8 | 60 | 254 | 26 | Accumulo limitazione massima esterna | 1 | S16 | 1 | Unità autom. | FA generale | 1 | 0 | 0 | No | °C
2465 | WEZ | 8 | 60 | 254 | 27 | Codice errore da unità automatica | 1 | U8 | 0 | Unità autom. | FA generale | 1 | 0 | 0 | No | 0
2466 | WEZ | 8 | 60 | 254 | 29 | Temperatura di ritorno | 1 | S16 | 1 | Unità autom. | FA generale | 1 | 0 | 0 | No | °C
2467 | WEZ | 8 | 60 | 254 | 30 | Potenza WEZ | 1 | U8 | 0 | Unità autom. | FA generale | 1 | 0 | 0 | No | %
2468 | WEZ | 8 | 60 | 254 | 31 | Potenza assoluta | 1 | U8 | 0 | Unità autom. | FA generale | 1 | 0 | 0 | No | %
2469 | WEZ | 8 | 60 | 254 | 32 | Pressione dell'acqua in bar | 1 | S16 | 1 | Unità autom. | FA generale | 1 | 0 | 0 | No | bar
2470 | WEZ | 8 | 60 | 254 | 33 | WEZ-stato | 1 | U8 | 0 | Unità autom. | FA generale | 1 | 0 | 0 | No | 0
2471 | WEZ | 8 | 60 | 254 | 34 | Stato di funzionamento | 1 | U8 | 0 | Unità autom. | FA generale | 1 | 0 | 0 | No | 0
2472 | WEZ | 8 | 60 | 254 | 35 | Bruciatore ID-indice | 1 | U8 | 0 | Unità autom. | FA generale | 1 | 0 | 0 | No | 0
2473 | WEZ | 8 | 60 | 254 | 36 | Ampliamenti delle funzioni | 1 | U8 | 0 | Unità autom. | FA generale | 1 | 0 | 0 | No | 0
2474 | WEZ | 8 | 60 | 254 | 37 | Informazioni di stato | 1 | U8 | 0 | Unità autom. | FA generale | 1 | 0 | 0 | No | 0
2475 | WEZ | 8 | 60 | 254 | 38 | Valore nominale raffrescamento | 1 | S16 | 1 | Unità autom. | FA generale | 1 | 0 | 0 | No | °C
2476 | WEZ | 8 | 0 | 0 | 23084 | Attivare test dei relè | 1 | U8 | 0 | Generale | Generale | 1 | 0 | 1 | No | 0 | Attivare test dei relè t#0=AUS#1=EIN
2477 | WEZ | 8 | 0 | 0 | 21031 | MK1 hardware-uscita | 1 | U8 | 0 | Generale | Generale | 1 | 0 | 1 | Yes | 0 | Stato dell'uscita / attivazione 0=OFF 1=ON
2478 | WEZ | 8 | 0 | 0 | 21032 | YK1+ hardware-uscita | 1 | U8 | 0 | Generale | Generale | 1 | 0 | 1 | Yes | 0 | Stato dell'uscita / attivazione 0=OFF 1=ON
2479 | WEZ | 8 | 0 | 0 | 21033 | YK1- hardware-uscita | 1 | U8 | 0 | Generale | Generale | 1 | 0 | 1 | Yes | 0 | Stato dell'uscita / attivazione 0=OFF 1=ON
2480 | WEZ | 8 | 0 | 0 | 21034 | DKP hardware-uscita | 1 | U8 | 0 | Generale | Generale | 1 | 0 | 1 | Yes | 0 | Stato dell'uscita / attivazione 0=OFF 1=ON
2481 | WEZ | 8 | 0 | 0 | 21035 | SLP hardware-uscita | 1 | U8 | 0 | Generale | Generale | 1 | 0 | 1 | Yes | 0 | Stato dell'uscita / attivazione 0=OFF 1=ON
2482 | WEZ | 8 | 0 | 0 | 21036 | VA1 hardware-uscita | 1 | U8 | 0 | Generale | Generale | 1 | 0 | 1 | No | 0
2483 | WEZ | 8 | 0 | 0 | 21037 | VA2 hardware-uscita | 1 | U8 | 0 | Generale | Generale | 1 | 0 | 1 | No | 0
2484 | WEZ | 8 | 0 | 0 | 21039 | VA1-FE1 hardware-uscita | 1 | U8 | 0 | Generale | Generale | 1 | 0 | 1 | No | 0
2485 | WEZ | 8 | 0 | 0 | 21040 | VA2-FE1 hardware-uscita | 1 | U8 | 0 | Generale | Generale | 1 | 0 | 1 | No | 0
2486 | WEZ | 8 | 0 | 0 | 21041 | VA3-FE1 hardware-uscita | 1 | U8 | 0 | Generale | Generale | 1 | 0 | 1 | No | 0
2487 | WEZ | 8 | 0 | 0 | 21043 | VA1-FE2 hardware-uscita | 1 | U8 | 0 | Generale | Generale | 1 | 0 | 1 | No | 0
2488 | WEZ | 8 | 0 | 0 | 21044 | VA2-FE2 hardware-uscita | 1 | U8 | 0 | Generale | Generale | 1 | 0 | 1 | No | 0
2489 | WEZ | 8 | 0 | 0 | 21045 | VA3-FE2 hardware-uscita | 1 | U8 | 0 | Generale | Generale | 1 | 0 | 1 | No | 0
2490 | WEZ | 8 | 0 | 0 | 21078 | VA0-10V/PWM hardware-uscita | 1 | U8 | 0 | Generale | Generale | 5 | 0 | 100 | No | %
2491 | WEZ | 8 | 0 | 0 | 21079 | VA0-10V/PWM-FE1 hardware-uscita | 1 | U8 | 0 | Generale | Generale | 5 | 0 | 100 | No | %
2492 | WEZ | 8 | 10 | 1 | 9075 | Selezione modo funz.to generatore calore | 1 | LIST | 0 | Gen di calore | Gen di calore | 1 | 0x00000013 | 0 | Yes | 0 |  | Text 0: Deakt.; Text 1: Automatik; Text 4: Heizen; Text 5: K?hlen
2493 | WEZ | 8 | 10 | 1 | 9020 | Temperatura nominale modo manuale | 1 | S16 | 1 | Gen di calore | Gen di calore | 10 | 0 | 1100 | Yes | °C
2494 | WEZ | 8 | 10 | 1 | 10110 | Test emissioni limitazione della potenza | 1 | U8 | 0 | Gen di calore | Gen di calore | 1 | 1 | 100 | Yes | %
2495 | WEZ | 8 | 10 | 1 | 23085 | Attivare test emissioni | 1 | U8 | 0 | Gen di calore | Gen di calore | 1 | 0 | 1 | Yes | 0
2496 | WEZ | 8 | 0 | 0 | 29042 | Errore attivo 1_appearance_time | 3 | U16 | 0 | Generale | Generale | 1 | 0 | 0 | No | 0
2497 | WEZ | 8 | 0 | 0 | 29042 | Errore attivo 1_appearance_date | 4 | U16 | 0 | Generale | Generale | 1 | 0 | 0 | No | 0
2498 | WEZ | 8 | 0 | 0 | 29042 | Errore attivo 1_disappear_time | 5 | U16 | 0 | Generale | Generale | 1 | 0 | 0 | No | 0
2499 | WEZ | 8 | 0 | 0 | 29042 | Errore attivo 1_disappear_date | 6 | U16 | 0 | Generale | Generale | 1 | 0 | 0 | No | 0
2500 | WEZ | 8 | 0 | 0 | 29042 | Errore attivo 1_source | 7 | U16 | 0 | Generale | Generale | 1 | 0 | 0 | No | 0
2501 | WEZ | 8 | 0 | 0 | 29042 | Errore attivo 1_function_group | 8 | U8 | 0 | Generale | Generale | 1 | 0 | 0 | No | 0
2502 | WEZ | 8 | 0 | 0 | 29042 | Errore attivo 1_function_number | 9 | U8 | 0 | Generale | Generale | 1 | 0 | 0 | No | 0
2503 | WEZ | 8 | 0 | 0 | 29042 | Errore attivo 1_error_type | 10 | U8 | 0 | Generale | Generale | 1 | 0 | 0 | No | 0
2504 | WEZ | 8 | 0 | 0 | 29042 | Errore attivo 1_error_code | 11 | U16 | 0 | Generale | Generale | 1 | 0 | 0 | No | 0
2505 | WEZ | 8 | 0 | 0 | 29043 | Errore attivo 2_appearance_time | 3 | U16 | 0 | Generale | Generale | 1 | 0 | 0 | No | 0
2506 | WEZ | 8 | 0 | 0 | 29043 | Errore attivo 2_appearance_date | 4 | U16 | 0 | Generale | Generale | 1 | 0 | 0 | No | 0
2507 | WEZ | 8 | 0 | 0 | 29043 | Errore attivo 2_disappear_time | 5 | U16 | 0 | Generale | Generale | 1 | 0 | 0 | No | 0
2508 | WEZ | 8 | 0 | 0 | 29043 | Errore attivo 2_disappear_date | 6 | U16 | 0 | Generale | Generale | 1 | 0 | 0 | No | 0
2509 | WEZ | 8 | 0 | 0 | 29043 | Errore attivo 2_source | 7 | U16 | 0 | Generale | Generale | 1 | 0 | 0 | No | 0
2510 | WEZ | 8 | 0 | 0 | 29043 | Errore attivo 2_function_group | 8 | U8 | 0 | Generale | Generale | 1 | 0 | 0 | No | 0
2511 | WEZ | 8 | 0 | 0 | 29043 | Errore attivo 2_function_number | 9 | U8 | 0 | Generale | Generale | 1 | 0 | 0 | No | 0
2512 | WEZ | 8 | 0 | 0 | 29043 | Errore attivo 2_error_type | 10 | U8 | 0 | Generale | Generale | 1 | 0 | 0 | No | 0
2513 | WEZ | 8 | 0 | 0 | 29043 | Errore attivo 2_error_code | 11 | U16 | 0 | Generale | Generale | 1 | 0 | 0 | No | 0
2514 | WEZ | 8 | 0 | 0 | 29044 | Errore attivo 3_appearance_time | 3 | U16 | 0 | Generale | Generale | 1 | 0 | 0 | No | 0
2515 | WEZ | 8 | 0 | 0 | 29044 | Errore attivo 3_appearance_date | 4 | U16 | 0 | Generale | Generale | 1 | 0 | 0 | No | 0
2516 | WEZ | 8 | 0 | 0 | 29044 | Errore attivo 3_disappear_time | 5 | U16 | 0 | Generale | Generale | 1 | 0 | 0 | No | 0
2517 | WEZ | 8 | 0 | 0 | 29044 | Errore attivo 3_disappear_date | 6 | U16 | 0 | Generale | Generale | 1 | 0 | 0 | No | 0
2518 | WEZ | 8 | 0 | 0 | 29044 | Errore attivo 3_source | 7 | U16 | 0 | Generale | Generale | 1 | 0 | 0 | No | 0
2519 | WEZ | 8 | 0 | 0 | 29044 | Errore attivo 3_function_group | 8 | U8 | 0 | Generale | Generale | 1 | 0 | 0 | No | 0
2520 | WEZ | 8 | 0 | 0 | 29044 | Errore attivo 3_function_number | 9 | U8 | 0 | Generale | Generale | 1 | 0 | 0 | No | 0
2521 | WEZ | 8 | 0 | 0 | 29044 | Errore attivo 3_error_type | 10 | U8 | 0 | Generale | Generale | 1 | 0 | 0 | No | 0
2522 | WEZ | 8 | 0 | 0 | 29044 | Errore attivo 3_error_code | 11 | U16 | 0 | Generale | Generale | 1 | 0 | 0 | No | 0
2523 | WEZ | 8 | 0 | 0 | 29045 | Errore attivo 4_appearance_time | 3 | U16 | 0 | Generale | Generale | 1 | 0 | 0 | No | 0
2524 | WEZ | 8 | 0 | 0 | 29045 | Errore attivo 4_appearance_date | 4 | U16 | 0 | Generale | Generale | 1 | 0 | 0 | No | 0
2525 | WEZ | 8 | 0 | 0 | 29045 | Errore attivo 4_disappear_time | 5 | U16 | 0 | Generale | Generale | 1 | 0 | 0 | No | 0
2526 | WEZ | 8 | 0 | 0 | 29045 | Errore attivo 4_disappear_date | 6 | U16 | 0 | Generale | Generale | 1 | 0 | 0 | No | 0
2527 | WEZ | 8 | 0 | 0 | 29045 | Errore attivo 4_source | 7 | U16 | 0 | Generale | Generale | 1 | 0 | 0 | No | 0
2528 | WEZ | 8 | 0 | 0 | 29045 | Errore attivo 4_function_group | 8 | U8 | 0 | Generale | Generale | 1 | 0 | 0 | No | 0
2529 | WEZ | 8 | 0 | 0 | 29045 | Errore attivo 4_function_number | 9 | U8 | 0 | Generale | Generale | 1 | 0 | 0 | No | 0
2530 | WEZ | 8 | 0 | 0 | 29045 | Errore attivo 4_error_type | 10 | U8 | 0 | Generale | Generale | 1 | 0 | 0 | No | 0
2531 | WEZ | 8 | 0 | 0 | 29045 | Errore attivo 4_error_code | 11 | U16 | 0 | Generale | Generale | 1 | 0 | 0 | No | 0
2532 | WEZ | 8 | 0 | 0 | 29046 | Errore attivo 5_appearance_time | 3 | U16 | 0 | Generale | Generale | 1 | 0 | 0 | No | 0
2533 | WEZ | 8 | 0 | 0 | 29046 | Errore attivo 5_appearance_date | 4 | U16 | 0 | Generale | Generale | 1 | 0 | 0 | No | 0
2534 | WEZ | 8 | 0 | 0 | 29046 | Errore attivo 5_disappear_time | 5 | U16 | 0 | Generale | Generale | 1 | 0 | 0 | No | 0
2535 | WEZ | 8 | 0 | 0 | 29046 | Errore attivo 5_disappear_date | 6 | U16 | 0 | Generale | Generale | 1 | 0 | 0 | No | 0
2536 | WEZ | 8 | 0 | 0 | 29046 | Errore attivo 5_source | 7 | U16 | 0 | Generale | Generale | 1 | 0 | 0 | No | 0
2537 | WEZ | 8 | 0 | 0 | 29046 | Errore attivo 5_function_group | 8 | U8 | 0 | Generale | Generale | 1 | 0 | 0 | No | 0
2538 | WEZ | 8 | 0 | 0 | 29046 | Errore attivo 5_function_number | 9 | U8 | 0 | Generale | Generale | 1 | 0 | 0 | No | 0
2539 | WEZ | 8 | 0 | 0 | 29046 | Errore attivo 5_error_type | 10 | U8 | 0 | Generale | Generale | 1 | 0 | 0 | No | 0
2540 | WEZ | 8 | 0 | 0 | 29046 | Errore attivo 5_error_code | 11 | U16 | 0 | Generale | Generale | 1 | 0 | 0 | No | 0
2541 | WEZ | 9 | 0 | 0 | 0 | AF1 - sensore esterno 1 | 1 | S16 | 1 | Generale | Generale | 1 | 0 | 0 | No | °C
2542 | WEZ | 9 | 1 | 0 | 3050 | Selezione modo funzionam.to riscaldam.to | 1 | LIST | 0 | Circuito risc | Circuito risc 1 | 1 | 0x01D3 | 0 | Yes | 0 |  | Text 0: Stand-by; Text 1: Settimana 1; Text 2: Settimana 2; Text 4: Costante; Text 5: Risparmio; Text 7: Modo manuale riscaldare; Text 8: Modo manuale raffreddare
2543 | WEZ | 9 | 1 | 1 | 3050 | Selezione modo funzionam.to riscaldam.to | 1 | LIST | 0 | Circuito risc | Circuito risc 2 | 1 | 0x01D3 | 0 | Yes | 0 |  | Text 0: Stand-by; Text 1: Settimana 1; Text 2: Settimana 2; Text 4: Costante; Text 5: Risparmio; Text 7: Modo manuale riscaldare; Text 8: Modo manuale raffreddare
2544 | WEZ | 9 | 1 | 2 | 3050 | Selezione modo funzionam.to riscaldam.to | 1 | LIST | 0 | Circuito risc | Circuito risc 3 | 1 | 0x01D3 | 0 | Yes | 0 |  | Text 0: Stand-by; Text 1: Settimana 1; Text 2: Settimana 2; Text 4: Costante; Text 5: Risparmio; Text 7: Modo manuale riscaldare; Text 8: Modo manuale raffreddare
2545 | WEZ | 9 | 1 | 0 | 3051 | Temp ambiente normale riscaldamento | 1 | S16 | 1 | Circuito risc | Circuito risc 1 | 5 | 100 | 300 | Yes | °C
2546 | WEZ | 9 | 1 | 0 | 3053 | Temp ambiente risparmio riscaldamento | 1 | S16 | 1 | Circuito risc | Circuito risc 1 | 5 | 50 | 200 | Yes | °C
2547 | WEZ | 9 | 1 | 1 | 3051 | Temp ambiente normale riscaldamento | 1 | S16 | 1 | Circuito risc | Circuito risc 2 | 5 | 100 | 300 | Yes | °C
2548 | WEZ | 9 | 1 | 1 | 3053 | Temp ambiente risparmio riscaldamento | 1 | S16 | 1 | Circuito risc | Circuito risc 2 | 5 | 50 | 200 | Yes | °C
2549 | WEZ | 9 | 1 | 2 | 3051 | Temp ambiente normale riscaldamento | 1 | S16 | 1 | Circuito risc | Circuito risc 3 | 5 | 100 | 300 | Yes | °C
2550 | WEZ | 9 | 1 | 2 | 3053 | Temp ambiente risparmio riscaldamento | 1 | S16 | 1 | Circuito risc | Circuito risc 3 | 5 | 50 | 200 | Yes | °C
2551 | WEZ | 9 | 1 | 0 | 7009 | Temperatura nominale modo manuale | 1 | S16 | 1 | Circuito risc | Circuito risc 1 | 5 | 100 | 900 | Yes | °C
2552 | WEZ | 9 | 1 | 1 | 7009 | Temperatura nominale modo manuale | 1 | S16 | 1 | Circuito risc | Circuito risc 2 | 5 | 100 | 900 | Yes | °C
2553 | WEZ | 9 | 1 | 2 | 7009 | Temperatura nominale modo manuale | 1 | S16 | 1 | Circuito risc | Circuito risc 3 | 5 | 100 | 900 | Yes | °C
2554 | WEZ | 9 | 1 | 0 | 7036 | Mandata nominale richiesta costante risc | 1 | S16 | 1 | Circuito risc | Circuito risc 1 | 10 | 100 | 1100 | Yes | °C
2555 | WEZ | 9 | 1 | 1 | 7036 | Mandata nominale richiesta costante risc | 1 | S16 | 1 | Circuito risc | Circuito risc 2 | 10 | 100 | 1100 | Yes | °C
2556 | WEZ | 9 | 1 | 2 | 7036 | Mandata nominale richiesta costante risc | 1 | S16 | 1 | Circuito risc | Circuito risc 3 | 10 | 100 | 1100 | Yes | °C
2557 | WEZ | 9 | 1 | 0 | 1001 | Ambiente-nominale | 1 | S16 | 1 | Circuito risc | Circuito risc 1 | 1 | 0 | 0 | No | °C
2558 | WEZ | 9 | 1 | 1 | 1001 | Ambiente-nominale | 1 | S16 | 1 | Circuito risc | Circuito risc 2 | 1 | 0 | 0 | No | °C
2559 | WEZ | 9 | 1 | 2 | 1001 | Ambiente-nominale | 1 | S16 | 1 | Circuito risc | Circuito risc 3 | 1 | 0 | 0 | No | °C
2560 | WEZ | 9 | 2 | 0 | 5050 | Selezione modo funzionamento acqua calda | 1 | LIST | 0 | Acqua calda | Acqua calda 1 | 1 | 0x00000057 | 0 | Yes | 0 |  | Text 0: Stand-by; Text 1: Settimana 1; Text 2: Settimana 2; Text 4: Costante; Text 6: Modalità risparmio
2561 | WEZ | 9 | 2 | 0 | 5051 | Temperatura acqua calda normale | 1 | S16 | 1 | Acqua calda | Acqua calda 1 | 10 | 100 | 700 | Yes | °C
2562 | WEZ | 9 | 2 | 0 | 5086 | Temperatura di risparmio acqua calda | 1 | U8 | 0 | Acqua calda | Acqua calda 1 | 1 | 10 | 70 | Yes | °C
2563 | WEZ | 9 | 2 | 0 | 1004 | Acqua calda-nominale | 1 | S16 | 1 | Acqua calda | Acqua calda 1 | 1 | 0 | 0 | No | °C
2564 | WEZ | 9 | 2 | 0 | 4 | Acqua calda-effettivo SF | 1 | S16 | 1 | Acqua calda | Acqua calda 1 | 1 | 0 | 0 | No | °C
2565 | WEZ | 9 | 1 | 0 | 2051 | Stato regolazione circuito riscaldamento | 1 | U8 | 0 | Circuito risc | Circuito risc 1 | 1 | 0 | 0 | No | 0
2566 | WEZ | 9 | 1 | 1 | 2051 | Stato regolazione circuito riscaldamento | 1 | U8 | 0 | Circuito risc | Circuito risc 2 | 1 | 0 | 0 | No | 0
2567 | WEZ | 9 | 1 | 2 | 2051 | Stato regolazione circuito riscaldamento | 1 | U8 | 0 | Circuito risc | Circuito risc 3 | 1 | 0 | 0 | No | 0
2568 | WEZ | 9 | 2 | 0 | 2052 | Stato regolazione acqua calda | 1 | U8 | 0 | Acqua calda | Acqua calda 1 | 1 | 0 | 0 | No | 0
2569 | WEZ | 9 | 10 | 1 | 29050 | Quantità di calore riscaldamento_high | 2 | U32 | 3 | Gen di calore | Gen di calore | 1 | 0 | 0 | No | MWh
2570 | WEZ | 9 | 10 | 1 | 29050 | Quantità di calore riscaldamento_low | 1 | U32 | 3 | Gen di calore | Gen di calore | 1 | 0 | 0 | No | MWh
2571 | WEZ | 9 | 10 | 1 | 2081 | Ore funzionamento gen. di calore_high | 2 | U32 | 0 | Gen di calore | Gen di calore | 1 | 0 | 0 | No | h
2572 | WEZ | 9 | 10 | 1 | 2081 | Ore funzionamento gen. di calore_low | 1 | U32 | 0 | Gen di calore | Gen di calore | 1 | 0 | 0 | No | h
2573 | WEZ | 9 | 0 | 0 | 21100 | AF2 - sensore esterno 2 | 1 | S16 | 1 | Generale | Generale | 1 | 0 | 0 | No | °C
2574 | WEZ | 9 | 1 | 0 | 1 | Ambiente-effettivo | 1 | S16 | 1 | Circuito risc | Circuito risc 1 | 1 | 0 | 0 | Yes | °C
2575 | WEZ | 9 | 1 | 1 | 1 | Ambiente-effettivo | 1 | S16 | 1 | Circuito risc | Circuito risc 2 | 1 | 0 | 0 | Yes | °C
2576 | WEZ | 9 | 1 | 2 | 1 | Ambiente-effettivo | 1 | S16 | 1 | Circuito risc | Circuito risc 3 | 1 | 0 | 0 | Yes | °C
2577 | WEZ | 9 | 1 | 0 | 2 | Mandata-effettivo | 1 | S16 | 1 | Circuito risc | Circuito risc 1 | 1 | 0 | 0 | No | °C
2578 | WEZ | 9 | 1 | 1 | 2 | Mandata-effettivo | 1 | S16 | 1 | Circuito risc | Circuito risc 2 | 1 | 0 | 0 | No | °C
2579 | WEZ | 9 | 1 | 2 | 2 | Mandata-effettivo | 1 | S16 | 1 | Circuito risc | Circuito risc 3 | 1 | 0 | 0 | No | °C
2580 | WEZ | 9 | 10 | 1 | 2081 | Ore funzionamento gen. di calore_high | 2 | U32 | 0 | Gen di calore | Gen di calore | 1 | 0 | 0 | No | h
2581 | WEZ | 9 | 10 | 1 | 2081 | Ore funzionamento gen. di calore_low | 1 | U32 | 0 | Gen di calore | Gen di calore | 1 | 0 | 0 | No | h
2582 | WEZ | 9 | 10 | 1 | 2080 | Cicli di attivazione gen. di calore_high | 2 | U32 | 0 | Gen di calore | Gen di calore | 1 | 0 | 0 | No | 0
2583 | WEZ | 9 | 10 | 1 | 2080 | Cicli di attivazione gen. di calore_low | 1 | U32 | 0 | Gen di calore | Gen di calore | 1 | 0 | 0 | No | 0
2584 | WEZ | 9 | 60 | 254 | 0 | Valore nominale per modo circuito risc | 1 | S16 | 1 | Unità autom. | FA generale | 1 | 0 | 0 | No | °C
2585 | WEZ | 9 | 60 | 254 | 1 | Valore nominale per funzion.to accumulo | 1 | S16 | 1 | Unità autom. | FA generale | 1 | 0 | 0 | No | °C
2586 | WEZ | 9 | 60 | 254 | 8 | Limitazione della potenza | 1 | S16 | 1 | Unità autom. | FA generale | 1 | 0 | 0 | No | %
2587 | WEZ | 9 | 60 | 254 | 9 | Misura delle emissioni | 1 | U8 | 0 | Unità autom. | FA generale | 1 | 0 | 0 | No | 0
2588 | WEZ | 9 | 60 | 254 | 12 | Valore nominale per modo raffrescamento | 1 | S16 | 1 | Unità autom. | FA generale | 1 | 0 | 0 | No | °C
2589 | WEZ | 9 | 60 | 254 | 17 | WEZ-temperatura | 1 | S16 | 1 | Unità autom. | FA generale | 1 | 0 | 0 | No | °C
2590 | WEZ | 9 | 60 | 254 | 18 | Temperatura fumi RS485 | 1 | S16 | 1 | Unità autom. | FA generale | 1 | 0 | 0 | No | °C
2591 | WEZ | 9 | 60 | 254 | 19 | Temperatura dello cambio attivo / passivo | 1 | S16 | 1 | Unità autom. | FA generale | 1 | 0 | 0 | No | °C
2592 | WEZ | 9 | 60 | 254 | 21 | Fiamma bruciatore | 1 | U8 | 0 | Unità autom. | FA generale | 1 | 0 | 0 | No | 0
2593 | WEZ | 9 | 60 | 254 | 22 | Valore nominale riscaldamento | 1 | S16 | 1 | Unità autom. | FA generale | 1 | 0 | 0 | No | °C
2594 | WEZ | 9 | 60 | 254 | 23 | Valore nominale accumulo | 1 | S16 | 1 | Unità autom. | FA generale | 1 | 0 | 0 | No | °C
2595 | WEZ | 9 | 60 | 254 | 24 | Valore nominale WEZ | 1 | S16 | 1 | Unità autom. | FA generale | 1 | 0 | 0 | No | °C
2596 | WEZ | 9 | 60 | 254 | 25 | Limitazione max esterna riscaldamento | 1 | S16 | 1 | Unità autom. | FA generale | 1 | 0 | 0 | No | °C
2597 | WEZ | 9 | 60 | 254 | 26 | Accumulo limitazione massima esterna | 1 | S16 | 1 | Unità autom. | FA generale | 1 | 0 | 0 | No | °C
2598 | WEZ | 9 | 60 | 254 | 27 | Codice errore da unità automatica | 1 | U8 | 0 | Unità autom. | FA generale | 1 | 0 | 0 | No | 0
2599 | WEZ | 9 | 60 | 254 | 29 | Temperatura di ritorno | 1 | S16 | 1 | Unità autom. | FA generale | 1 | 0 | 0 | No | °C
2600 | WEZ | 9 | 60 | 254 | 30 | Potenza WEZ | 1 | U8 | 0 | Unità autom. | FA generale | 1 | 0 | 0 | No | %
2601 | WEZ | 9 | 60 | 254 | 31 | Potenza assoluta | 1 | U8 | 0 | Unità autom. | FA generale | 1 | 0 | 0 | No | %
2602 | WEZ | 9 | 60 | 254 | 32 | Pressione dell'acqua in bar | 1 | S16 | 1 | Unità autom. | FA generale | 1 | 0 | 0 | No | bar
2603 | WEZ | 9 | 60 | 254 | 33 | WEZ-stato | 1 | U8 | 0 | Unità autom. | FA generale | 1 | 0 | 0 | No | 0
2604 | WEZ | 9 | 60 | 254 | 34 | Stato di funzionamento | 1 | U8 | 0 | Unità autom. | FA generale | 1 | 0 | 0 | No | 0
2605 | WEZ | 9 | 60 | 254 | 35 | Bruciatore ID-indice | 1 | U8 | 0 | Unità autom. | FA generale | 1 | 0 | 0 | No | 0
2606 | WEZ | 9 | 60 | 254 | 36 | Ampliamenti delle funzioni | 1 | U8 | 0 | Unità autom. | FA generale | 1 | 0 | 0 | No | 0
2607 | WEZ | 9 | 60 | 254 | 37 | Informazioni di stato | 1 | U8 | 0 | Unità autom. | FA generale | 1 | 0 | 0 | No | 0
2608 | WEZ | 9 | 60 | 254 | 38 | Valore nominale raffrescamento | 1 | S16 | 1 | Unità autom. | FA generale | 1 | 0 | 0 | No | °C
2609 | WEZ | 9 | 0 | 0 | 23084 | Attivare test dei relè | 1 | U8 | 0 | Generale | Generale | 1 | 0 | 1 | No | 0 | Attivare test dei relè t#0=AUS#1=EIN
2610 | WEZ | 9 | 0 | 0 | 21031 | MK1 hardware-uscita | 1 | U8 | 0 | Generale | Generale | 1 | 0 | 1 | Yes | 0 | Stato dell'uscita / attivazione 0=OFF 1=ON
2611 | WEZ | 9 | 0 | 0 | 21032 | YK1+ hardware-uscita | 1 | U8 | 0 | Generale | Generale | 1 | 0 | 1 | Yes | 0 | Stato dell'uscita / attivazione 0=OFF 1=ON
2612 | WEZ | 9 | 0 | 0 | 21033 | YK1- hardware-uscita | 1 | U8 | 0 | Generale | Generale | 1 | 0 | 1 | Yes | 0 | Stato dell'uscita / attivazione 0=OFF 1=ON
2613 | WEZ | 9 | 0 | 0 | 21034 | DKP hardware-uscita | 1 | U8 | 0 | Generale | Generale | 1 | 0 | 1 | Yes | 0 | Stato dell'uscita / attivazione 0=OFF 1=ON
2614 | WEZ | 9 | 0 | 0 | 21035 | SLP hardware-uscita | 1 | U8 | 0 | Generale | Generale | 1 | 0 | 1 | Yes | 0 | Stato dell'uscita / attivazione 0=OFF 1=ON
2615 | WEZ | 9 | 0 | 0 | 21036 | VA1 hardware-uscita | 1 | U8 | 0 | Generale | Generale | 1 | 0 | 1 | No | 0
2616 | WEZ | 9 | 0 | 0 | 21037 | VA2 hardware-uscita | 1 | U8 | 0 | Generale | Generale | 1 | 0 | 1 | No | 0
2617 | WEZ | 9 | 0 | 0 | 21039 | VA1-FE1 hardware-uscita | 1 | U8 | 0 | Generale | Generale | 1 | 0 | 1 | No | 0
2618 | WEZ | 9 | 0 | 0 | 21040 | VA2-FE1 hardware-uscita | 1 | U8 | 0 | Generale | Generale | 1 | 0 | 1 | No | 0
2619 | WEZ | 9 | 0 | 0 | 21041 | VA3-FE1 hardware-uscita | 1 | U8 | 0 | Generale | Generale | 1 | 0 | 1 | No | 0
2620 | WEZ | 9 | 0 | 0 | 21043 | VA1-FE2 hardware-uscita | 1 | U8 | 0 | Generale | Generale | 1 | 0 | 1 | No | 0
2621 | WEZ | 9 | 0 | 0 | 21044 | VA2-FE2 hardware-uscita | 1 | U8 | 0 | Generale | Generale | 1 | 0 | 1 | No | 0
2622 | WEZ | 9 | 0 | 0 | 21045 | VA3-FE2 hardware-uscita | 1 | U8 | 0 | Generale | Generale | 1 | 0 | 1 | No | 0
2623 | WEZ | 9 | 0 | 0 | 21078 | VA0-10V/PWM hardware-uscita | 1 | U8 | 0 | Generale | Generale | 5 | 0 | 100 | No | %
2624 | WEZ | 9 | 0 | 0 | 21079 | VA0-10V/PWM-FE1 hardware-uscita | 1 | U8 | 0 | Generale | Generale | 5 | 0 | 100 | No | %
2625 | WEZ | 9 | 10 | 1 | 9075 | Selezione modo funz.to generatore calore | 1 | LIST | 0 | Gen di calore | Gen di calore | 1 | 0x00000013 | 0 | Yes | 0 |  | Text 0: Deakt.; Text 1: Automatik; Text 4: Heizen; Text 5: K?hlen
2626 | WEZ | 9 | 10 | 1 | 9020 | Temperatura nominale modo manuale | 1 | S16 | 1 | Gen di calore | Gen di calore | 10 | 0 | 1100 | Yes | °C
2627 | WEZ | 9 | 10 | 1 | 10110 | Test emissioni limitazione della potenza | 1 | U8 | 0 | Gen di calore | Gen di calore | 1 | 1 | 100 | Yes | %
2628 | WEZ | 9 | 10 | 1 | 23085 | Attivare test emissioni | 1 | U8 | 0 | Gen di calore | Gen di calore | 1 | 0 | 1 | Yes | 0
2629 | WEZ | 9 | 0 | 0 | 29042 | Errore attivo 1_appearance_time | 3 | U16 | 0 | Generale | Generale | 1 | 0 | 0 | No | 0
2630 | WEZ | 9 | 0 | 0 | 29042 | Errore attivo 1_appearance_date | 4 | U16 | 0 | Generale | Generale | 1 | 0 | 0 | No | 0
2631 | WEZ | 9 | 0 | 0 | 29042 | Errore attivo 1_disappear_time | 5 | U16 | 0 | Generale | Generale | 1 | 0 | 0 | No | 0
2632 | WEZ | 9 | 0 | 0 | 29042 | Errore attivo 1_disappear_date | 6 | U16 | 0 | Generale | Generale | 1 | 0 | 0 | No | 0
2633 | WEZ | 9 | 0 | 0 | 29042 | Errore attivo 1_source | 7 | U16 | 0 | Generale | Generale | 1 | 0 | 0 | No | 0
2634 | WEZ | 9 | 0 | 0 | 29042 | Errore attivo 1_function_group | 8 | U8 | 0 | Generale | Generale | 1 | 0 | 0 | No | 0
2635 | WEZ | 9 | 0 | 0 | 29042 | Errore attivo 1_function_number | 9 | U8 | 0 | Generale | Generale | 1 | 0 | 0 | No | 0
2636 | WEZ | 9 | 0 | 0 | 29042 | Errore attivo 1_error_type | 10 | U8 | 0 | Generale | Generale | 1 | 0 | 0 | No | 0
2637 | WEZ | 9 | 0 | 0 | 29042 | Errore attivo 1_error_code | 11 | U16 | 0 | Generale | Generale | 1 | 0 | 0 | No | 0
2638 | WEZ | 9 | 0 | 0 | 29043 | Errore attivo 2_appearance_time | 3 | U16 | 0 | Generale | Generale | 1 | 0 | 0 | No | 0
2639 | WEZ | 9 | 0 | 0 | 29043 | Errore attivo 2_appearance_date | 4 | U16 | 0 | Generale | Generale | 1 | 0 | 0 | No | 0
2640 | WEZ | 9 | 0 | 0 | 29043 | Errore attivo 2_disappear_time | 5 | U16 | 0 | Generale | Generale | 1 | 0 | 0 | No | 0
2641 | WEZ | 9 | 0 | 0 | 29043 | Errore attivo 2_disappear_date | 6 | U16 | 0 | Generale | Generale | 1 | 0 | 0 | No | 0
2642 | WEZ | 9 | 0 | 0 | 29043 | Errore attivo 2_source | 7 | U16 | 0 | Generale | Generale | 1 | 0 | 0 | No | 0
2643 | WEZ | 9 | 0 | 0 | 29043 | Errore attivo 2_function_group | 8 | U8 | 0 | Generale | Generale | 1 | 0 | 0 | No | 0
2644 | WEZ | 9 | 0 | 0 | 29043 | Errore attivo 2_function_number | 9 | U8 | 0 | Generale | Generale | 1 | 0 | 0 | No | 0
2645 | WEZ | 9 | 0 | 0 | 29043 | Errore attivo 2_error_type | 10 | U8 | 0 | Generale | Generale | 1 | 0 | 0 | No | 0
2646 | WEZ | 9 | 0 | 0 | 29043 | Errore attivo 2_error_code | 11 | U16 | 0 | Generale | Generale | 1 | 0 | 0 | No | 0
2647 | WEZ | 9 | 0 | 0 | 29044 | Errore attivo 3_appearance_time | 3 | U16 | 0 | Generale | Generale | 1 | 0 | 0 | No | 0
2648 | WEZ | 9 | 0 | 0 | 29044 | Errore attivo 3_appearance_date | 4 | U16 | 0 | Generale | Generale | 1 | 0 | 0 | No | 0
2649 | WEZ | 9 | 0 | 0 | 29044 | Errore attivo 3_disappear_time | 5 | U16 | 0 | Generale | Generale | 1 | 0 | 0 | No | 0
2650 | WEZ | 9 | 0 | 0 | 29044 | Errore attivo 3_disappear_date | 6 | U16 | 0 | Generale | Generale | 1 | 0 | 0 | No | 0
2651 | WEZ | 9 | 0 | 0 | 29044 | Errore attivo 3_source | 7 | U16 | 0 | Generale | Generale | 1 | 0 | 0 | No | 0
2652 | WEZ | 9 | 0 | 0 | 29044 | Errore attivo 3_function_group | 8 | U8 | 0 | Generale | Generale | 1 | 0 | 0 | No | 0
2653 | WEZ | 9 | 0 | 0 | 29044 | Errore attivo 3_function_number | 9 | U8 | 0 | Generale | Generale | 1 | 0 | 0 | No | 0
2654 | WEZ | 9 | 0 | 0 | 29044 | Errore attivo 3_error_type | 10 | U8 | 0 | Generale | Generale | 1 | 0 | 0 | No | 0
2655 | WEZ | 9 | 0 | 0 | 29044 | Errore attivo 3_error_code | 11 | U16 | 0 | Generale | Generale | 1 | 0 | 0 | No | 0
2656 | WEZ | 9 | 0 | 0 | 29045 | Errore attivo 4_appearance_time | 3 | U16 | 0 | Generale | Generale | 1 | 0 | 0 | No | 0
2657 | WEZ | 9 | 0 | 0 | 29045 | Errore attivo 4_appearance_date | 4 | U16 | 0 | Generale | Generale | 1 | 0 | 0 | No | 0
2658 | WEZ | 9 | 0 | 0 | 29045 | Errore attivo 4_disappear_time | 5 | U16 | 0 | Generale | Generale | 1 | 0 | 0 | No | 0
2659 | WEZ | 9 | 0 | 0 | 29045 | Errore attivo 4_disappear_date | 6 | U16 | 0 | Generale | Generale | 1 | 0 | 0 | No | 0
2660 | WEZ | 9 | 0 | 0 | 29045 | Errore attivo 4_source | 7 | U16 | 0 | Generale | Generale | 1 | 0 | 0 | No | 0
2661 | WEZ | 9 | 0 | 0 | 29045 | Errore attivo 4_function_group | 8 | U8 | 0 | Generale | Generale | 1 | 0 | 0 | No | 0
2662 | WEZ | 9 | 0 | 0 | 29045 | Errore attivo 4_function_number | 9 | U8 | 0 | Generale | Generale | 1 | 0 | 0 | No | 0
2663 | WEZ | 9 | 0 | 0 | 29045 | Errore attivo 4_error_type | 10 | U8 | 0 | Generale | Generale | 1 | 0 | 0 | No | 0
2664 | WEZ | 9 | 0 | 0 | 29045 | Errore attivo 4_error_code | 11 | U16 | 0 | Generale | Generale | 1 | 0 | 0 | No | 0
2665 | WEZ | 9 | 0 | 0 | 29046 | Errore attivo 5_appearance_time | 3 | U16 | 0 | Generale | Generale | 1 | 0 | 0 | No | 0
2666 | WEZ | 9 | 0 | 0 | 29046 | Errore attivo 5_appearance_date | 4 | U16 | 0 | Generale | Generale | 1 | 0 | 0 | No | 0
2667 | WEZ | 9 | 0 | 0 | 29046 | Errore attivo 5_disappear_time | 5 | U16 | 0 | Generale | Generale | 1 | 0 | 0 | No | 0
2668 | WEZ | 9 | 0 | 0 | 29046 | Errore attivo 5_disappear_date | 6 | U16 | 0 | Generale | Generale | 1 | 0 | 0 | No | 0
2669 | WEZ | 9 | 0 | 0 | 29046 | Errore attivo 5_source | 7 | U16 | 0 | Generale | Generale | 1 | 0 | 0 | No | 0
2670 | WEZ | 9 | 0 | 0 | 29046 | Errore attivo 5_function_group | 8 | U8 | 0 | Generale | Generale | 1 | 0 | 0 | No | 0
2671 | WEZ | 9 | 0 | 0 | 29046 | Errore attivo 5_function_number | 9 | U8 | 0 | Generale | Generale | 1 | 0 | 0 | No | 0
2672 | WEZ | 9 | 0 | 0 | 29046 | Errore attivo 5_error_type | 10 | U8 | 0 | Generale | Generale | 1 | 0 | 0 | No | 0
2673 | WEZ | 9 | 0 | 0 | 29046 | Errore attivo 5_error_code | 11 | U16 | 0 | Generale | Generale | 1 | 0 | 0 | No | 0
2674 | WEZ | 10 | 0 | 0 | 0 | AF1 - sensore esterno 1 | 1 | S16 | 1 | Generale | Generale | 1 | 0 | 0 | No | °C
2675 | WEZ | 10 | 1 | 0 | 3050 | Selezione modo funzionam.to riscaldam.to | 1 | LIST | 0 | Circuito risc | Circuito risc 1 | 1 | 0x01D3 | 0 | Yes | 0 |  | Text 0: Stand-by; Text 1: Settimana 1; Text 2: Settimana 2; Text 4: Costante; Text 5: Risparmio; Text 7: Modo manuale riscaldare; Text 8: Modo manuale raffreddare
2676 | WEZ | 10 | 1 | 1 | 3050 | Selezione modo funzionam.to riscaldam.to | 1 | LIST | 0 | Circuito risc | Circuito risc 2 | 1 | 0x01D3 | 0 | Yes | 0 |  | Text 0: Stand-by; Text 1: Settimana 1; Text 2: Settimana 2; Text 4: Costante; Text 5: Risparmio; Text 7: Modo manuale riscaldare; Text 8: Modo manuale raffreddare
2677 | WEZ | 10 | 1 | 2 | 3050 | Selezione modo funzionam.to riscaldam.to | 1 | LIST | 0 | Circuito risc | Circuito risc 3 | 1 | 0x01D3 | 0 | Yes | 0 |  | Text 0: Stand-by; Text 1: Settimana 1; Text 2: Settimana 2; Text 4: Costante; Text 5: Risparmio; Text 7: Modo manuale riscaldare; Text 8: Modo manuale raffreddare
2678 | WEZ | 10 | 1 | 0 | 3051 | Temp ambiente normale riscaldamento | 1 | S16 | 1 | Circuito risc | Circuito risc 1 | 5 | 100 | 300 | Yes | °C
2679 | WEZ | 10 | 1 | 0 | 3053 | Temp ambiente risparmio riscaldamento | 1 | S16 | 1 | Circuito risc | Circuito risc 1 | 5 | 50 | 200 | Yes | °C
2680 | WEZ | 10 | 1 | 1 | 3051 | Temp ambiente normale riscaldamento | 1 | S16 | 1 | Circuito risc | Circuito risc 2 | 5 | 100 | 300 | Yes | °C
2681 | WEZ | 10 | 1 | 1 | 3053 | Temp ambiente risparmio riscaldamento | 1 | S16 | 1 | Circuito risc | Circuito risc 2 | 5 | 50 | 200 | Yes | °C
2682 | WEZ | 10 | 1 | 2 | 3051 | Temp ambiente normale riscaldamento | 1 | S16 | 1 | Circuito risc | Circuito risc 3 | 5 | 100 | 300 | Yes | °C
2683 | WEZ | 10 | 1 | 2 | 3053 | Temp ambiente risparmio riscaldamento | 1 | S16 | 1 | Circuito risc | Circuito risc 3 | 5 | 50 | 200 | Yes | °C
2684 | WEZ | 10 | 1 | 0 | 7009 | Temperatura nominale modo manuale | 1 | S16 | 1 | Circuito risc | Circuito risc 1 | 5 | 100 | 900 | Yes | °C
2685 | WEZ | 10 | 1 | 1 | 7009 | Temperatura nominale modo manuale | 1 | S16 | 1 | Circuito risc | Circuito risc 2 | 5 | 100 | 900 | Yes | °C
2686 | WEZ | 10 | 1 | 2 | 7009 | Temperatura nominale modo manuale | 1 | S16 | 1 | Circuito risc | Circuito risc 3 | 5 | 100 | 900 | Yes | °C
2687 | WEZ | 10 | 1 | 0 | 7036 | Mandata nominale richiesta costante risc | 1 | S16 | 1 | Circuito risc | Circuito risc 1 | 10 | 100 | 1100 | Yes | °C
2688 | WEZ | 10 | 1 | 1 | 7036 | Mandata nominale richiesta costante risc | 1 | S16 | 1 | Circuito risc | Circuito risc 2 | 10 | 100 | 1100 | Yes | °C
2689 | WEZ | 10 | 1 | 2 | 7036 | Mandata nominale richiesta costante risc | 1 | S16 | 1 | Circuito risc | Circuito risc 3 | 10 | 100 | 1100 | Yes | °C
2690 | WEZ | 10 | 1 | 0 | 1001 | Ambiente-nominale | 1 | S16 | 1 | Circuito risc | Circuito risc 1 | 1 | 0 | 0 | No | °C
2691 | WEZ | 10 | 1 | 1 | 1001 | Ambiente-nominale | 1 | S16 | 1 | Circuito risc | Circuito risc 2 | 1 | 0 | 0 | No | °C
2692 | WEZ | 10 | 1 | 2 | 1001 | Ambiente-nominale | 1 | S16 | 1 | Circuito risc | Circuito risc 3 | 1 | 0 | 0 | No | °C
2693 | WEZ | 10 | 2 | 0 | 5050 | Selezione modo funzionamento acqua calda | 1 | LIST | 0 | Acqua calda | Acqua calda 1 | 1 | 0x00000057 | 0 | Yes | 0 |  | Text 0: Stand-by; Text 1: Settimana 1; Text 2: Settimana 2; Text 4: Costante; Text 6: Modalità risparmio
2694 | WEZ | 10 | 2 | 0 | 5051 | Temperatura acqua calda normale | 1 | S16 | 1 | Acqua calda | Acqua calda 1 | 10 | 100 | 700 | Yes | °C
2695 | WEZ | 10 | 2 | 0 | 5086 | Temperatura di risparmio acqua calda | 1 | U8 | 0 | Acqua calda | Acqua calda 1 | 1 | 10 | 70 | Yes | °C
2696 | WEZ | 10 | 2 | 0 | 1004 | Acqua calda-nominale | 1 | S16 | 1 | Acqua calda | Acqua calda 1 | 1 | 0 | 0 | No | °C
2697 | WEZ | 10 | 2 | 0 | 4 | Acqua calda-effettivo SF | 1 | S16 | 1 | Acqua calda | Acqua calda 1 | 1 | 0 | 0 | No | °C
2698 | WEZ | 10 | 1 | 0 | 2051 | Stato regolazione circuito riscaldamento | 1 | U8 | 0 | Circuito risc | Circuito risc 1 | 1 | 0 | 0 | No | 0
2699 | WEZ | 10 | 1 | 1 | 2051 | Stato regolazione circuito riscaldamento | 1 | U8 | 0 | Circuito risc | Circuito risc 2 | 1 | 0 | 0 | No | 0
2700 | WEZ | 10 | 1 | 2 | 2051 | Stato regolazione circuito riscaldamento | 1 | U8 | 0 | Circuito risc | Circuito risc 3 | 1 | 0 | 0 | No | 0
2701 | WEZ | 10 | 2 | 0 | 2052 | Stato regolazione acqua calda | 1 | U8 | 0 | Acqua calda | Acqua calda 1 | 1 | 0 | 0 | No | 0
2702 | WEZ | 10 | 10 | 1 | 29050 | Quantità di calore riscaldamento_high | 2 | U32 | 3 | Gen di calore | Gen di calore | 1 | 0 | 0 | No | MWh
2703 | WEZ | 10 | 10 | 1 | 29050 | Quantità di calore riscaldamento_low | 1 | U32 | 3 | Gen di calore | Gen di calore | 1 | 0 | 0 | No | MWh
2704 | WEZ | 10 | 10 | 1 | 2081 | Ore funzionamento gen. di calore_high | 2 | U32 | 0 | Gen di calore | Gen di calore | 1 | 0 | 0 | No | h
2705 | WEZ | 10 | 10 | 1 | 2081 | Ore funzionamento gen. di calore_low | 1 | U32 | 0 | Gen di calore | Gen di calore | 1 | 0 | 0 | No | h
2706 | WEZ | 10 | 0 | 0 | 21100 | AF2 - sensore esterno 2 | 1 | S16 | 1 | Generale | Generale | 1 | 0 | 0 | No | °C
2707 | WEZ | 10 | 1 | 0 | 1 | Ambiente-effettivo | 1 | S16 | 1 | Circuito risc | Circuito risc 1 | 1 | 0 | 0 | Yes | °C
2708 | WEZ | 10 | 1 | 1 | 1 | Ambiente-effettivo | 1 | S16 | 1 | Circuito risc | Circuito risc 2 | 1 | 0 | 0 | Yes | °C
2709 | WEZ | 10 | 1 | 2 | 1 | Ambiente-effettivo | 1 | S16 | 1 | Circuito risc | Circuito risc 3 | 1 | 0 | 0 | Yes | °C
2710 | WEZ | 10 | 1 | 0 | 2 | Mandata-effettivo | 1 | S16 | 1 | Circuito risc | Circuito risc 1 | 1 | 0 | 0 | No | °C
2711 | WEZ | 10 | 1 | 1 | 2 | Mandata-effettivo | 1 | S16 | 1 | Circuito risc | Circuito risc 2 | 1 | 0 | 0 | No | °C
2712 | WEZ | 10 | 1 | 2 | 2 | Mandata-effettivo | 1 | S16 | 1 | Circuito risc | Circuito risc 3 | 1 | 0 | 0 | No | °C
2713 | WEZ | 10 | 10 | 1 | 2081 | Ore funzionamento gen. di calore_high | 2 | U32 | 0 | Gen di calore | Gen di calore | 1 | 0 | 0 | No | h
2714 | WEZ | 10 | 10 | 1 | 2081 | Ore funzionamento gen. di calore_low | 1 | U32 | 0 | Gen di calore | Gen di calore | 1 | 0 | 0 | No | h
2715 | WEZ | 10 | 10 | 1 | 2080 | Cicli di attivazione gen. di calore_high | 2 | U32 | 0 | Gen di calore | Gen di calore | 1 | 0 | 0 | No | 0
2716 | WEZ | 10 | 10 | 1 | 2080 | Cicli di attivazione gen. di calore_low | 1 | U32 | 0 | Gen di calore | Gen di calore | 1 | 0 | 0 | No | 0
2717 | WEZ | 10 | 60 | 254 | 0 | Valore nominale per modo circuito risc | 1 | S16 | 1 | Unità autom. | FA generale | 1 | 0 | 0 | No | °C
2718 | WEZ | 10 | 60 | 254 | 1 | Valore nominale per funzion.to accumulo | 1 | S16 | 1 | Unità autom. | FA generale | 1 | 0 | 0 | No | °C
2719 | WEZ | 10 | 60 | 254 | 8 | Limitazione della potenza | 1 | S16 | 1 | Unità autom. | FA generale | 1 | 0 | 0 | No | %
2720 | WEZ | 10 | 60 | 254 | 9 | Misura delle emissioni | 1 | U8 | 0 | Unità autom. | FA generale | 1 | 0 | 0 | No | 0
2721 | WEZ | 10 | 60 | 254 | 12 | Valore nominale per modo raffrescamento | 1 | S16 | 1 | Unità autom. | FA generale | 1 | 0 | 0 | No | °C
2722 | WEZ | 10 | 60 | 254 | 17 | WEZ-temperatura | 1 | S16 | 1 | Unità autom. | FA generale | 1 | 0 | 0 | No | °C
2723 | WEZ | 10 | 60 | 254 | 18 | Temperatura fumi RS485 | 1 | S16 | 1 | Unità autom. | FA generale | 1 | 0 | 0 | No | °C
2724 | WEZ | 10 | 60 | 254 | 19 | Temperatura dello cambio attivo / passivo | 1 | S16 | 1 | Unità autom. | FA generale | 1 | 0 | 0 | No | °C
2725 | WEZ | 10 | 60 | 254 | 21 | Fiamma bruciatore | 1 | U8 | 0 | Unità autom. | FA generale | 1 | 0 | 0 | No | 0
2726 | WEZ | 10 | 60 | 254 | 22 | Valore nominale riscaldamento | 1 | S16 | 1 | Unità autom. | FA generale | 1 | 0 | 0 | No | °C
2727 | WEZ | 10 | 60 | 254 | 23 | Valore nominale accumulo | 1 | S16 | 1 | Unità autom. | FA generale | 1 | 0 | 0 | No | °C
2728 | WEZ | 10 | 60 | 254 | 24 | Valore nominale WEZ | 1 | S16 | 1 | Unità autom. | FA generale | 1 | 0 | 0 | No | °C
2729 | WEZ | 10 | 60 | 254 | 25 | Limitazione max esterna riscaldamento | 1 | S16 | 1 | Unità autom. | FA generale | 1 | 0 | 0 | No | °C
2730 | WEZ | 10 | 60 | 254 | 26 | Accumulo limitazione massima esterna | 1 | S16 | 1 | Unità autom. | FA generale | 1 | 0 | 0 | No | °C
2731 | WEZ | 10 | 60 | 254 | 27 | Codice errore da unità automatica | 1 | U8 | 0 | Unità autom. | FA generale | 1 | 0 | 0 | No | 0
2732 | WEZ | 10 | 60 | 254 | 29 | Temperatura di ritorno | 1 | S16 | 1 | Unità autom. | FA generale | 1 | 0 | 0 | No | °C
2733 | WEZ | 10 | 60 | 254 | 30 | Potenza WEZ | 1 | U8 | 0 | Unità autom. | FA generale | 1 | 0 | 0 | No | %
2734 | WEZ | 10 | 60 | 254 | 31 | Potenza assoluta | 1 | U8 | 0 | Unità autom. | FA generale | 1 | 0 | 0 | No | %
2735 | WEZ | 10 | 60 | 254 | 32 | Pressione dell'acqua in bar | 1 | S16 | 1 | Unità autom. | FA generale | 1 | 0 | 0 | No | bar
2736 | WEZ | 10 | 60 | 254 | 33 | WEZ-stato | 1 | U8 | 0 | Unità autom. | FA generale | 1 | 0 | 0 | No | 0
2737 | WEZ | 10 | 60 | 254 | 34 | Stato di funzionamento | 1 | U8 | 0 | Unità autom. | FA generale | 1 | 0 | 0 | No | 0
2738 | WEZ | 10 | 60 | 254 | 35 | Bruciatore ID-indice | 1 | U8 | 0 | Unità autom. | FA generale | 1 | 0 | 0 | No | 0
2739 | WEZ | 10 | 60 | 254 | 36 | Ampliamenti delle funzioni | 1 | U8 | 0 | Unità autom. | FA generale | 1 | 0 | 0 | No | 0
2740 | WEZ | 10 | 60 | 254 | 37 | Informazioni di stato | 1 | U8 | 0 | Unità autom. | FA generale | 1 | 0 | 0 | No | 0
2741 | WEZ | 10 | 60 | 254 | 38 | Valore nominale raffrescamento | 1 | S16 | 1 | Unità autom. | FA generale | 1 | 0 | 0 | No | °C
2742 | WEZ | 10 | 0 | 0 | 23084 | Attivare test dei relè | 1 | U8 | 0 | Generale | Generale | 1 | 0 | 1 | No | 0 | Attivare test dei relè t#0=AUS#1=EIN
2743 | WEZ | 10 | 0 | 0 | 21031 | MK1 hardware-uscita | 1 | U8 | 0 | Generale | Generale | 1 | 0 | 1 | Yes | 0 | Stato dell'uscita / attivazione 0=OFF 1=ON
2744 | WEZ | 10 | 0 | 0 | 21032 | YK1+ hardware-uscita | 1 | U8 | 0 | Generale | Generale | 1 | 0 | 1 | Yes | 0 | Stato dell'uscita / attivazione 0=OFF 1=ON
2745 | WEZ | 10 | 0 | 0 | 21033 | YK1- hardware-uscita | 1 | U8 | 0 | Generale | Generale | 1 | 0 | 1 | Yes | 0 | Stato dell'uscita / attivazione 0=OFF 1=ON
2746 | WEZ | 10 | 0 | 0 | 21034 | DKP hardware-uscita | 1 | U8 | 0 | Generale | Generale | 1 | 0 | 1 | Yes | 0 | Stato dell'uscita / attivazione 0=OFF 1=ON
2747 | WEZ | 10 | 0 | 0 | 21035 | SLP hardware-uscita | 1 | U8 | 0 | Generale | Generale | 1 | 0 | 1 | Yes | 0 | Stato dell'uscita / attivazione 0=OFF 1=ON
2748 | WEZ | 10 | 0 | 0 | 21036 | VA1 hardware-uscita | 1 | U8 | 0 | Generale | Generale | 1 | 0 | 1 | No | 0
2749 | WEZ | 10 | 0 | 0 | 21037 | VA2 hardware-uscita | 1 | U8 | 0 | Generale | Generale | 1 | 0 | 1 | No | 0
2750 | WEZ | 10 | 0 | 0 | 21039 | VA1-FE1 hardware-uscita | 1 | U8 | 0 | Generale | Generale | 1 | 0 | 1 | No | 0
2751 | WEZ | 10 | 0 | 0 | 21040 | VA2-FE1 hardware-uscita | 1 | U8 | 0 | Generale | Generale | 1 | 0 | 1 | No | 0
2752 | WEZ | 10 | 0 | 0 | 21041 | VA3-FE1 hardware-uscita | 1 | U8 | 0 | Generale | Generale | 1 | 0 | 1 | No | 0
2753 | WEZ | 10 | 0 | 0 | 21043 | VA1-FE2 hardware-uscita | 1 | U8 | 0 | Generale | Generale | 1 | 0 | 1 | No | 0
2754 | WEZ | 10 | 0 | 0 | 21044 | VA2-FE2 hardware-uscita | 1 | U8 | 0 | Generale | Generale | 1 | 0 | 1 | No | 0
2755 | WEZ | 10 | 0 | 0 | 21045 | VA3-FE2 hardware-uscita | 1 | U8 | 0 | Generale | Generale | 1 | 0 | 1 | No | 0
2756 | WEZ | 10 | 0 | 0 | 21078 | VA0-10V/PWM hardware-uscita | 1 | U8 | 0 | Generale | Generale | 5 | 0 | 100 | No | %
2757 | WEZ | 10 | 0 | 0 | 21079 | VA0-10V/PWM-FE1 hardware-uscita | 1 | U8 | 0 | Generale | Generale | 5 | 0 | 100 | No | %
2758 | WEZ | 10 | 10 | 1 | 9075 | Selezione modo funz.to generatore calore | 1 | LIST | 0 | Gen di calore | Gen di calore | 1 | 0x00000013 | 0 | Yes | 0 |  | Text 0: Deakt.; Text 1: Automatik; Text 4: Heizen; Text 5: K?hlen
2759 | WEZ | 10 | 10 | 1 | 9020 | Temperatura nominale modo manuale | 1 | S16 | 1 | Gen di calore | Gen di calore | 10 | 0 | 1100 | Yes | °C
2760 | WEZ | 10 | 10 | 1 | 10110 | Test emissioni limitazione della potenza | 1 | U8 | 0 | Gen di calore | Gen di calore | 1 | 1 | 100 | Yes | %
2761 | WEZ | 10 | 10 | 1 | 23085 | Attivare test emissioni | 1 | U8 | 0 | Gen di calore | Gen di calore | 1 | 0 | 1 | Yes | 0
2762 | WEZ | 10 | 0 | 0 | 29042 | Errore attivo 1_appearance_time | 3 | U16 | 0 | Generale | Generale | 1 | 0 | 0 | No | 0
2763 | WEZ | 10 | 0 | 0 | 29042 | Errore attivo 1_appearance_date | 4 | U16 | 0 | Generale | Generale | 1 | 0 | 0 | No | 0
2764 | WEZ | 10 | 0 | 0 | 29042 | Errore attivo 1_disappear_time | 5 | U16 | 0 | Generale | Generale | 1 | 0 | 0 | No | 0
2765 | WEZ | 10 | 0 | 0 | 29042 | Errore attivo 1_disappear_date | 6 | U16 | 0 | Generale | Generale | 1 | 0 | 0 | No | 0
2766 | WEZ | 10 | 0 | 0 | 29042 | Errore attivo 1_source | 7 | U16 | 0 | Generale | Generale | 1 | 0 | 0 | No | 0
2767 | WEZ | 10 | 0 | 0 | 29042 | Errore attivo 1_function_group | 8 | U8 | 0 | Generale | Generale | 1 | 0 | 0 | No | 0
2768 | WEZ | 10 | 0 | 0 | 29042 | Errore attivo 1_function_number | 9 | U8 | 0 | Generale | Generale | 1 | 0 | 0 | No | 0
2769 | WEZ | 10 | 0 | 0 | 29042 | Errore attivo 1_error_type | 10 | U8 | 0 | Generale | Generale | 1 | 0 | 0 | No | 0
2770 | WEZ | 10 | 0 | 0 | 29042 | Errore attivo 1_error_code | 11 | U16 | 0 | Generale | Generale | 1 | 0 | 0 | No | 0
2771 | WEZ | 10 | 0 | 0 | 29043 | Errore attivo 2_appearance_time | 3 | U16 | 0 | Generale | Generale | 1 | 0 | 0 | No | 0
2772 | WEZ | 10 | 0 | 0 | 29043 | Errore attivo 2_appearance_date | 4 | U16 | 0 | Generale | Generale | 1 | 0 | 0 | No | 0
2773 | WEZ | 10 | 0 | 0 | 29043 | Errore attivo 2_disappear_time | 5 | U16 | 0 | Generale | Generale | 1 | 0 | 0 | No | 0
2774 | WEZ | 10 | 0 | 0 | 29043 | Errore attivo 2_disappear_date | 6 | U16 | 0 | Generale | Generale | 1 | 0 | 0 | No | 0
2775 | WEZ | 10 | 0 | 0 | 29043 | Errore attivo 2_source | 7 | U16 | 0 | Generale | Generale | 1 | 0 | 0 | No | 0
2776 | WEZ | 10 | 0 | 0 | 29043 | Errore attivo 2_function_group | 8 | U8 | 0 | Generale | Generale | 1 | 0 | 0 | No | 0
2777 | WEZ | 10 | 0 | 0 | 29043 | Errore attivo 2_function_number | 9 | U8 | 0 | Generale | Generale | 1 | 0 | 0 | No | 0
2778 | WEZ | 10 | 0 | 0 | 29043 | Errore attivo 2_error_type | 10 | U8 | 0 | Generale | Generale | 1 | 0 | 0 | No | 0
2779 | WEZ | 10 | 0 | 0 | 29043 | Errore attivo 2_error_code | 11 | U16 | 0 | Generale | Generale | 1 | 0 | 0 | No | 0
2780 | WEZ | 10 | 0 | 0 | 29044 | Errore attivo 3_appearance_time | 3 | U16 | 0 | Generale | Generale | 1 | 0 | 0 | No | 0
2781 | WEZ | 10 | 0 | 0 | 29044 | Errore attivo 3_appearance_date | 4 | U16 | 0 | Generale | Generale | 1 | 0 | 0 | No | 0
2782 | WEZ | 10 | 0 | 0 | 29044 | Errore attivo 3_disappear_time | 5 | U16 | 0 | Generale | Generale | 1 | 0 | 0 | No | 0
2783 | WEZ | 10 | 0 | 0 | 29044 | Errore attivo 3_disappear_date | 6 | U16 | 0 | Generale | Generale | 1 | 0 | 0 | No | 0
2784 | WEZ | 10 | 0 | 0 | 29044 | Errore attivo 3_source | 7 | U16 | 0 | Generale | Generale | 1 | 0 | 0 | No | 0
2785 | WEZ | 10 | 0 | 0 | 29044 | Errore attivo 3_function_group | 8 | U8 | 0 | Generale | Generale | 1 | 0 | 0 | No | 0
2786 | WEZ | 10 | 0 | 0 | 29044 | Errore attivo 3_function_number | 9 | U8 | 0 | Generale | Generale | 1 | 0 | 0 | No | 0
2787 | WEZ | 10 | 0 | 0 | 29044 | Errore attivo 3_error_type | 10 | U8 | 0 | Generale | Generale | 1 | 0 | 0 | No | 0
2788 | WEZ | 10 | 0 | 0 | 29044 | Errore attivo 3_error_code | 11 | U16 | 0 | Generale | Generale | 1 | 0 | 0 | No | 0
2789 | WEZ | 10 | 0 | 0 | 29045 | Errore attivo 4_appearance_time | 3 | U16 | 0 | Generale | Generale | 1 | 0 | 0 | No | 0
2790 | WEZ | 10 | 0 | 0 | 29045 | Errore attivo 4_appearance_date | 4 | U16 | 0 | Generale | Generale | 1 | 0 | 0 | No | 0
2791 | WEZ | 10 | 0 | 0 | 29045 | Errore attivo 4_disappear_time | 5 | U16 | 0 | Generale | Generale | 1 | 0 | 0 | No | 0
2792 | WEZ | 10 | 0 | 0 | 29045 | Errore attivo 4_disappear_date | 6 | U16 | 0 | Generale | Generale | 1 | 0 | 0 | No | 0
2793 | WEZ | 10 | 0 | 0 | 29045 | Errore attivo 4_source | 7 | U16 | 0 | Generale | Generale | 1 | 0 | 0 | No | 0
2794 | WEZ | 10 | 0 | 0 | 29045 | Errore attivo 4_function_group | 8 | U8 | 0 | Generale | Generale | 1 | 0 | 0 | No | 0
2795 | WEZ | 10 | 0 | 0 | 29045 | Errore attivo 4_function_number | 9 | U8 | 0 | Generale | Generale | 1 | 0 | 0 | No | 0
2796 | WEZ | 10 | 0 | 0 | 29045 | Errore attivo 4_error_type | 10 | U8 | 0 | Generale | Generale | 1 | 0 | 0 | No | 0
2797 | WEZ | 10 | 0 | 0 | 29045 | Errore attivo 4_error_code | 11 | U16 | 0 | Generale | Generale | 1 | 0 | 0 | No | 0
2798 | WEZ | 10 | 0 | 0 | 29046 | Errore attivo 5_appearance_time | 3 | U16 | 0 | Generale | Generale | 1 | 0 | 0 | No | 0
2799 | WEZ | 10 | 0 | 0 | 29046 | Errore attivo 5_appearance_date | 4 | U16 | 0 | Generale | Generale | 1 | 0 | 0 | No | 0
2800 | WEZ | 10 | 0 | 0 | 29046 | Errore attivo 5_disappear_time | 5 | U16 | 0 | Generale | Generale | 1 | 0 | 0 | No | 0
2801 | WEZ | 10 | 0 | 0 | 29046 | Errore attivo 5_disappear_date | 6 | U16 | 0 | Generale | Generale | 1 | 0 | 0 | No | 0
2802 | WEZ | 10 | 0 | 0 | 29046 | Errore attivo 5_source | 7 | U16 | 0 | Generale | Generale | 1 | 0 | 0 | No | 0
2803 | WEZ | 10 | 0 | 0 | 29046 | Errore attivo 5_function_group | 8 | U8 | 0 | Generale | Generale | 1 | 0 | 0 | No | 0
2804 | WEZ | 10 | 0 | 0 | 29046 | Errore attivo 5_function_number | 9 | U8 | 0 | Generale | Generale | 1 | 0 | 0 | No | 0
2805 | WEZ | 10 | 0 | 0 | 29046 | Errore attivo 5_error_type | 10 | U8 | 0 | Generale | Generale | 1 | 0 | 0 | No | 0
2806 | WEZ | 10 | 0 | 0 | 29046 | Errore attivo 5_error_code | 11 | U16 | 0 | Generale | Generale | 1 | 0 | 0 | No | 0
2807 | WEZ | 11 | 0 | 0 | 0 | AF1 - sensore esterno 1 | 1 | S16 | 1 | Generale | Generale | 1 | 0 | 0 | No | °C
2808 | WEZ | 11 | 1 | 0 | 3050 | Selezione modo funzionam.to riscaldam.to | 1 | LIST | 0 | Circuito risc | Circuito risc 1 | 1 | 0x01D3 | 0 | Yes | 0 |  | Text 0: Stand-by; Text 1: Settimana 1; Text 2: Settimana 2; Text 4: Costante; Text 5: Risparmio; Text 7: Modo manuale riscaldare; Text 8: Modo manuale raffreddare
2809 | WEZ | 11 | 1 | 1 | 3050 | Selezione modo funzionam.to riscaldam.to | 1 | LIST | 0 | Circuito risc | Circuito risc 2 | 1 | 0x01D3 | 0 | Yes | 0 |  | Text 0: Stand-by; Text 1: Settimana 1; Text 2: Settimana 2; Text 4: Costante; Text 5: Risparmio; Text 7: Modo manuale riscaldare; Text 8: Modo manuale raffreddare
2810 | WEZ | 11 | 1 | 2 | 3050 | Selezione modo funzionam.to riscaldam.to | 1 | LIST | 0 | Circuito risc | Circuito risc 3 | 1 | 0x01D3 | 0 | Yes | 0 |  | Text 0: Stand-by; Text 1: Settimana 1; Text 2: Settimana 2; Text 4: Costante; Text 5: Risparmio; Text 7: Modo manuale riscaldare; Text 8: Modo manuale raffreddare
2811 | WEZ | 11 | 1 | 0 | 3051 | Temp ambiente normale riscaldamento | 1 | S16 | 1 | Circuito risc | Circuito risc 1 | 5 | 100 | 300 | Yes | °C
2812 | WEZ | 11 | 1 | 0 | 3053 | Temp ambiente risparmio riscaldamento | 1 | S16 | 1 | Circuito risc | Circuito risc 1 | 5 | 50 | 200 | Yes | °C
2813 | WEZ | 11 | 1 | 1 | 3051 | Temp ambiente normale riscaldamento | 1 | S16 | 1 | Circuito risc | Circuito risc 2 | 5 | 100 | 300 | Yes | °C
2814 | WEZ | 11 | 1 | 1 | 3053 | Temp ambiente risparmio riscaldamento | 1 | S16 | 1 | Circuito risc | Circuito risc 2 | 5 | 50 | 200 | Yes | °C
2815 | WEZ | 11 | 1 | 2 | 3051 | Temp ambiente normale riscaldamento | 1 | S16 | 1 | Circuito risc | Circuito risc 3 | 5 | 100 | 300 | Yes | °C
2816 | WEZ | 11 | 1 | 2 | 3053 | Temp ambiente risparmio riscaldamento | 1 | S16 | 1 | Circuito risc | Circuito risc 3 | 5 | 50 | 200 | Yes | °C
2817 | WEZ | 11 | 1 | 0 | 7009 | Temperatura nominale modo manuale | 1 | S16 | 1 | Circuito risc | Circuito risc 1 | 5 | 100 | 900 | Yes | °C
2818 | WEZ | 11 | 1 | 1 | 7009 | Temperatura nominale modo manuale | 1 | S16 | 1 | Circuito risc | Circuito risc 2 | 5 | 100 | 900 | Yes | °C
2819 | WEZ | 11 | 1 | 2 | 7009 | Temperatura nominale modo manuale | 1 | S16 | 1 | Circuito risc | Circuito risc 3 | 5 | 100 | 900 | Yes | °C
2820 | WEZ | 11 | 1 | 0 | 7036 | Mandata nominale richiesta costante risc | 1 | S16 | 1 | Circuito risc | Circuito risc 1 | 10 | 100 | 1100 | Yes | °C
2821 | WEZ | 11 | 1 | 1 | 7036 | Mandata nominale richiesta costante risc | 1 | S16 | 1 | Circuito risc | Circuito risc 2 | 10 | 100 | 1100 | Yes | °C
2822 | WEZ | 11 | 1 | 2 | 7036 | Mandata nominale richiesta costante risc | 1 | S16 | 1 | Circuito risc | Circuito risc 3 | 10 | 100 | 1100 | Yes | °C
2823 | WEZ | 11 | 1 | 0 | 1001 | Ambiente-nominale | 1 | S16 | 1 | Circuito risc | Circuito risc 1 | 1 | 0 | 0 | No | °C
2824 | WEZ | 11 | 1 | 1 | 1001 | Ambiente-nominale | 1 | S16 | 1 | Circuito risc | Circuito risc 2 | 1 | 0 | 0 | No | °C
2825 | WEZ | 11 | 1 | 2 | 1001 | Ambiente-nominale | 1 | S16 | 1 | Circuito risc | Circuito risc 3 | 1 | 0 | 0 | No | °C
2826 | WEZ | 11 | 2 | 0 | 5050 | Selezione modo funzionamento acqua calda | 1 | LIST | 0 | Acqua calda | Acqua calda 1 | 1 | 0x00000057 | 0 | Yes | 0 |  | Text 0: Stand-by; Text 1: Settimana 1; Text 2: Settimana 2; Text 4: Costante; Text 6: Modalità risparmio
2827 | WEZ | 11 | 2 | 0 | 5051 | Temperatura acqua calda normale | 1 | S16 | 1 | Acqua calda | Acqua calda 1 | 10 | 100 | 700 | Yes | °C
2828 | WEZ | 11 | 2 | 0 | 5086 | Temperatura di risparmio acqua calda | 1 | U8 | 0 | Acqua calda | Acqua calda 1 | 1 | 10 | 70 | Yes | °C
2829 | WEZ | 11 | 2 | 0 | 1004 | Acqua calda-nominale | 1 | S16 | 1 | Acqua calda | Acqua calda 1 | 1 | 0 | 0 | No | °C
2830 | WEZ | 11 | 2 | 0 | 4 | Acqua calda-effettivo SF | 1 | S16 | 1 | Acqua calda | Acqua calda 1 | 1 | 0 | 0 | No | °C
2831 | WEZ | 11 | 1 | 0 | 2051 | Stato regolazione circuito riscaldamento | 1 | U8 | 0 | Circuito risc | Circuito risc 1 | 1 | 0 | 0 | No | 0
2832 | WEZ | 11 | 1 | 1 | 2051 | Stato regolazione circuito riscaldamento | 1 | U8 | 0 | Circuito risc | Circuito risc 2 | 1 | 0 | 0 | No | 0
2833 | WEZ | 11 | 1 | 2 | 2051 | Stato regolazione circuito riscaldamento | 1 | U8 | 0 | Circuito risc | Circuito risc 3 | 1 | 0 | 0 | No | 0
2834 | WEZ | 11 | 2 | 0 | 2052 | Stato regolazione acqua calda | 1 | U8 | 0 | Acqua calda | Acqua calda 1 | 1 | 0 | 0 | No | 0
2835 | WEZ | 11 | 10 | 1 | 29050 | Quantità di calore riscaldamento_high | 2 | U32 | 3 | Gen di calore | Gen di calore | 1 | 0 | 0 | No | MWh
2836 | WEZ | 11 | 10 | 1 | 29050 | Quantità di calore riscaldamento_low | 1 | U32 | 3 | Gen di calore | Gen di calore | 1 | 0 | 0 | No | MWh
2837 | WEZ | 11 | 10 | 1 | 2081 | Ore funzionamento gen. di calore_high | 2 | U32 | 0 | Gen di calore | Gen di calore | 1 | 0 | 0 | No | h
2838 | WEZ | 11 | 10 | 1 | 2081 | Ore funzionamento gen. di calore_low | 1 | U32 | 0 | Gen di calore | Gen di calore | 1 | 0 | 0 | No | h
2839 | WEZ | 11 | 0 | 0 | 21100 | AF2 - sensore esterno 2 | 1 | S16 | 1 | Generale | Generale | 1 | 0 | 0 | No | °C
2840 | WEZ | 11 | 1 | 0 | 1 | Ambiente-effettivo | 1 | S16 | 1 | Circuito risc | Circuito risc 1 | 1 | 0 | 0 | Yes | °C
2841 | WEZ | 11 | 1 | 1 | 1 | Ambiente-effettivo | 1 | S16 | 1 | Circuito risc | Circuito risc 2 | 1 | 0 | 0 | Yes | °C
2842 | WEZ | 11 | 1 | 2 | 1 | Ambiente-effettivo | 1 | S16 | 1 | Circuito risc | Circuito risc 3 | 1 | 0 | 0 | Yes | °C
2843 | WEZ | 11 | 1 | 0 | 2 | Mandata-effettivo | 1 | S16 | 1 | Circuito risc | Circuito risc 1 | 1 | 0 | 0 | No | °C
2844 | WEZ | 11 | 1 | 1 | 2 | Mandata-effettivo | 1 | S16 | 1 | Circuito risc | Circuito risc 2 | 1 | 0 | 0 | No | °C
2845 | WEZ | 11 | 1 | 2 | 2 | Mandata-effettivo | 1 | S16 | 1 | Circuito risc | Circuito risc 3 | 1 | 0 | 0 | No | °C
2846 | WEZ | 11 | 10 | 1 | 2081 | Ore funzionamento gen. di calore_high | 2 | U32 | 0 | Gen di calore | Gen di calore | 1 | 0 | 0 | No | h
2847 | WEZ | 11 | 10 | 1 | 2081 | Ore funzionamento gen. di calore_low | 1 | U32 | 0 | Gen di calore | Gen di calore | 1 | 0 | 0 | No | h
2848 | WEZ | 11 | 10 | 1 | 2080 | Cicli di attivazione gen. di calore_high | 2 | U32 | 0 | Gen di calore | Gen di calore | 1 | 0 | 0 | No | 0
2849 | WEZ | 11 | 10 | 1 | 2080 | Cicli di attivazione gen. di calore_low | 1 | U32 | 0 | Gen di calore | Gen di calore | 1 | 0 | 0 | No | 0
2850 | WEZ | 11 | 60 | 254 | 0 | Valore nominale per modo circuito risc | 1 | S16 | 1 | Unità autom. | FA generale | 1 | 0 | 0 | No | °C
2851 | WEZ | 11 | 60 | 254 | 1 | Valore nominale per funzion.to accumulo | 1 | S16 | 1 | Unità autom. | FA generale | 1 | 0 | 0 | No | °C
2852 | WEZ | 11 | 60 | 254 | 8 | Limitazione della potenza | 1 | S16 | 1 | Unità autom. | FA generale | 1 | 0 | 0 | No | %
2853 | WEZ | 11 | 60 | 254 | 9 | Misura delle emissioni | 1 | U8 | 0 | Unità autom. | FA generale | 1 | 0 | 0 | No | 0
2854 | WEZ | 11 | 60 | 254 | 12 | Valore nominale per modo raffrescamento | 1 | S16 | 1 | Unità autom. | FA generale | 1 | 0 | 0 | No | °C
2855 | WEZ | 11 | 60 | 254 | 17 | WEZ-temperatura | 1 | S16 | 1 | Unità autom. | FA generale | 1 | 0 | 0 | No | °C
2856 | WEZ | 11 | 60 | 254 | 18 | Temperatura fumi RS485 | 1 | S16 | 1 | Unità autom. | FA generale | 1 | 0 | 0 | No | °C
2857 | WEZ | 11 | 60 | 254 | 19 | Temperatura dello cambio attivo / passivo | 1 | S16 | 1 | Unità autom. | FA generale | 1 | 0 | 0 | No | °C
2858 | WEZ | 11 | 60 | 254 | 21 | Fiamma bruciatore | 1 | U8 | 0 | Unità autom. | FA generale | 1 | 0 | 0 | No | 0
2859 | WEZ | 11 | 60 | 254 | 22 | Valore nominale riscaldamento | 1 | S16 | 1 | Unità autom. | FA generale | 1 | 0 | 0 | No | °C
2860 | WEZ | 11 | 60 | 254 | 23 | Valore nominale accumulo | 1 | S16 | 1 | Unità autom. | FA generale | 1 | 0 | 0 | No | °C
2861 | WEZ | 11 | 60 | 254 | 24 | Valore nominale WEZ | 1 | S16 | 1 | Unità autom. | FA generale | 1 | 0 | 0 | No | °C
2862 | WEZ | 11 | 60 | 254 | 25 | Limitazione max esterna riscaldamento | 1 | S16 | 1 | Unità autom. | FA generale | 1 | 0 | 0 | No | °C
2863 | WEZ | 11 | 60 | 254 | 26 | Accumulo limitazione massima esterna | 1 | S16 | 1 | Unità autom. | FA generale | 1 | 0 | 0 | No | °C
2864 | WEZ | 11 | 60 | 254 | 27 | Codice errore da unità automatica | 1 | U8 | 0 | Unità autom. | FA generale | 1 | 0 | 0 | No | 0
2865 | WEZ | 11 | 60 | 254 | 29 | Temperatura di ritorno | 1 | S16 | 1 | Unità autom. | FA generale | 1 | 0 | 0 | No | °C
2866 | WEZ | 11 | 60 | 254 | 30 | Potenza WEZ | 1 | U8 | 0 | Unità autom. | FA generale | 1 | 0 | 0 | No | %
2867 | WEZ | 11 | 60 | 254 | 31 | Potenza assoluta | 1 | U8 | 0 | Unità autom. | FA generale | 1 | 0 | 0 | No | %
2868 | WEZ | 11 | 60 | 254 | 32 | Pressione dell'acqua in bar | 1 | S16 | 1 | Unità autom. | FA generale | 1 | 0 | 0 | No | bar
2869 | WEZ | 11 | 60 | 254 | 33 | WEZ-stato | 1 | U8 | 0 | Unità autom. | FA generale | 1 | 0 | 0 | No | 0
2870 | WEZ | 11 | 60 | 254 | 34 | Stato di funzionamento | 1 | U8 | 0 | Unità autom. | FA generale | 1 | 0 | 0 | No | 0
2871 | WEZ | 11 | 60 | 254 | 35 | Bruciatore ID-indice | 1 | U8 | 0 | Unità autom. | FA generale | 1 | 0 | 0 | No | 0
2872 | WEZ | 11 | 60 | 254 | 36 | Ampliamenti delle funzioni | 1 | U8 | 0 | Unità autom. | FA generale | 1 | 0 | 0 | No | 0
2873 | WEZ | 11 | 60 | 254 | 37 | Informazioni di stato | 1 | U8 | 0 | Unità autom. | FA generale | 1 | 0 | 0 | No | 0
2874 | WEZ | 11 | 60 | 254 | 38 | Valore nominale raffrescamento | 1 | S16 | 1 | Unità autom. | FA generale | 1 | 0 | 0 | No | °C
2875 | WEZ | 11 | 0 | 0 | 23084 | Attivare test dei relè | 1 | U8 | 0 | Generale | Generale | 1 | 0 | 1 | No | 0 | Attivare test dei relè t#0=AUS#1=EIN
2876 | WEZ | 11 | 0 | 0 | 21031 | MK1 hardware-uscita | 1 | U8 | 0 | Generale | Generale | 1 | 0 | 1 | Yes | 0 | Stato dell'uscita / attivazione 0=OFF 1=ON
2877 | WEZ | 11 | 0 | 0 | 21032 | YK1+ hardware-uscita | 1 | U8 | 0 | Generale | Generale | 1 | 0 | 1 | Yes | 0 | Stato dell'uscita / attivazione 0=OFF 1=ON
2878 | WEZ | 11 | 0 | 0 | 21033 | YK1- hardware-uscita | 1 | U8 | 0 | Generale | Generale | 1 | 0 | 1 | Yes | 0 | Stato dell'uscita / attivazione 0=OFF 1=ON
2879 | WEZ | 11 | 0 | 0 | 21034 | DKP hardware-uscita | 1 | U8 | 0 | Generale | Generale | 1 | 0 | 1 | Yes | 0 | Stato dell'uscita / attivazione 0=OFF 1=ON
2880 | WEZ | 11 | 0 | 0 | 21035 | SLP hardware-uscita | 1 | U8 | 0 | Generale | Generale | 1 | 0 | 1 | Yes | 0 | Stato dell'uscita / attivazione 0=OFF 1=ON
2881 | WEZ | 11 | 0 | 0 | 21036 | VA1 hardware-uscita | 1 | U8 | 0 | Generale | Generale | 1 | 0 | 1 | No | 0
2882 | WEZ | 11 | 0 | 0 | 21037 | VA2 hardware-uscita | 1 | U8 | 0 | Generale | Generale | 1 | 0 | 1 | No | 0
2883 | WEZ | 11 | 0 | 0 | 21039 | VA1-FE1 hardware-uscita | 1 | U8 | 0 | Generale | Generale | 1 | 0 | 1 | No | 0
2884 | WEZ | 11 | 0 | 0 | 21040 | VA2-FE1 hardware-uscita | 1 | U8 | 0 | Generale | Generale | 1 | 0 | 1 | No | 0
2885 | WEZ | 11 | 0 | 0 | 21041 | VA3-FE1 hardware-uscita | 1 | U8 | 0 | Generale | Generale | 1 | 0 | 1 | No | 0
2886 | WEZ | 11 | 0 | 0 | 21043 | VA1-FE2 hardware-uscita | 1 | U8 | 0 | Generale | Generale | 1 | 0 | 1 | No | 0
2887 | WEZ | 11 | 0 | 0 | 21044 | VA2-FE2 hardware-uscita | 1 | U8 | 0 | Generale | Generale | 1 | 0 | 1 | No | 0
2888 | WEZ | 11 | 0 | 0 | 21045 | VA3-FE2 hardware-uscita | 1 | U8 | 0 | Generale | Generale | 1 | 0 | 1 | No | 0
2889 | WEZ | 11 | 0 | 0 | 21078 | VA0-10V/PWM hardware-uscita | 1 | U8 | 0 | Generale | Generale | 5 | 0 | 100 | No | %
2890 | WEZ | 11 | 0 | 0 | 21079 | VA0-10V/PWM-FE1 hardware-uscita | 1 | U8 | 0 | Generale | Generale | 5 | 0 | 100 | No | %
2891 | WEZ | 11 | 10 | 1 | 9075 | Selezione modo funz.to generatore calore | 1 | LIST | 0 | Gen di calore | Gen di calore | 1 | 0x00000013 | 0 | Yes | 0 |  | Text 0: Deakt.; Text 1: Automatik; Text 4: Heizen; Text 5: K?hlen
2892 | WEZ | 11 | 10 | 1 | 9020 | Temperatura nominale modo manuale | 1 | S16 | 1 | Gen di calore | Gen di calore | 10 | 0 | 1100 | Yes | °C
2893 | WEZ | 11 | 10 | 1 | 10110 | Test emissioni limitazione della potenza | 1 | U8 | 0 | Gen di calore | Gen di calore | 1 | 1 | 100 | Yes | %
2894 | WEZ | 11 | 10 | 1 | 23085 | Attivare test emissioni | 1 | U8 | 0 | Gen di calore | Gen di calore | 1 | 0 | 1 | Yes | 0
2895 | WEZ | 11 | 0 | 0 | 29042 | Errore attivo 1_appearance_time | 3 | U16 | 0 | Generale | Generale | 1 | 0 | 0 | No | 0
2896 | WEZ | 11 | 0 | 0 | 29042 | Errore attivo 1_appearance_date | 4 | U16 | 0 | Generale | Generale | 1 | 0 | 0 | No | 0
2897 | WEZ | 11 | 0 | 0 | 29042 | Errore attivo 1_disappear_time | 5 | U16 | 0 | Generale | Generale | 1 | 0 | 0 | No | 0
2898 | WEZ | 11 | 0 | 0 | 29042 | Errore attivo 1_disappear_date | 6 | U16 | 0 | Generale | Generale | 1 | 0 | 0 | No | 0
2899 | WEZ | 11 | 0 | 0 | 29042 | Errore attivo 1_source | 7 | U16 | 0 | Generale | Generale | 1 | 0 | 0 | No | 0
2900 | WEZ | 11 | 0 | 0 | 29042 | Errore attivo 1_function_group | 8 | U8 | 0 | Generale | Generale | 1 | 0 | 0 | No | 0
2901 | WEZ | 11 | 0 | 0 | 29042 | Errore attivo 1_function_number | 9 | U8 | 0 | Generale | Generale | 1 | 0 | 0 | No | 0
2902 | WEZ | 11 | 0 | 0 | 29042 | Errore attivo 1_error_type | 10 | U8 | 0 | Generale | Generale | 1 | 0 | 0 | No | 0
2903 | WEZ | 11 | 0 | 0 | 29042 | Errore attivo 1_error_code | 11 | U16 | 0 | Generale | Generale | 1 | 0 | 0 | No | 0
2904 | WEZ | 11 | 0 | 0 | 29043 | Errore attivo 2_appearance_time | 3 | U16 | 0 | Generale | Generale | 1 | 0 | 0 | No | 0
2905 | WEZ | 11 | 0 | 0 | 29043 | Errore attivo 2_appearance_date | 4 | U16 | 0 | Generale | Generale | 1 | 0 | 0 | No | 0
2906 | WEZ | 11 | 0 | 0 | 29043 | Errore attivo 2_disappear_time | 5 | U16 | 0 | Generale | Generale | 1 | 0 | 0 | No | 0
2907 | WEZ | 11 | 0 | 0 | 29043 | Errore attivo 2_disappear_date | 6 | U16 | 0 | Generale | Generale | 1 | 0 | 0 | No | 0
2908 | WEZ | 11 | 0 | 0 | 29043 | Errore attivo 2_source | 7 | U16 | 0 | Generale | Generale | 1 | 0 | 0 | No | 0
2909 | WEZ | 11 | 0 | 0 | 29043 | Errore attivo 2_function_group | 8 | U8 | 0 | Generale | Generale | 1 | 0 | 0 | No | 0
2910 | WEZ | 11 | 0 | 0 | 29043 | Errore attivo 2_function_number | 9 | U8 | 0 | Generale | Generale | 1 | 0 | 0 | No | 0
2911 | WEZ | 11 | 0 | 0 | 29043 | Errore attivo 2_error_type | 10 | U8 | 0 | Generale | Generale | 1 | 0 | 0 | No | 0
2912 | WEZ | 11 | 0 | 0 | 29043 | Errore attivo 2_error_code | 11 | U16 | 0 | Generale | Generale | 1 | 0 | 0 | No | 0
2913 | WEZ | 11 | 0 | 0 | 29044 | Errore attivo 3_appearance_time | 3 | U16 | 0 | Generale | Generale | 1 | 0 | 0 | No | 0
2914 | WEZ | 11 | 0 | 0 | 29044 | Errore attivo 3_appearance_date | 4 | U16 | 0 | Generale | Generale | 1 | 0 | 0 | No | 0
2915 | WEZ | 11 | 0 | 0 | 29044 | Errore attivo 3_disappear_time | 5 | U16 | 0 | Generale | Generale | 1 | 0 | 0 | No | 0
2916 | WEZ | 11 | 0 | 0 | 29044 | Errore attivo 3_disappear_date | 6 | U16 | 0 | Generale | Generale | 1 | 0 | 0 | No | 0
2917 | WEZ | 11 | 0 | 0 | 29044 | Errore attivo 3_source | 7 | U16 | 0 | Generale | Generale | 1 | 0 | 0 | No | 0
2918 | WEZ | 11 | 0 | 0 | 29044 | Errore attivo 3_function_group | 8 | U8 | 0 | Generale | Generale | 1 | 0 | 0 | No | 0
2919 | WEZ | 11 | 0 | 0 | 29044 | Errore attivo 3_function_number | 9 | U8 | 0 | Generale | Generale | 1 | 0 | 0 | No | 0
2920 | WEZ | 11 | 0 | 0 | 29044 | Errore attivo 3_error_type | 10 | U8 | 0 | Generale | Generale | 1 | 0 | 0 | No | 0
2921 | WEZ | 11 | 0 | 0 | 29044 | Errore attivo 3_error_code | 11 | U16 | 0 | Generale | Generale | 1 | 0 | 0 | No | 0
2922 | WEZ | 11 | 0 | 0 | 29045 | Errore attivo 4_appearance_time | 3 | U16 | 0 | Generale | Generale | 1 | 0 | 0 | No | 0
2923 | WEZ | 11 | 0 | 0 | 29045 | Errore attivo 4_appearance_date | 4 | U16 | 0 | Generale | Generale | 1 | 0 | 0 | No | 0
2924 | WEZ | 11 | 0 | 0 | 29045 | Errore attivo 4_disappear_time | 5 | U16 | 0 | Generale | Generale | 1 | 0 | 0 | No | 0
2925 | WEZ | 11 | 0 | 0 | 29045 | Errore attivo 4_disappear_date | 6 | U16 | 0 | Generale | Generale | 1 | 0 | 0 | No | 0
2926 | WEZ | 11 | 0 | 0 | 29045 | Errore attivo 4_source | 7 | U16 | 0 | Generale | Generale | 1 | 0 | 0 | No | 0
2927 | WEZ | 11 | 0 | 0 | 29045 | Errore attivo 4_function_group | 8 | U8 | 0 | Generale | Generale | 1 | 0 | 0 | No | 0
2928 | WEZ | 11 | 0 | 0 | 29045 | Errore attivo 4_function_number | 9 | U8 | 0 | Generale | Generale | 1 | 0 | 0 | No | 0
2929 | WEZ | 11 | 0 | 0 | 29045 | Errore attivo 4_error_type | 10 | U8 | 0 | Generale | Generale | 1 | 0 | 0 | No | 0
2930 | WEZ | 11 | 0 | 0 | 29045 | Errore attivo 4_error_code | 11 | U16 | 0 | Generale | Generale | 1 | 0 | 0 | No | 0
2931 | WEZ | 11 | 0 | 0 | 29046 | Errore attivo 5_appearance_time | 3 | U16 | 0 | Generale | Generale | 1 | 0 | 0 | No | 0
2932 | WEZ | 11 | 0 | 0 | 29046 | Errore attivo 5_appearance_date | 4 | U16 | 0 | Generale | Generale | 1 | 0 | 0 | No | 0
2933 | WEZ | 11 | 0 | 0 | 29046 | Errore attivo 5_disappear_time | 5 | U16 | 0 | Generale | Generale | 1 | 0 | 0 | No | 0
2934 | WEZ | 11 | 0 | 0 | 29046 | Errore attivo 5_disappear_date | 6 | U16 | 0 | Generale | Generale | 1 | 0 | 0 | No | 0
2935 | WEZ | 11 | 0 | 0 | 29046 | Errore attivo 5_source | 7 | U16 | 0 | Generale | Generale | 1 | 0 | 0 | No | 0
2936 | WEZ | 11 | 0 | 0 | 29046 | Errore attivo 5_function_group | 8 | U8 | 0 | Generale | Generale | 1 | 0 | 0 | No | 0
2937 | WEZ | 11 | 0 | 0 | 29046 | Errore attivo 5_function_number | 9 | U8 | 0 | Generale | Generale | 1 | 0 | 0 | No | 0
2938 | WEZ | 11 | 0 | 0 | 29046 | Errore attivo 5_error_type | 10 | U8 | 0 | Generale | Generale | 1 | 0 | 0 | No | 0
2939 | WEZ | 11 | 0 | 0 | 29046 | Errore attivo 5_error_code | 11 | U16 | 0 | Generale | Generale | 1 | 0 | 0 | No | 0
2940 | WEZ | 12 | 0 | 0 | 0 | AF1 - sensore esterno 1 | 1 | S16 | 1 | Generale | Generale | 1 | 0 | 0 | No | °C
2941 | WEZ | 12 | 1 | 0 | 3050 | Selezione modo funzionam.to riscaldam.to | 1 | LIST | 0 | Circuito risc | Circuito risc 1 | 1 | 0x01D3 | 0 | Yes | 0 |  | Text 0: Stand-by; Text 1: Settimana 1; Text 2: Settimana 2; Text 4: Costante; Text 5: Risparmio; Text 7: Modo manuale riscaldare; Text 8: Modo manuale raffreddare
2942 | WEZ | 12 | 1 | 1 | 3050 | Selezione modo funzionam.to riscaldam.to | 1 | LIST | 0 | Circuito risc | Circuito risc 2 | 1 | 0x01D3 | 0 | Yes | 0 |  | Text 0: Stand-by; Text 1: Settimana 1; Text 2: Settimana 2; Text 4: Costante; Text 5: Risparmio; Text 7: Modo manuale riscaldare; Text 8: Modo manuale raffreddare
2943 | WEZ | 12 | 1 | 2 | 3050 | Selezione modo funzionam.to riscaldam.to | 1 | LIST | 0 | Circuito risc | Circuito risc 3 | 1 | 0x01D3 | 0 | Yes | 0 |  | Text 0: Stand-by; Text 1: Settimana 1; Text 2: Settimana 2; Text 4: Costante; Text 5: Risparmio; Text 7: Modo manuale riscaldare; Text 8: Modo manuale raffreddare
2944 | WEZ | 12 | 1 | 0 | 3051 | Temp ambiente normale riscaldamento | 1 | S16 | 1 | Circuito risc | Circuito risc 1 | 5 | 100 | 300 | Yes | °C
2945 | WEZ | 12 | 1 | 0 | 3053 | Temp ambiente risparmio riscaldamento | 1 | S16 | 1 | Circuito risc | Circuito risc 1 | 5 | 50 | 200 | Yes | °C
2946 | WEZ | 12 | 1 | 1 | 3051 | Temp ambiente normale riscaldamento | 1 | S16 | 1 | Circuito risc | Circuito risc 2 | 5 | 100 | 300 | Yes | °C
2947 | WEZ | 12 | 1 | 1 | 3053 | Temp ambiente risparmio riscaldamento | 1 | S16 | 1 | Circuito risc | Circuito risc 2 | 5 | 50 | 200 | Yes | °C
2948 | WEZ | 12 | 1 | 2 | 3051 | Temp ambiente normale riscaldamento | 1 | S16 | 1 | Circuito risc | Circuito risc 3 | 5 | 100 | 300 | Yes | °C
2949 | WEZ | 12 | 1 | 2 | 3053 | Temp ambiente risparmio riscaldamento | 1 | S16 | 1 | Circuito risc | Circuito risc 3 | 5 | 50 | 200 | Yes | °C
2950 | WEZ | 12 | 1 | 0 | 7009 | Temperatura nominale modo manuale | 1 | S16 | 1 | Circuito risc | Circuito risc 1 | 5 | 100 | 900 | Yes | °C
2951 | WEZ | 12 | 1 | 1 | 7009 | Temperatura nominale modo manuale | 1 | S16 | 1 | Circuito risc | Circuito risc 2 | 5 | 100 | 900 | Yes | °C
2952 | WEZ | 12 | 1 | 2 | 7009 | Temperatura nominale modo manuale | 1 | S16 | 1 | Circuito risc | Circuito risc 3 | 5 | 100 | 900 | Yes | °C
2953 | WEZ | 12 | 1 | 0 | 7036 | Mandata nominale richiesta costante risc | 1 | S16 | 1 | Circuito risc | Circuito risc 1 | 10 | 100 | 1100 | Yes | °C
2954 | WEZ | 12 | 1 | 1 | 7036 | Mandata nominale richiesta costante risc | 1 | S16 | 1 | Circuito risc | Circuito risc 2 | 10 | 100 | 1100 | Yes | °C
2955 | WEZ | 12 | 1 | 2 | 7036 | Mandata nominale richiesta costante risc | 1 | S16 | 1 | Circuito risc | Circuito risc 3 | 10 | 100 | 1100 | Yes | °C
2956 | WEZ | 12 | 1 | 0 | 1001 | Ambiente-nominale | 1 | S16 | 1 | Circuito risc | Circuito risc 1 | 1 | 0 | 0 | No | °C
2957 | WEZ | 12 | 1 | 1 | 1001 | Ambiente-nominale | 1 | S16 | 1 | Circuito risc | Circuito risc 2 | 1 | 0 | 0 | No | °C
2958 | WEZ | 12 | 1 | 2 | 1001 | Ambiente-nominale | 1 | S16 | 1 | Circuito risc | Circuito risc 3 | 1 | 0 | 0 | No | °C
2959 | WEZ | 12 | 2 | 0 | 5050 | Selezione modo funzionamento acqua calda | 1 | LIST | 0 | Acqua calda | Acqua calda 1 | 1 | 0x00000057 | 0 | Yes | 0 |  | Text 0: Stand-by; Text 1: Settimana 1; Text 2: Settimana 2; Text 4: Costante; Text 6: Modalità risparmio
2960 | WEZ | 12 | 2 | 0 | 5051 | Temperatura acqua calda normale | 1 | S16 | 1 | Acqua calda | Acqua calda 1 | 10 | 100 | 700 | Yes | °C
2961 | WEZ | 12 | 2 | 0 | 5086 | Temperatura di risparmio acqua calda | 1 | U8 | 0 | Acqua calda | Acqua calda 1 | 1 | 10 | 70 | Yes | °C
2962 | WEZ | 12 | 2 | 0 | 1004 | Acqua calda-nominale | 1 | S16 | 1 | Acqua calda | Acqua calda 1 | 1 | 0 | 0 | No | °C
2963 | WEZ | 12 | 2 | 0 | 4 | Acqua calda-effettivo SF | 1 | S16 | 1 | Acqua calda | Acqua calda 1 | 1 | 0 | 0 | No | °C
2964 | WEZ | 12 | 1 | 0 | 2051 | Stato regolazione circuito riscaldamento | 1 | U8 | 0 | Circuito risc | Circuito risc 1 | 1 | 0 | 0 | No | 0
2965 | WEZ | 12 | 1 | 1 | 2051 | Stato regolazione circuito riscaldamento | 1 | U8 | 0 | Circuito risc | Circuito risc 2 | 1 | 0 | 0 | No | 0
2966 | WEZ | 12 | 1 | 2 | 2051 | Stato regolazione circuito riscaldamento | 1 | U8 | 0 | Circuito risc | Circuito risc 3 | 1 | 0 | 0 | No | 0
2967 | WEZ | 12 | 2 | 0 | 2052 | Stato regolazione acqua calda | 1 | U8 | 0 | Acqua calda | Acqua calda 1 | 1 | 0 | 0 | No | 0
2968 | WEZ | 12 | 10 | 1 | 29050 | Quantità di calore riscaldamento_high | 2 | U32 | 3 | Gen di calore | Gen di calore | 1 | 0 | 0 | No | MWh
2969 | WEZ | 12 | 10 | 1 | 29050 | Quantità di calore riscaldamento_low | 1 | U32 | 3 | Gen di calore | Gen di calore | 1 | 0 | 0 | No | MWh
2970 | WEZ | 12 | 10 | 1 | 2081 | Ore funzionamento gen. di calore_high | 2 | U32 | 0 | Gen di calore | Gen di calore | 1 | 0 | 0 | No | h
2971 | WEZ | 12 | 10 | 1 | 2081 | Ore funzionamento gen. di calore_low | 1 | U32 | 0 | Gen di calore | Gen di calore | 1 | 0 | 0 | No | h
2972 | WEZ | 12 | 0 | 0 | 21100 | AF2 - sensore esterno 2 | 1 | S16 | 1 | Generale | Generale | 1 | 0 | 0 | No | °C
2973 | WEZ | 12 | 1 | 0 | 1 | Ambiente-effettivo | 1 | S16 | 1 | Circuito risc | Circuito risc 1 | 1 | 0 | 0 | Yes | °C
2974 | WEZ | 12 | 1 | 1 | 1 | Ambiente-effettivo | 1 | S16 | 1 | Circuito risc | Circuito risc 2 | 1 | 0 | 0 | Yes | °C
2975 | WEZ | 12 | 1 | 2 | 1 | Ambiente-effettivo | 1 | S16 | 1 | Circuito risc | Circuito risc 3 | 1 | 0 | 0 | Yes | °C
2976 | WEZ | 12 | 1 | 0 | 2 | Mandata-effettivo | 1 | S16 | 1 | Circuito risc | Circuito risc 1 | 1 | 0 | 0 | No | °C
2977 | WEZ | 12 | 1 | 1 | 2 | Mandata-effettivo | 1 | S16 | 1 | Circuito risc | Circuito risc 2 | 1 | 0 | 0 | No | °C
2978 | WEZ | 12 | 1 | 2 | 2 | Mandata-effettivo | 1 | S16 | 1 | Circuito risc | Circuito risc 3 | 1 | 0 | 0 | No | °C
2979 | WEZ | 12 | 10 | 1 | 2081 | Ore funzionamento gen. di calore_high | 2 | U32 | 0 | Gen di calore | Gen di calore | 1 | 0 | 0 | No | h
2980 | WEZ | 12 | 10 | 1 | 2081 | Ore funzionamento gen. di calore_low | 1 | U32 | 0 | Gen di calore | Gen di calore | 1 | 0 | 0 | No | h
2981 | WEZ | 12 | 10 | 1 | 2080 | Cicli di attivazione gen. di calore_high | 2 | U32 | 0 | Gen di calore | Gen di calore | 1 | 0 | 0 | No | 0
2982 | WEZ | 12 | 10 | 1 | 2080 | Cicli di attivazione gen. di calore_low | 1 | U32 | 0 | Gen di calore | Gen di calore | 1 | 0 | 0 | No | 0
2983 | WEZ | 12 | 60 | 254 | 0 | Valore nominale per modo circuito risc | 1 | S16 | 1 | Unità autom. | FA generale | 1 | 0 | 0 | No | °C
2984 | WEZ | 12 | 60 | 254 | 1 | Valore nominale per funzion.to accumulo | 1 | S16 | 1 | Unità autom. | FA generale | 1 | 0 | 0 | No | °C
2985 | WEZ | 12 | 60 | 254 | 8 | Limitazione della potenza | 1 | S16 | 1 | Unità autom. | FA generale | 1 | 0 | 0 | No | %
2986 | WEZ | 12 | 60 | 254 | 9 | Misura delle emissioni | 1 | U8 | 0 | Unità autom. | FA generale | 1 | 0 | 0 | No | 0
2987 | WEZ | 12 | 60 | 254 | 12 | Valore nominale per modo raffrescamento | 1 | S16 | 1 | Unità autom. | FA generale | 1 | 0 | 0 | No | °C
2988 | WEZ | 12 | 60 | 254 | 17 | WEZ-temperatura | 1 | S16 | 1 | Unità autom. | FA generale | 1 | 0 | 0 | No | °C
2989 | WEZ | 12 | 60 | 254 | 18 | Temperatura fumi RS485 | 1 | S16 | 1 | Unità autom. | FA generale | 1 | 0 | 0 | No | °C
2990 | WEZ | 12 | 60 | 254 | 19 | Temperatura dello cambio attivo / passivo | 1 | S16 | 1 | Unità autom. | FA generale | 1 | 0 | 0 | No | °C
2991 | WEZ | 12 | 60 | 254 | 21 | Fiamma bruciatore | 1 | U8 | 0 | Unità autom. | FA generale | 1 | 0 | 0 | No | 0
2992 | WEZ | 12 | 60 | 254 | 22 | Valore nominale riscaldamento | 1 | S16 | 1 | Unità autom. | FA generale | 1 | 0 | 0 | No | °C
2993 | WEZ | 12 | 60 | 254 | 23 | Valore nominale accumulo | 1 | S16 | 1 | Unità autom. | FA generale | 1 | 0 | 0 | No | °C
2994 | WEZ | 12 | 60 | 254 | 24 | Valore nominale WEZ | 1 | S16 | 1 | Unità autom. | FA generale | 1 | 0 | 0 | No | °C
2995 | WEZ | 12 | 60 | 254 | 25 | Limitazione max esterna riscaldamento | 1 | S16 | 1 | Unità autom. | FA generale | 1 | 0 | 0 | No | °C
2996 | WEZ | 12 | 60 | 254 | 26 | Accumulo limitazione massima esterna | 1 | S16 | 1 | Unità autom. | FA generale | 1 | 0 | 0 | No | °C
2997 | WEZ | 12 | 60 | 254 | 27 | Codice errore da unità automatica | 1 | U8 | 0 | Unità autom. | FA generale | 1 | 0 | 0 | No | 0
2998 | WEZ | 12 | 60 | 254 | 29 | Temperatura di ritorno | 1 | S16 | 1 | Unità autom. | FA generale | 1 | 0 | 0 | No | °C
2999 | WEZ | 12 | 60 | 254 | 30 | Potenza WEZ | 1 | U8 | 0 | Unità autom. | FA generale | 1 | 0 | 0 | No | %
3000 | WEZ | 12 | 60 | 254 | 31 | Potenza assoluta | 1 | U8 | 0 | Unità autom. | FA generale | 1 | 0 | 0 | No | %
3001 | WEZ | 12 | 60 | 254 | 32 | Pressione dell'acqua in bar | 1 | S16 | 1 | Unità autom. | FA generale | 1 | 0 | 0 | No | bar
3002 | WEZ | 12 | 60 | 254 | 33 | WEZ-stato | 1 | U8 | 0 | Unità autom. | FA generale | 1 | 0 | 0 | No | 0
3003 | WEZ | 12 | 60 | 254 | 34 | Stato di funzionamento | 1 | U8 | 0 | Unità autom. | FA generale | 1 | 0 | 0 | No | 0
3004 | WEZ | 12 | 60 | 254 | 35 | Bruciatore ID-indice | 1 | U8 | 0 | Unità autom. | FA generale | 1 | 0 | 0 | No | 0
3005 | WEZ | 12 | 60 | 254 | 36 | Ampliamenti delle funzioni | 1 | U8 | 0 | Unità autom. | FA generale | 1 | 0 | 0 | No | 0
3006 | WEZ | 12 | 60 | 254 | 37 | Informazioni di stato | 1 | U8 | 0 | Unità autom. | FA generale | 1 | 0 | 0 | No | 0
3007 | WEZ | 12 | 60 | 254 | 38 | Valore nominale raffrescamento | 1 | S16 | 1 | Unità autom. | FA generale | 1 | 0 | 0 | No | °C
3008 | WEZ | 12 | 0 | 0 | 23084 | Attivare test dei relè | 1 | U8 | 0 | Generale | Generale | 1 | 0 | 1 | No | 0 | Attivare test dei relè t#0=AUS#1=EIN
3009 | WEZ | 12 | 0 | 0 | 21031 | MK1 hardware-uscita | 1 | U8 | 0 | Generale | Generale | 1 | 0 | 1 | Yes | 0 | Stato dell'uscita / attivazione 0=OFF 1=ON
3010 | WEZ | 12 | 0 | 0 | 21032 | YK1+ hardware-uscita | 1 | U8 | 0 | Generale | Generale | 1 | 0 | 1 | Yes | 0 | Stato dell'uscita / attivazione 0=OFF 1=ON
3011 | WEZ | 12 | 0 | 0 | 21033 | YK1- hardware-uscita | 1 | U8 | 0 | Generale | Generale | 1 | 0 | 1 | Yes | 0 | Stato dell'uscita / attivazione 0=OFF 1=ON
3012 | WEZ | 12 | 0 | 0 | 21034 | DKP hardware-uscita | 1 | U8 | 0 | Generale | Generale | 1 | 0 | 1 | Yes | 0 | Stato dell'uscita / attivazione 0=OFF 1=ON
3013 | WEZ | 12 | 0 | 0 | 21035 | SLP hardware-uscita | 1 | U8 | 0 | Generale | Generale | 1 | 0 | 1 | Yes | 0 | Stato dell'uscita / attivazione 0=OFF 1=ON
3014 | WEZ | 12 | 0 | 0 | 21036 | VA1 hardware-uscita | 1 | U8 | 0 | Generale | Generale | 1 | 0 | 1 | No | 0
3015 | WEZ | 12 | 0 | 0 | 21037 | VA2 hardware-uscita | 1 | U8 | 0 | Generale | Generale | 1 | 0 | 1 | No | 0
3016 | WEZ | 12 | 0 | 0 | 21039 | VA1-FE1 hardware-uscita | 1 | U8 | 0 | Generale | Generale | 1 | 0 | 1 | No | 0
3017 | WEZ | 12 | 0 | 0 | 21040 | VA2-FE1 hardware-uscita | 1 | U8 | 0 | Generale | Generale | 1 | 0 | 1 | No | 0
3018 | WEZ | 12 | 0 | 0 | 21041 | VA3-FE1 hardware-uscita | 1 | U8 | 0 | Generale | Generale | 1 | 0 | 1 | No | 0
3019 | WEZ | 12 | 0 | 0 | 21043 | VA1-FE2 hardware-uscita | 1 | U8 | 0 | Generale | Generale | 1 | 0 | 1 | No | 0
3020 | WEZ | 12 | 0 | 0 | 21044 | VA2-FE2 hardware-uscita | 1 | U8 | 0 | Generale | Generale | 1 | 0 | 1 | No | 0
3021 | WEZ | 12 | 0 | 0 | 21045 | VA3-FE2 hardware-uscita | 1 | U8 | 0 | Generale | Generale | 1 | 0 | 1 | No | 0
3022 | WEZ | 12 | 0 | 0 | 21078 | VA0-10V/PWM hardware-uscita | 1 | U8 | 0 | Generale | Generale | 5 | 0 | 100 | No | %
3023 | WEZ | 12 | 0 | 0 | 21079 | VA0-10V/PWM-FE1 hardware-uscita | 1 | U8 | 0 | Generale | Generale | 5 | 0 | 100 | No | %
3024 | WEZ | 12 | 10 | 1 | 9075 | Selezione modo funz.to generatore calore | 1 | LIST | 0 | Gen di calore | Gen di calore | 1 | 0x00000013 | 0 | Yes | 0 |  | Text 0: Deakt.; Text 1: Automatik; Text 4: Heizen; Text 5: K?hlen
3025 | WEZ | 12 | 10 | 1 | 9020 | Temperatura nominale modo manuale | 1 | S16 | 1 | Gen di calore | Gen di calore | 10 | 0 | 1100 | Yes | °C
3026 | WEZ | 12 | 10 | 1 | 10110 | Test emissioni limitazione della potenza | 1 | U8 | 0 | Gen di calore | Gen di calore | 1 | 1 | 100 | Yes | %
3027 | WEZ | 12 | 10 | 1 | 23085 | Attivare test emissioni | 1 | U8 | 0 | Gen di calore | Gen di calore | 1 | 0 | 1 | Yes | 0
3028 | WEZ | 12 | 0 | 0 | 29042 | Errore attivo 1_appearance_time | 3 | U16 | 0 | Generale | Generale | 1 | 0 | 0 | No | 0
3029 | WEZ | 12 | 0 | 0 | 29042 | Errore attivo 1_appearance_date | 4 | U16 | 0 | Generale | Generale | 1 | 0 | 0 | No | 0
3030 | WEZ | 12 | 0 | 0 | 29042 | Errore attivo 1_disappear_time | 5 | U16 | 0 | Generale | Generale | 1 | 0 | 0 | No | 0
3031 | WEZ | 12 | 0 | 0 | 29042 | Errore attivo 1_disappear_date | 6 | U16 | 0 | Generale | Generale | 1 | 0 | 0 | No | 0
3032 | WEZ | 12 | 0 | 0 | 29042 | Errore attivo 1_source | 7 | U16 | 0 | Generale | Generale | 1 | 0 | 0 | No | 0
3033 | WEZ | 12 | 0 | 0 | 29042 | Errore attivo 1_function_group | 8 | U8 | 0 | Generale | Generale | 1 | 0 | 0 | No | 0
3034 | WEZ | 12 | 0 | 0 | 29042 | Errore attivo 1_function_number | 9 | U8 | 0 | Generale | Generale | 1 | 0 | 0 | No | 0
3035 | WEZ | 12 | 0 | 0 | 29042 | Errore attivo 1_error_type | 10 | U8 | 0 | Generale | Generale | 1 | 0 | 0 | No | 0
3036 | WEZ | 12 | 0 | 0 | 29042 | Errore attivo 1_error_code | 11 | U16 | 0 | Generale | Generale | 1 | 0 | 0 | No | 0
3037 | WEZ | 12 | 0 | 0 | 29043 | Errore attivo 2_appearance_time | 3 | U16 | 0 | Generale | Generale | 1 | 0 | 0 | No | 0
3038 | WEZ | 12 | 0 | 0 | 29043 | Errore attivo 2_appearance_date | 4 | U16 | 0 | Generale | Generale | 1 | 0 | 0 | No | 0
3039 | WEZ | 12 | 0 | 0 | 29043 | Errore attivo 2_disappear_time | 5 | U16 | 0 | Generale | Generale | 1 | 0 | 0 | No | 0
3040 | WEZ | 12 | 0 | 0 | 29043 | Errore attivo 2_disappear_date | 6 | U16 | 0 | Generale | Generale | 1 | 0 | 0 | No | 0
3041 | WEZ | 12 | 0 | 0 | 29043 | Errore attivo 2_source | 7 | U16 | 0 | Generale | Generale | 1 | 0 | 0 | No | 0
3042 | WEZ | 12 | 0 | 0 | 29043 | Errore attivo 2_function_group | 8 | U8 | 0 | Generale | Generale | 1 | 0 | 0 | No | 0
3043 | WEZ | 12 | 0 | 0 | 29043 | Errore attivo 2_function_number | 9 | U8 | 0 | Generale | Generale | 1 | 0 | 0 | No | 0
3044 | WEZ | 12 | 0 | 0 | 29043 | Errore attivo 2_error_type | 10 | U8 | 0 | Generale | Generale | 1 | 0 | 0 | No | 0
3045 | WEZ | 12 | 0 | 0 | 29043 | Errore attivo 2_error_code | 11 | U16 | 0 | Generale | Generale | 1 | 0 | 0 | No | 0
3046 | WEZ | 12 | 0 | 0 | 29044 | Errore attivo 3_appearance_time | 3 | U16 | 0 | Generale | Generale | 1 | 0 | 0 | No | 0
3047 | WEZ | 12 | 0 | 0 | 29044 | Errore attivo 3_appearance_date | 4 | U16 | 0 | Generale | Generale | 1 | 0 | 0 | No | 0
3048 | WEZ | 12 | 0 | 0 | 29044 | Errore attivo 3_disappear_time | 5 | U16 | 0 | Generale | Generale | 1 | 0 | 0 | No | 0
3049 | WEZ | 12 | 0 | 0 | 29044 | Errore attivo 3_disappear_date | 6 | U16 | 0 | Generale | Generale | 1 | 0 | 0 | No | 0
3050 | WEZ | 12 | 0 | 0 | 29044 | Errore attivo 3_source | 7 | U16 | 0 | Generale | Generale | 1 | 0 | 0 | No | 0
3051 | WEZ | 12 | 0 | 0 | 29044 | Errore attivo 3_function_group | 8 | U8 | 0 | Generale | Generale | 1 | 0 | 0 | No | 0
3052 | WEZ | 12 | 0 | 0 | 29044 | Errore attivo 3_function_number | 9 | U8 | 0 | Generale | Generale | 1 | 0 | 0 | No | 0
3053 | WEZ | 12 | 0 | 0 | 29044 | Errore attivo 3_error_type | 10 | U8 | 0 | Generale | Generale | 1 | 0 | 0 | No | 0
3054 | WEZ | 12 | 0 | 0 | 29044 | Errore attivo 3_error_code | 11 | U16 | 0 | Generale | Generale | 1 | 0 | 0 | No | 0
3055 | WEZ | 12 | 0 | 0 | 29045 | Errore attivo 4_appearance_time | 3 | U16 | 0 | Generale | Generale | 1 | 0 | 0 | No | 0
3056 | WEZ | 12 | 0 | 0 | 29045 | Errore attivo 4_appearance_date | 4 | U16 | 0 | Generale | Generale | 1 | 0 | 0 | No | 0
3057 | WEZ | 12 | 0 | 0 | 29045 | Errore attivo 4_disappear_time | 5 | U16 | 0 | Generale | Generale | 1 | 0 | 0 | No | 0
3058 | WEZ | 12 | 0 | 0 | 29045 | Errore attivo 4_disappear_date | 6 | U16 | 0 | Generale | Generale | 1 | 0 | 0 | No | 0
3059 | WEZ | 12 | 0 | 0 | 29045 | Errore attivo 4_source | 7 | U16 | 0 | Generale | Generale | 1 | 0 | 0 | No | 0
3060 | WEZ | 12 | 0 | 0 | 29045 | Errore attivo 4_function_group | 8 | U8 | 0 | Generale | Generale | 1 | 0 | 0 | No | 0
3061 | WEZ | 12 | 0 | 0 | 29045 | Errore attivo 4_function_number | 9 | U8 | 0 | Generale | Generale | 1 | 0 | 0 | No | 0
3062 | WEZ | 12 | 0 | 0 | 29045 | Errore attivo 4_error_type | 10 | U8 | 0 | Generale | Generale | 1 | 0 | 0 | No | 0
3063 | WEZ | 12 | 0 | 0 | 29045 | Errore attivo 4_error_code | 11 | U16 | 0 | Generale | Generale | 1 | 0 | 0 | No | 0
3064 | WEZ | 12 | 0 | 0 | 29046 | Errore attivo 5_appearance_time | 3 | U16 | 0 | Generale | Generale | 1 | 0 | 0 | No | 0
3065 | WEZ | 12 | 0 | 0 | 29046 | Errore attivo 5_appearance_date | 4 | U16 | 0 | Generale | Generale | 1 | 0 | 0 | No | 0
3066 | WEZ | 12 | 0 | 0 | 29046 | Errore attivo 5_disappear_time | 5 | U16 | 0 | Generale | Generale | 1 | 0 | 0 | No | 0
3067 | WEZ | 12 | 0 | 0 | 29046 | Errore attivo 5_disappear_date | 6 | U16 | 0 | Generale | Generale | 1 | 0 | 0 | No | 0
3068 | WEZ | 12 | 0 | 0 | 29046 | Errore attivo 5_source | 7 | U16 | 0 | Generale | Generale | 1 | 0 | 0 | No | 0
3069 | WEZ | 12 | 0 | 0 | 29046 | Errore attivo 5_function_group | 8 | U8 | 0 | Generale | Generale | 1 | 0 | 0 | No | 0
3070 | WEZ | 12 | 0 | 0 | 29046 | Errore attivo 5_function_number | 9 | U8 | 0 | Generale | Generale | 1 | 0 | 0 | No | 0
3071 | WEZ | 12 | 0 | 0 | 29046 | Errore attivo 5_error_type | 10 | U8 | 0 | Generale | Generale | 1 | 0 | 0 | No | 0
3072 | WEZ | 12 | 0 | 0 | 29046 | Errore attivo 5_error_code | 11 | U16 | 0 | Generale | Generale | 1 | 0 | 0 | No | 0
3073 | WEZ | 13 | 0 | 0 | 0 | AF1 - sensore esterno 1 | 1 | S16 | 1 | Generale | Generale | 1 | 0 | 0 | No | °C
3074 | WEZ | 13 | 1 | 0 | 3050 | Selezione modo funzionam.to riscaldam.to | 1 | LIST | 0 | Circuito risc | Circuito risc 1 | 1 | 0x01D3 | 0 | Yes | 0 |  | Text 0: Stand-by; Text 1: Settimana 1; Text 2: Settimana 2; Text 4: Costante; Text 5: Risparmio; Text 7: Modo manuale riscaldare; Text 8: Modo manuale raffreddare
3075 | WEZ | 13 | 1 | 1 | 3050 | Selezione modo funzionam.to riscaldam.to | 1 | LIST | 0 | Circuito risc | Circuito risc 2 | 1 | 0x01D3 | 0 | Yes | 0 |  | Text 0: Stand-by; Text 1: Settimana 1; Text 2: Settimana 2; Text 4: Costante; Text 5: Risparmio; Text 7: Modo manuale riscaldare; Text 8: Modo manuale raffreddare
3076 | WEZ | 13 | 1 | 2 | 3050 | Selezione modo funzionam.to riscaldam.to | 1 | LIST | 0 | Circuito risc | Circuito risc 3 | 1 | 0x01D3 | 0 | Yes | 0 |  | Text 0: Stand-by; Text 1: Settimana 1; Text 2: Settimana 2; Text 4: Costante; Text 5: Risparmio; Text 7: Modo manuale riscaldare; Text 8: Modo manuale raffreddare
3077 | WEZ | 13 | 1 | 0 | 3051 | Temp ambiente normale riscaldamento | 1 | S16 | 1 | Circuito risc | Circuito risc 1 | 5 | 100 | 300 | Yes | °C
3078 | WEZ | 13 | 1 | 0 | 3053 | Temp ambiente risparmio riscaldamento | 1 | S16 | 1 | Circuito risc | Circuito risc 1 | 5 | 50 | 200 | Yes | °C
3079 | WEZ | 13 | 1 | 1 | 3051 | Temp ambiente normale riscaldamento | 1 | S16 | 1 | Circuito risc | Circuito risc 2 | 5 | 100 | 300 | Yes | °C
3080 | WEZ | 13 | 1 | 1 | 3053 | Temp ambiente risparmio riscaldamento | 1 | S16 | 1 | Circuito risc | Circuito risc 2 | 5 | 50 | 200 | Yes | °C
3081 | WEZ | 13 | 1 | 2 | 3051 | Temp ambiente normale riscaldamento | 1 | S16 | 1 | Circuito risc | Circuito risc 3 | 5 | 100 | 300 | Yes | °C
3082 | WEZ | 13 | 1 | 2 | 3053 | Temp ambiente risparmio riscaldamento | 1 | S16 | 1 | Circuito risc | Circuito risc 3 | 5 | 50 | 200 | Yes | °C
3083 | WEZ | 13 | 1 | 0 | 7009 | Temperatura nominale modo manuale | 1 | S16 | 1 | Circuito risc | Circuito risc 1 | 5 | 100 | 900 | Yes | °C
3084 | WEZ | 13 | 1 | 1 | 7009 | Temperatura nominale modo manuale | 1 | S16 | 1 | Circuito risc | Circuito risc 2 | 5 | 100 | 900 | Yes | °C
3085 | WEZ | 13 | 1 | 2 | 7009 | Temperatura nominale modo manuale | 1 | S16 | 1 | Circuito risc | Circuito risc 3 | 5 | 100 | 900 | Yes | °C
3086 | WEZ | 13 | 1 | 0 | 7036 | Mandata nominale richiesta costante risc | 1 | S16 | 1 | Circuito risc | Circuito risc 1 | 10 | 100 | 1100 | Yes | °C
3087 | WEZ | 13 | 1 | 1 | 7036 | Mandata nominale richiesta costante risc | 1 | S16 | 1 | Circuito risc | Circuito risc 2 | 10 | 100 | 1100 | Yes | °C
3088 | WEZ | 13 | 1 | 2 | 7036 | Mandata nominale richiesta costante risc | 1 | S16 | 1 | Circuito risc | Circuito risc 3 | 10 | 100 | 1100 | Yes | °C
3089 | WEZ | 13 | 1 | 0 | 1001 | Ambiente-nominale | 1 | S16 | 1 | Circuito risc | Circuito risc 1 | 1 | 0 | 0 | No | °C
3090 | WEZ | 13 | 1 | 1 | 1001 | Ambiente-nominale | 1 | S16 | 1 | Circuito risc | Circuito risc 2 | 1 | 0 | 0 | No | °C
3091 | WEZ | 13 | 1 | 2 | 1001 | Ambiente-nominale | 1 | S16 | 1 | Circuito risc | Circuito risc 3 | 1 | 0 | 0 | No | °C
3092 | WEZ | 13 | 2 | 0 | 5050 | Selezione modo funzionamento acqua calda | 1 | LIST | 0 | Acqua calda | Acqua calda 1 | 1 | 0x00000057 | 0 | Yes | 0 |  | Text 0: Stand-by; Text 1: Settimana 1; Text 2: Settimana 2; Text 4: Costante; Text 6: Modalità risparmio
3093 | WEZ | 13 | 2 | 0 | 5051 | Temperatura acqua calda normale | 1 | S16 | 1 | Acqua calda | Acqua calda 1 | 10 | 100 | 700 | Yes | °C
3094 | WEZ | 13 | 2 | 0 | 5086 | Temperatura di risparmio acqua calda | 1 | U8 | 0 | Acqua calda | Acqua calda 1 | 1 | 10 | 70 | Yes | °C
3095 | WEZ | 13 | 2 | 0 | 1004 | Acqua calda-nominale | 1 | S16 | 1 | Acqua calda | Acqua calda 1 | 1 | 0 | 0 | No | °C
3096 | WEZ | 13 | 2 | 0 | 4 | Acqua calda-effettivo SF | 1 | S16 | 1 | Acqua calda | Acqua calda 1 | 1 | 0 | 0 | No | °C
3097 | WEZ | 13 | 1 | 0 | 2051 | Stato regolazione circuito riscaldamento | 1 | U8 | 0 | Circuito risc | Circuito risc 1 | 1 | 0 | 0 | No | 0
3098 | WEZ | 13 | 1 | 1 | 2051 | Stato regolazione circuito riscaldamento | 1 | U8 | 0 | Circuito risc | Circuito risc 2 | 1 | 0 | 0 | No | 0
3099 | WEZ | 13 | 1 | 2 | 2051 | Stato regolazione circuito riscaldamento | 1 | U8 | 0 | Circuito risc | Circuito risc 3 | 1 | 0 | 0 | No | 0
3100 | WEZ | 13 | 2 | 0 | 2052 | Stato regolazione acqua calda | 1 | U8 | 0 | Acqua calda | Acqua calda 1 | 1 | 0 | 0 | No | 0
3101 | WEZ | 13 | 10 | 1 | 29050 | Quantità di calore riscaldamento_high | 2 | U32 | 3 | Gen di calore | Gen di calore | 1 | 0 | 0 | No | MWh
3102 | WEZ | 13 | 10 | 1 | 29050 | Quantità di calore riscaldamento_low | 1 | U32 | 3 | Gen di calore | Gen di calore | 1 | 0 | 0 | No | MWh
3103 | WEZ | 13 | 10 | 1 | 2081 | Ore funzionamento gen. di calore_high | 2 | U32 | 0 | Gen di calore | Gen di calore | 1 | 0 | 0 | No | h
3104 | WEZ | 13 | 10 | 1 | 2081 | Ore funzionamento gen. di calore_low | 1 | U32 | 0 | Gen di calore | Gen di calore | 1 | 0 | 0 | No | h
3105 | WEZ | 13 | 0 | 0 | 21100 | AF2 - sensore esterno 2 | 1 | S16 | 1 | Generale | Generale | 1 | 0 | 0 | No | °C
3106 | WEZ | 13 | 1 | 0 | 1 | Ambiente-effettivo | 1 | S16 | 1 | Circuito risc | Circuito risc 1 | 1 | 0 | 0 | Yes | °C
3107 | WEZ | 13 | 1 | 1 | 1 | Ambiente-effettivo | 1 | S16 | 1 | Circuito risc | Circuito risc 2 | 1 | 0 | 0 | Yes | °C
3108 | WEZ | 13 | 1 | 2 | 1 | Ambiente-effettivo | 1 | S16 | 1 | Circuito risc | Circuito risc 3 | 1 | 0 | 0 | Yes | °C
3109 | WEZ | 13 | 1 | 0 | 2 | Mandata-effettivo | 1 | S16 | 1 | Circuito risc | Circuito risc 1 | 1 | 0 | 0 | No | °C
3110 | WEZ | 13 | 1 | 1 | 2 | Mandata-effettivo | 1 | S16 | 1 | Circuito risc | Circuito risc 2 | 1 | 0 | 0 | No | °C
3111 | WEZ | 13 | 1 | 2 | 2 | Mandata-effettivo | 1 | S16 | 1 | Circuito risc | Circuito risc 3 | 1 | 0 | 0 | No | °C
3112 | WEZ | 13 | 10 | 1 | 2081 | Ore funzionamento gen. di calore_high | 2 | U32 | 0 | Gen di calore | Gen di calore | 1 | 0 | 0 | No | h
3113 | WEZ | 13 | 10 | 1 | 2081 | Ore funzionamento gen. di calore_low | 1 | U32 | 0 | Gen di calore | Gen di calore | 1 | 0 | 0 | No | h
3114 | WEZ | 13 | 10 | 1 | 2080 | Cicli di attivazione gen. di calore_high | 2 | U32 | 0 | Gen di calore | Gen di calore | 1 | 0 | 0 | No | 0
3115 | WEZ | 13 | 10 | 1 | 2080 | Cicli di attivazione gen. di calore_low | 1 | U32 | 0 | Gen di calore | Gen di calore | 1 | 0 | 0 | No | 0
3116 | WEZ | 13 | 60 | 254 | 0 | Valore nominale per modo circuito risc | 1 | S16 | 1 | Unità autom. | FA generale | 1 | 0 | 0 | No | °C
3117 | WEZ | 13 | 60 | 254 | 1 | Valore nominale per funzion.to accumulo | 1 | S16 | 1 | Unità autom. | FA generale | 1 | 0 | 0 | No | °C
3118 | WEZ | 13 | 60 | 254 | 8 | Limitazione della potenza | 1 | S16 | 1 | Unità autom. | FA generale | 1 | 0 | 0 | No | %
3119 | WEZ | 13 | 60 | 254 | 9 | Misura delle emissioni | 1 | U8 | 0 | Unità autom. | FA generale | 1 | 0 | 0 | No | 0
3120 | WEZ | 13 | 60 | 254 | 12 | Valore nominale per modo raffrescamento | 1 | S16 | 1 | Unità autom. | FA generale | 1 | 0 | 0 | No | °C
3121 | WEZ | 13 | 60 | 254 | 17 | WEZ-temperatura | 1 | S16 | 1 | Unità autom. | FA generale | 1 | 0 | 0 | No | °C
3122 | WEZ | 13 | 60 | 254 | 18 | Temperatura fumi RS485 | 1 | S16 | 1 | Unità autom. | FA generale | 1 | 0 | 0 | No | °C
3123 | WEZ | 13 | 60 | 254 | 19 | Temperatura dello cambio attivo / passivo | 1 | S16 | 1 | Unità autom. | FA generale | 1 | 0 | 0 | No | °C
3124 | WEZ | 13 | 60 | 254 | 21 | Fiamma bruciatore | 1 | U8 | 0 | Unità autom. | FA generale | 1 | 0 | 0 | No | 0
3125 | WEZ | 13 | 60 | 254 | 22 | Valore nominale riscaldamento | 1 | S16 | 1 | Unità autom. | FA generale | 1 | 0 | 0 | No | °C
3126 | WEZ | 13 | 60 | 254 | 23 | Valore nominale accumulo | 1 | S16 | 1 | Unità autom. | FA generale | 1 | 0 | 0 | No | °C
3127 | WEZ | 13 | 60 | 254 | 24 | Valore nominale WEZ | 1 | S16 | 1 | Unità autom. | FA generale | 1 | 0 | 0 | No | °C
3128 | WEZ | 13 | 60 | 254 | 25 | Limitazione max esterna riscaldamento | 1 | S16 | 1 | Unità autom. | FA generale | 1 | 0 | 0 | No | °C
3129 | WEZ | 13 | 60 | 254 | 26 | Accumulo limitazione massima esterna | 1 | S16 | 1 | Unità autom. | FA generale | 1 | 0 | 0 | No | °C
3130 | WEZ | 13 | 60 | 254 | 27 | Codice errore da unità automatica | 1 | U8 | 0 | Unità autom. | FA generale | 1 | 0 | 0 | No | 0
3131 | WEZ | 13 | 60 | 254 | 29 | Temperatura di ritorno | 1 | S16 | 1 | Unità autom. | FA generale | 1 | 0 | 0 | No | °C
3132 | WEZ | 13 | 60 | 254 | 30 | Potenza WEZ | 1 | U8 | 0 | Unità autom. | FA generale | 1 | 0 | 0 | No | %
3133 | WEZ | 13 | 60 | 254 | 31 | Potenza assoluta | 1 | U8 | 0 | Unità autom. | FA generale | 1 | 0 | 0 | No | %
3134 | WEZ | 13 | 60 | 254 | 32 | Pressione dell'acqua in bar | 1 | S16 | 1 | Unità autom. | FA generale | 1 | 0 | 0 | No | bar
3135 | WEZ | 13 | 60 | 254 | 33 | WEZ-stato | 1 | U8 | 0 | Unità autom. | FA generale | 1 | 0 | 0 | No | 0
3136 | WEZ | 13 | 60 | 254 | 34 | Stato di funzionamento | 1 | U8 | 0 | Unità autom. | FA generale | 1 | 0 | 0 | No | 0
3137 | WEZ | 13 | 60 | 254 | 35 | Bruciatore ID-indice | 1 | U8 | 0 | Unità autom. | FA generale | 1 | 0 | 0 | No | 0
3138 | WEZ | 13 | 60 | 254 | 36 | Ampliamenti delle funzioni | 1 | U8 | 0 | Unità autom. | FA generale | 1 | 0 | 0 | No | 0
3139 | WEZ | 13 | 60 | 254 | 37 | Informazioni di stato | 1 | U8 | 0 | Unità autom. | FA generale | 1 | 0 | 0 | No | 0
3140 | WEZ | 13 | 60 | 254 | 38 | Valore nominale raffrescamento | 1 | S16 | 1 | Unità autom. | FA generale | 1 | 0 | 0 | No | °C
3141 | WEZ | 13 | 0 | 0 | 23084 | Attivare test dei relè | 1 | U8 | 0 | Generale | Generale | 1 | 0 | 1 | No | 0 | Attivare test dei relè t#0=AUS#1=EIN
3142 | WEZ | 13 | 0 | 0 | 21031 | MK1 hardware-uscita | 1 | U8 | 0 | Generale | Generale | 1 | 0 | 1 | Yes | 0 | Stato dell'uscita / attivazione 0=OFF 1=ON
3143 | WEZ | 13 | 0 | 0 | 21032 | YK1+ hardware-uscita | 1 | U8 | 0 | Generale | Generale | 1 | 0 | 1 | Yes | 0 | Stato dell'uscita / attivazione 0=OFF 1=ON
3144 | WEZ | 13 | 0 | 0 | 21033 | YK1- hardware-uscita | 1 | U8 | 0 | Generale | Generale | 1 | 0 | 1 | Yes | 0 | Stato dell'uscita / attivazione 0=OFF 1=ON
3145 | WEZ | 13 | 0 | 0 | 21034 | DKP hardware-uscita | 1 | U8 | 0 | Generale | Generale | 1 | 0 | 1 | Yes | 0 | Stato dell'uscita / attivazione 0=OFF 1=ON
3146 | WEZ | 13 | 0 | 0 | 21035 | SLP hardware-uscita | 1 | U8 | 0 | Generale | Generale | 1 | 0 | 1 | Yes | 0 | Stato dell'uscita / attivazione 0=OFF 1=ON
3147 | WEZ | 13 | 0 | 0 | 21036 | VA1 hardware-uscita | 1 | U8 | 0 | Generale | Generale | 1 | 0 | 1 | No | 0
3148 | WEZ | 13 | 0 | 0 | 21037 | VA2 hardware-uscita | 1 | U8 | 0 | Generale | Generale | 1 | 0 | 1 | No | 0
3149 | WEZ | 13 | 0 | 0 | 21039 | VA1-FE1 hardware-uscita | 1 | U8 | 0 | Generale | Generale | 1 | 0 | 1 | No | 0
3150 | WEZ | 13 | 0 | 0 | 21040 | VA2-FE1 hardware-uscita | 1 | U8 | 0 | Generale | Generale | 1 | 0 | 1 | No | 0
3151 | WEZ | 13 | 0 | 0 | 21041 | VA3-FE1 hardware-uscita | 1 | U8 | 0 | Generale | Generale | 1 | 0 | 1 | No | 0
3152 | WEZ | 13 | 0 | 0 | 21043 | VA1-FE2 hardware-uscita | 1 | U8 | 0 | Generale | Generale | 1 | 0 | 1 | No | 0
3153 | WEZ | 13 | 0 | 0 | 21044 | VA2-FE2 hardware-uscita | 1 | U8 | 0 | Generale | Generale | 1 | 0 | 1 | No | 0
3154 | WEZ | 13 | 0 | 0 | 21045 | VA3-FE2 hardware-uscita | 1 | U8 | 0 | Generale | Generale | 1 | 0 | 1 | No | 0
3155 | WEZ | 13 | 0 | 0 | 21078 | VA0-10V/PWM hardware-uscita | 1 | U8 | 0 | Generale | Generale | 5 | 0 | 100 | No | %
3156 | WEZ | 13 | 0 | 0 | 21079 | VA0-10V/PWM-FE1 hardware-uscita | 1 | U8 | 0 | Generale | Generale | 5 | 0 | 100 | No | %
3157 | WEZ | 13 | 10 | 1 | 9075 | Selezione modo funz.to generatore calore | 1 | LIST | 0 | Gen di calore | Gen di calore | 1 | 0x00000013 | 0 | Yes | 0 |  | Text 0: Deakt.; Text 1: Automatik; Text 4: Heizen; Text 5: K?hlen
3158 | WEZ | 13 | 10 | 1 | 9020 | Temperatura nominale modo manuale | 1 | S16 | 1 | Gen di calore | Gen di calore | 10 | 0 | 1100 | Yes | °C
3159 | WEZ | 13 | 10 | 1 | 10110 | Test emissioni limitazione della potenza | 1 | U8 | 0 | Gen di calore | Gen di calore | 1 | 1 | 100 | Yes | %
3160 | WEZ | 13 | 10 | 1 | 23085 | Attivare test emissioni | 1 | U8 | 0 | Gen di calore | Gen di calore | 1 | 0 | 1 | Yes | 0
3161 | WEZ | 13 | 0 | 0 | 29042 | Errore attivo 1_appearance_time | 3 | U16 | 0 | Generale | Generale | 1 | 0 | 0 | No | 0
3162 | WEZ | 13 | 0 | 0 | 29042 | Errore attivo 1_appearance_date | 4 | U16 | 0 | Generale | Generale | 1 | 0 | 0 | No | 0
3163 | WEZ | 13 | 0 | 0 | 29042 | Errore attivo 1_disappear_time | 5 | U16 | 0 | Generale | Generale | 1 | 0 | 0 | No | 0
3164 | WEZ | 13 | 0 | 0 | 29042 | Errore attivo 1_disappear_date | 6 | U16 | 0 | Generale | Generale | 1 | 0 | 0 | No | 0
3165 | WEZ | 13 | 0 | 0 | 29042 | Errore attivo 1_source | 7 | U16 | 0 | Generale | Generale | 1 | 0 | 0 | No | 0
3166 | WEZ | 13 | 0 | 0 | 29042 | Errore attivo 1_function_group | 8 | U8 | 0 | Generale | Generale | 1 | 0 | 0 | No | 0
3167 | WEZ | 13 | 0 | 0 | 29042 | Errore attivo 1_function_number | 9 | U8 | 0 | Generale | Generale | 1 | 0 | 0 | No | 0
3168 | WEZ | 13 | 0 | 0 | 29042 | Errore attivo 1_error_type | 10 | U8 | 0 | Generale | Generale | 1 | 0 | 0 | No | 0
3169 | WEZ | 13 | 0 | 0 | 29042 | Errore attivo 1_error_code | 11 | U16 | 0 | Generale | Generale | 1 | 0 | 0 | No | 0
3170 | WEZ | 13 | 0 | 0 | 29043 | Errore attivo 2_appearance_time | 3 | U16 | 0 | Generale | Generale | 1 | 0 | 0 | No | 0
3171 | WEZ | 13 | 0 | 0 | 29043 | Errore attivo 2_appearance_date | 4 | U16 | 0 | Generale | Generale | 1 | 0 | 0 | No | 0
3172 | WEZ | 13 | 0 | 0 | 29043 | Errore attivo 2_disappear_time | 5 | U16 | 0 | Generale | Generale | 1 | 0 | 0 | No | 0
3173 | WEZ | 13 | 0 | 0 | 29043 | Errore attivo 2_disappear_date | 6 | U16 | 0 | Generale | Generale | 1 | 0 | 0 | No | 0
3174 | WEZ | 13 | 0 | 0 | 29043 | Errore attivo 2_source | 7 | U16 | 0 | Generale | Generale | 1 | 0 | 0 | No | 0
3175 | WEZ | 13 | 0 | 0 | 29043 | Errore attivo 2_function_group | 8 | U8 | 0 | Generale | Generale | 1 | 0 | 0 | No | 0
3176 | WEZ | 13 | 0 | 0 | 29043 | Errore attivo 2_function_number | 9 | U8 | 0 | Generale | Generale | 1 | 0 | 0 | No | 0
3177 | WEZ | 13 | 0 | 0 | 29043 | Errore attivo 2_error_type | 10 | U8 | 0 | Generale | Generale | 1 | 0 | 0 | No | 0
3178 | WEZ | 13 | 0 | 0 | 29043 | Errore attivo 2_error_code | 11 | U16 | 0 | Generale | Generale | 1 | 0 | 0 | No | 0
3179 | WEZ | 13 | 0 | 0 | 29044 | Errore attivo 3_appearance_time | 3 | U16 | 0 | Generale | Generale | 1 | 0 | 0 | No | 0
3180 | WEZ | 13 | 0 | 0 | 29044 | Errore attivo 3_appearance_date | 4 | U16 | 0 | Generale | Generale | 1 | 0 | 0 | No | 0
3181 | WEZ | 13 | 0 | 0 | 29044 | Errore attivo 3_disappear_time | 5 | U16 | 0 | Generale | Generale | 1 | 0 | 0 | No | 0
3182 | WEZ | 13 | 0 | 0 | 29044 | Errore attivo 3_disappear_date | 6 | U16 | 0 | Generale | Generale | 1 | 0 | 0 | No | 0
3183 | WEZ | 13 | 0 | 0 | 29044 | Errore attivo 3_source | 7 | U16 | 0 | Generale | Generale | 1 | 0 | 0 | No | 0
3184 | WEZ | 13 | 0 | 0 | 29044 | Errore attivo 3_function_group | 8 | U8 | 0 | Generale | Generale | 1 | 0 | 0 | No | 0
3185 | WEZ | 13 | 0 | 0 | 29044 | Errore attivo 3_function_number | 9 | U8 | 0 | Generale | Generale | 1 | 0 | 0 | No | 0
3186 | WEZ | 13 | 0 | 0 | 29044 | Errore attivo 3_error_type | 10 | U8 | 0 | Generale | Generale | 1 | 0 | 0 | No | 0
3187 | WEZ | 13 | 0 | 0 | 29044 | Errore attivo 3_error_code | 11 | U16 | 0 | Generale | Generale | 1 | 0 | 0 | No | 0
3188 | WEZ | 13 | 0 | 0 | 29045 | Errore attivo 4_appearance_time | 3 | U16 | 0 | Generale | Generale | 1 | 0 | 0 | No | 0
3189 | WEZ | 13 | 0 | 0 | 29045 | Errore attivo 4_appearance_date | 4 | U16 | 0 | Generale | Generale | 1 | 0 | 0 | No | 0
3190 | WEZ | 13 | 0 | 0 | 29045 | Errore attivo 4_disappear_time | 5 | U16 | 0 | Generale | Generale | 1 | 0 | 0 | No | 0
3191 | WEZ | 13 | 0 | 0 | 29045 | Errore attivo 4_disappear_date | 6 | U16 | 0 | Generale | Generale | 1 | 0 | 0 | No | 0
3192 | WEZ | 13 | 0 | 0 | 29045 | Errore attivo 4_source | 7 | U16 | 0 | Generale | Generale | 1 | 0 | 0 | No | 0
3193 | WEZ | 13 | 0 | 0 | 29045 | Errore attivo 4_function_group | 8 | U8 | 0 | Generale | Generale | 1 | 0 | 0 | No | 0
3194 | WEZ | 13 | 0 | 0 | 29045 | Errore attivo 4_function_number | 9 | U8 | 0 | Generale | Generale | 1 | 0 | 0 | No | 0
3195 | WEZ | 13 | 0 | 0 | 29045 | Errore attivo 4_error_type | 10 | U8 | 0 | Generale | Generale | 1 | 0 | 0 | No | 0
3196 | WEZ | 13 | 0 | 0 | 29045 | Errore attivo 4_error_code | 11 | U16 | 0 | Generale | Generale | 1 | 0 | 0 | No | 0
3197 | WEZ | 13 | 0 | 0 | 29046 | Errore attivo 5_appearance_time | 3 | U16 | 0 | Generale | Generale | 1 | 0 | 0 | No | 0
3198 | WEZ | 13 | 0 | 0 | 29046 | Errore attivo 5_appearance_date | 4 | U16 | 0 | Generale | Generale | 1 | 0 | 0 | No | 0
3199 | WEZ | 13 | 0 | 0 | 29046 | Errore attivo 5_disappear_time | 5 | U16 | 0 | Generale | Generale | 1 | 0 | 0 | No | 0
3200 | WEZ | 13 | 0 | 0 | 29046 | Errore attivo 5_disappear_date | 6 | U16 | 0 | Generale | Generale | 1 | 0 | 0 | No | 0
3201 | WEZ | 13 | 0 | 0 | 29046 | Errore attivo 5_source | 7 | U16 | 0 | Generale | Generale | 1 | 0 | 0 | No | 0
3202 | WEZ | 13 | 0 | 0 | 29046 | Errore attivo 5_function_group | 8 | U8 | 0 | Generale | Generale | 1 | 0 | 0 | No | 0
3203 | WEZ | 13 | 0 | 0 | 29046 | Errore attivo 5_function_number | 9 | U8 | 0 | Generale | Generale | 1 | 0 | 0 | No | 0
3204 | WEZ | 13 | 0 | 0 | 29046 | Errore attivo 5_error_type | 10 | U8 | 0 | Generale | Generale | 1 | 0 | 0 | No | 0
3205 | WEZ | 13 | 0 | 0 | 29046 | Errore attivo 5_error_code | 11 | U16 | 0 | Generale | Generale | 1 | 0 | 0 | No | 0
3206 | WEZ | 14 | 0 | 0 | 0 | AF1 - sensore esterno 1 | 1 | S16 | 1 | Generale | Generale | 1 | 0 | 0 | No | °C
3207 | WEZ | 14 | 1 | 0 | 3050 | Selezione modo funzionam.to riscaldam.to | 1 | LIST | 0 | Circuito risc | Circuito risc 1 | 1 | 0x01D3 | 0 | Yes | 0 |  | Text 0: Stand-by; Text 1: Settimana 1; Text 2: Settimana 2; Text 4: Costante; Text 5: Risparmio; Text 7: Modo manuale riscaldare; Text 8: Modo manuale raffreddare
3208 | WEZ | 14 | 1 | 1 | 3050 | Selezione modo funzionam.to riscaldam.to | 1 | LIST | 0 | Circuito risc | Circuito risc 2 | 1 | 0x01D3 | 0 | Yes | 0 |  | Text 0: Stand-by; Text 1: Settimana 1; Text 2: Settimana 2; Text 4: Costante; Text 5: Risparmio; Text 7: Modo manuale riscaldare; Text 8: Modo manuale raffreddare
3209 | WEZ | 14 | 1 | 2 | 3050 | Selezione modo funzionam.to riscaldam.to | 1 | LIST | 0 | Circuito risc | Circuito risc 3 | 1 | 0x01D3 | 0 | Yes | 0 |  | Text 0: Stand-by; Text 1: Settimana 1; Text 2: Settimana 2; Text 4: Costante; Text 5: Risparmio; Text 7: Modo manuale riscaldare; Text 8: Modo manuale raffreddare
3210 | WEZ | 14 | 1 | 0 | 3051 | Temp ambiente normale riscaldamento | 1 | S16 | 1 | Circuito risc | Circuito risc 1 | 5 | 100 | 300 | Yes | °C
3211 | WEZ | 14 | 1 | 0 | 3053 | Temp ambiente risparmio riscaldamento | 1 | S16 | 1 | Circuito risc | Circuito risc 1 | 5 | 50 | 200 | Yes | °C
3212 | WEZ | 14 | 1 | 1 | 3051 | Temp ambiente normale riscaldamento | 1 | S16 | 1 | Circuito risc | Circuito risc 2 | 5 | 100 | 300 | Yes | °C
3213 | WEZ | 14 | 1 | 1 | 3053 | Temp ambiente risparmio riscaldamento | 1 | S16 | 1 | Circuito risc | Circuito risc 2 | 5 | 50 | 200 | Yes | °C
3214 | WEZ | 14 | 1 | 2 | 3051 | Temp ambiente normale riscaldamento | 1 | S16 | 1 | Circuito risc | Circuito risc 3 | 5 | 100 | 300 | Yes | °C
3215 | WEZ | 14 | 1 | 2 | 3053 | Temp ambiente risparmio riscaldamento | 1 | S16 | 1 | Circuito risc | Circuito risc 3 | 5 | 50 | 200 | Yes | °C
3216 | WEZ | 14 | 1 | 0 | 7009 | Temperatura nominale modo manuale | 1 | S16 | 1 | Circuito risc | Circuito risc 1 | 5 | 100 | 900 | Yes | °C
3217 | WEZ | 14 | 1 | 1 | 7009 | Temperatura nominale modo manuale | 1 | S16 | 1 | Circuito risc | Circuito risc 2 | 5 | 100 | 900 | Yes | °C
3218 | WEZ | 14 | 1 | 2 | 7009 | Temperatura nominale modo manuale | 1 | S16 | 1 | Circuito risc | Circuito risc 3 | 5 | 100 | 900 | Yes | °C
3219 | WEZ | 14 | 1 | 0 | 7036 | Mandata nominale richiesta costante risc | 1 | S16 | 1 | Circuito risc | Circuito risc 1 | 10 | 100 | 1100 | Yes | °C
3220 | WEZ | 14 | 1 | 1 | 7036 | Mandata nominale richiesta costante risc | 1 | S16 | 1 | Circuito risc | Circuito risc 2 | 10 | 100 | 1100 | Yes | °C
3221 | WEZ | 14 | 1 | 2 | 7036 | Mandata nominale richiesta costante risc | 1 | S16 | 1 | Circuito risc | Circuito risc 3 | 10 | 100 | 1100 | Yes | °C
3222 | WEZ | 14 | 1 | 0 | 1001 | Ambiente-nominale | 1 | S16 | 1 | Circuito risc | Circuito risc 1 | 1 | 0 | 0 | No | °C
3223 | WEZ | 14 | 1 | 1 | 1001 | Ambiente-nominale | 1 | S16 | 1 | Circuito risc | Circuito risc 2 | 1 | 0 | 0 | No | °C
3224 | WEZ | 14 | 1 | 2 | 1001 | Ambiente-nominale | 1 | S16 | 1 | Circuito risc | Circuito risc 3 | 1 | 0 | 0 | No | °C
3225 | WEZ | 14 | 2 | 0 | 5050 | Selezione modo funzionamento acqua calda | 1 | LIST | 0 | Acqua calda | Acqua calda 1 | 1 | 0x00000057 | 0 | Yes | 0 |  | Text 0: Stand-by; Text 1: Settimana 1; Text 2: Settimana 2; Text 4: Costante; Text 6: Modalità risparmio
3226 | WEZ | 14 | 2 | 0 | 5051 | Temperatura acqua calda normale | 1 | S16 | 1 | Acqua calda | Acqua calda 1 | 10 | 100 | 700 | Yes | °C
3227 | WEZ | 14 | 2 | 0 | 5086 | Temperatura di risparmio acqua calda | 1 | U8 | 0 | Acqua calda | Acqua calda 1 | 1 | 10 | 70 | Yes | °C
3228 | WEZ | 14 | 2 | 0 | 1004 | Acqua calda-nominale | 1 | S16 | 1 | Acqua calda | Acqua calda 1 | 1 | 0 | 0 | No | °C
3229 | WEZ | 14 | 2 | 0 | 4 | Acqua calda-effettivo SF | 1 | S16 | 1 | Acqua calda | Acqua calda 1 | 1 | 0 | 0 | No | °C
3230 | WEZ | 14 | 1 | 0 | 2051 | Stato regolazione circuito riscaldamento | 1 | U8 | 0 | Circuito risc | Circuito risc 1 | 1 | 0 | 0 | No | 0
3231 | WEZ | 14 | 1 | 1 | 2051 | Stato regolazione circuito riscaldamento | 1 | U8 | 0 | Circuito risc | Circuito risc 2 | 1 | 0 | 0 | No | 0
3232 | WEZ | 14 | 1 | 2 | 2051 | Stato regolazione circuito riscaldamento | 1 | U8 | 0 | Circuito risc | Circuito risc 3 | 1 | 0 | 0 | No | 0
3233 | WEZ | 14 | 2 | 0 | 2052 | Stato regolazione acqua calda | 1 | U8 | 0 | Acqua calda | Acqua calda 1 | 1 | 0 | 0 | No | 0
3234 | WEZ | 14 | 10 | 1 | 29050 | Quantità di calore riscaldamento_high | 2 | U32 | 3 | Gen di calore | Gen di calore | 1 | 0 | 0 | No | MWh
3235 | WEZ | 14 | 10 | 1 | 29050 | Quantità di calore riscaldamento_low | 1 | U32 | 3 | Gen di calore | Gen di calore | 1 | 0 | 0 | No | MWh
3236 | WEZ | 14 | 10 | 1 | 2081 | Ore funzionamento gen. di calore_high | 2 | U32 | 0 | Gen di calore | Gen di calore | 1 | 0 | 0 | No | h
3237 | WEZ | 14 | 10 | 1 | 2081 | Ore funzionamento gen. di calore_low | 1 | U32 | 0 | Gen di calore | Gen di calore | 1 | 0 | 0 | No | h
3238 | WEZ | 14 | 0 | 0 | 21100 | AF2 - sensore esterno 2 | 1 | S16 | 1 | Generale | Generale | 1 | 0 | 0 | No | °C
3239 | WEZ | 14 | 1 | 0 | 1 | Ambiente-effettivo | 1 | S16 | 1 | Circuito risc | Circuito risc 1 | 1 | 0 | 0 | Yes | °C
3240 | WEZ | 14 | 1 | 1 | 1 | Ambiente-effettivo | 1 | S16 | 1 | Circuito risc | Circuito risc 2 | 1 | 0 | 0 | Yes | °C
3241 | WEZ | 14 | 1 | 2 | 1 | Ambiente-effettivo | 1 | S16 | 1 | Circuito risc | Circuito risc 3 | 1 | 0 | 0 | Yes | °C
3242 | WEZ | 14 | 1 | 0 | 2 | Mandata-effettivo | 1 | S16 | 1 | Circuito risc | Circuito risc 1 | 1 | 0 | 0 | No | °C
3243 | WEZ | 14 | 1 | 1 | 2 | Mandata-effettivo | 1 | S16 | 1 | Circuito risc | Circuito risc 2 | 1 | 0 | 0 | No | °C
3244 | WEZ | 14 | 1 | 2 | 2 | Mandata-effettivo | 1 | S16 | 1 | Circuito risc | Circuito risc 3 | 1 | 0 | 0 | No | °C
3245 | WEZ | 14 | 10 | 1 | 2081 | Ore funzionamento gen. di calore_high | 2 | U32 | 0 | Gen di calore | Gen di calore | 1 | 0 | 0 | No | h
3246 | WEZ | 14 | 10 | 1 | 2081 | Ore funzionamento gen. di calore_low | 1 | U32 | 0 | Gen di calore | Gen di calore | 1 | 0 | 0 | No | h
3247 | WEZ | 14 | 10 | 1 | 2080 | Cicli di attivazione gen. di calore_high | 2 | U32 | 0 | Gen di calore | Gen di calore | 1 | 0 | 0 | No | 0
3248 | WEZ | 14 | 10 | 1 | 2080 | Cicli di attivazione gen. di calore_low | 1 | U32 | 0 | Gen di calore | Gen di calore | 1 | 0 | 0 | No | 0
3249 | WEZ | 14 | 60 | 254 | 0 | Valore nominale per modo circuito risc | 1 | S16 | 1 | Unità autom. | FA generale | 1 | 0 | 0 | No | °C
3250 | WEZ | 14 | 60 | 254 | 1 | Valore nominale per funzion.to accumulo | 1 | S16 | 1 | Unità autom. | FA generale | 1 | 0 | 0 | No | °C
3251 | WEZ | 14 | 60 | 254 | 8 | Limitazione della potenza | 1 | S16 | 1 | Unità autom. | FA generale | 1 | 0 | 0 | No | %
3252 | WEZ | 14 | 60 | 254 | 9 | Misura delle emissioni | 1 | U8 | 0 | Unità autom. | FA generale | 1 | 0 | 0 | No | 0
3253 | WEZ | 14 | 60 | 254 | 12 | Valore nominale per modo raffrescamento | 1 | S16 | 1 | Unità autom. | FA generale | 1 | 0 | 0 | No | °C
3254 | WEZ | 14 | 60 | 254 | 17 | WEZ-temperatura | 1 | S16 | 1 | Unità autom. | FA generale | 1 | 0 | 0 | No | °C
3255 | WEZ | 14 | 60 | 254 | 18 | Temperatura fumi RS485 | 1 | S16 | 1 | Unità autom. | FA generale | 1 | 0 | 0 | No | °C
3256 | WEZ | 14 | 60 | 254 | 19 | Temperatura dello cambio attivo / passivo | 1 | S16 | 1 | Unità autom. | FA generale | 1 | 0 | 0 | No | °C
3257 | WEZ | 14 | 60 | 254 | 21 | Fiamma bruciatore | 1 | U8 | 0 | Unità autom. | FA generale | 1 | 0 | 0 | No | 0
3258 | WEZ | 14 | 60 | 254 | 22 | Valore nominale riscaldamento | 1 | S16 | 1 | Unità autom. | FA generale | 1 | 0 | 0 | No | °C
3259 | WEZ | 14 | 60 | 254 | 23 | Valore nominale accumulo | 1 | S16 | 1 | Unità autom. | FA generale | 1 | 0 | 0 | No | °C
3260 | WEZ | 14 | 60 | 254 | 24 | Valore nominale WEZ | 1 | S16 | 1 | Unità autom. | FA generale | 1 | 0 | 0 | No | °C
3261 | WEZ | 14 | 60 | 254 | 25 | Limitazione max esterna riscaldamento | 1 | S16 | 1 | Unità autom. | FA generale | 1 | 0 | 0 | No | °C
3262 | WEZ | 14 | 60 | 254 | 26 | Accumulo limitazione massima esterna | 1 | S16 | 1 | Unità autom. | FA generale | 1 | 0 | 0 | No | °C
3263 | WEZ | 14 | 60 | 254 | 27 | Codice errore da unità automatica | 1 | U8 | 0 | Unità autom. | FA generale | 1 | 0 | 0 | No | 0
3264 | WEZ | 14 | 60 | 254 | 29 | Temperatura di ritorno | 1 | S16 | 1 | Unità autom. | FA generale | 1 | 0 | 0 | No | °C
3265 | WEZ | 14 | 60 | 254 | 30 | Potenza WEZ | 1 | U8 | 0 | Unità autom. | FA generale | 1 | 0 | 0 | No | %
3266 | WEZ | 14 | 60 | 254 | 31 | Potenza assoluta | 1 | U8 | 0 | Unità autom. | FA generale | 1 | 0 | 0 | No | %
3267 | WEZ | 14 | 60 | 254 | 32 | Pressione dell'acqua in bar | 1 | S16 | 1 | Unità autom. | FA generale | 1 | 0 | 0 | No | bar
3268 | WEZ | 14 | 60 | 254 | 33 | WEZ-stato | 1 | U8 | 0 | Unità autom. | FA generale | 1 | 0 | 0 | No | 0
3269 | WEZ | 14 | 60 | 254 | 34 | Stato di funzionamento | 1 | U8 | 0 | Unità autom. | FA generale | 1 | 0 | 0 | No | 0
3270 | WEZ | 14 | 60 | 254 | 35 | Bruciatore ID-indice | 1 | U8 | 0 | Unità autom. | FA generale | 1 | 0 | 0 | No | 0
3271 | WEZ | 14 | 60 | 254 | 36 | Ampliamenti delle funzioni | 1 | U8 | 0 | Unità autom. | FA generale | 1 | 0 | 0 | No | 0
3272 | WEZ | 14 | 60 | 254 | 37 | Informazioni di stato | 1 | U8 | 0 | Unità autom. | FA generale | 1 | 0 | 0 | No | 0
3273 | WEZ | 14 | 60 | 254 | 38 | Valore nominale raffrescamento | 1 | S16 | 1 | Unità autom. | FA generale | 1 | 0 | 0 | No | °C
3274 | WEZ | 14 | 0 | 0 | 23084 | Attivare test dei relè | 1 | U8 | 0 | Generale | Generale | 1 | 0 | 1 | No | 0 | Attivare test dei relè t#0=AUS#1=EIN
3275 | WEZ | 14 | 0 | 0 | 21031 | MK1 hardware-uscita | 1 | U8 | 0 | Generale | Generale | 1 | 0 | 1 | Yes | 0 | Stato dell'uscita / attivazione 0=OFF 1=ON
3276 | WEZ | 14 | 0 | 0 | 21032 | YK1+ hardware-uscita | 1 | U8 | 0 | Generale | Generale | 1 | 0 | 1 | Yes | 0 | Stato dell'uscita / attivazione 0=OFF 1=ON
3277 | WEZ | 14 | 0 | 0 | 21033 | YK1- hardware-uscita | 1 | U8 | 0 | Generale | Generale | 1 | 0 | 1 | Yes | 0 | Stato dell'uscita / attivazione 0=OFF 1=ON
3278 | WEZ | 14 | 0 | 0 | 21034 | DKP hardware-uscita | 1 | U8 | 0 | Generale | Generale | 1 | 0 | 1 | Yes | 0 | Stato dell'uscita / attivazione 0=OFF 1=ON
3279 | WEZ | 14 | 0 | 0 | 21035 | SLP hardware-uscita | 1 | U8 | 0 | Generale | Generale | 1 | 0 | 1 | Yes | 0 | Stato dell'uscita / attivazione 0=OFF 1=ON
3280 | WEZ | 14 | 0 | 0 | 21036 | VA1 hardware-uscita | 1 | U8 | 0 | Generale | Generale | 1 | 0 | 1 | No | 0
3281 | WEZ | 14 | 0 | 0 | 21037 | VA2 hardware-uscita | 1 | U8 | 0 | Generale | Generale | 1 | 0 | 1 | No | 0
3282 | WEZ | 14 | 0 | 0 | 21039 | VA1-FE1 hardware-uscita | 1 | U8 | 0 | Generale | Generale | 1 | 0 | 1 | No | 0
3283 | WEZ | 14 | 0 | 0 | 21040 | VA2-FE1 hardware-uscita | 1 | U8 | 0 | Generale | Generale | 1 | 0 | 1 | No | 0
3284 | WEZ | 14 | 0 | 0 | 21041 | VA3-FE1 hardware-uscita | 1 | U8 | 0 | Generale | Generale | 1 | 0 | 1 | No | 0
3285 | WEZ | 14 | 0 | 0 | 21043 | VA1-FE2 hardware-uscita | 1 | U8 | 0 | Generale | Generale | 1 | 0 | 1 | No | 0
3286 | WEZ | 14 | 0 | 0 | 21044 | VA2-FE2 hardware-uscita | 1 | U8 | 0 | Generale | Generale | 1 | 0 | 1 | No | 0
3287 | WEZ | 14 | 0 | 0 | 21045 | VA3-FE2 hardware-uscita | 1 | U8 | 0 | Generale | Generale | 1 | 0 | 1 | No | 0
3288 | WEZ | 14 | 0 | 0 | 21078 | VA0-10V/PWM hardware-uscita | 1 | U8 | 0 | Generale | Generale | 5 | 0 | 100 | No | %
3289 | WEZ | 14 | 0 | 0 | 21079 | VA0-10V/PWM-FE1 hardware-uscita | 1 | U8 | 0 | Generale | Generale | 5 | 0 | 100 | No | %
3290 | WEZ | 14 | 10 | 1 | 9075 | Selezione modo funz.to generatore calore | 1 | LIST | 0 | Gen di calore | Gen di calore | 1 | 0x00000013 | 0 | Yes | 0 |  | Text 0: Deakt.; Text 1: Automatik; Text 4: Heizen; Text 5: K?hlen
3291 | WEZ | 14 | 10 | 1 | 9020 | Temperatura nominale modo manuale | 1 | S16 | 1 | Gen di calore | Gen di calore | 10 | 0 | 1100 | Yes | °C
3292 | WEZ | 14 | 10 | 1 | 10110 | Test emissioni limitazione della potenza | 1 | U8 | 0 | Gen di calore | Gen di calore | 1 | 1 | 100 | Yes | %
3293 | WEZ | 14 | 10 | 1 | 23085 | Attivare test emissioni | 1 | U8 | 0 | Gen di calore | Gen di calore | 1 | 0 | 1 | Yes | 0
3294 | WEZ | 14 | 0 | 0 | 29042 | Errore attivo 1_appearance_time | 3 | U16 | 0 | Generale | Generale | 1 | 0 | 0 | No | 0
3295 | WEZ | 14 | 0 | 0 | 29042 | Errore attivo 1_appearance_date | 4 | U16 | 0 | Generale | Generale | 1 | 0 | 0 | No | 0
3296 | WEZ | 14 | 0 | 0 | 29042 | Errore attivo 1_disappear_time | 5 | U16 | 0 | Generale | Generale | 1 | 0 | 0 | No | 0
3297 | WEZ | 14 | 0 | 0 | 29042 | Errore attivo 1_disappear_date | 6 | U16 | 0 | Generale | Generale | 1 | 0 | 0 | No | 0
3298 | WEZ | 14 | 0 | 0 | 29042 | Errore attivo 1_source | 7 | U16 | 0 | Generale | Generale | 1 | 0 | 0 | No | 0
3299 | WEZ | 14 | 0 | 0 | 29042 | Errore attivo 1_function_group | 8 | U8 | 0 | Generale | Generale | 1 | 0 | 0 | No | 0
3300 | WEZ | 14 | 0 | 0 | 29042 | Errore attivo 1_function_number | 9 | U8 | 0 | Generale | Generale | 1 | 0 | 0 | No | 0
3301 | WEZ | 14 | 0 | 0 | 29042 | Errore attivo 1_error_type | 10 | U8 | 0 | Generale | Generale | 1 | 0 | 0 | No | 0
3302 | WEZ | 14 | 0 | 0 | 29042 | Errore attivo 1_error_code | 11 | U16 | 0 | Generale | Generale | 1 | 0 | 0 | No | 0
3303 | WEZ | 14 | 0 | 0 | 29043 | Errore attivo 2_appearance_time | 3 | U16 | 0 | Generale | Generale | 1 | 0 | 0 | No | 0
3304 | WEZ | 14 | 0 | 0 | 29043 | Errore attivo 2_appearance_date | 4 | U16 | 0 | Generale | Generale | 1 | 0 | 0 | No | 0
3305 | WEZ | 14 | 0 | 0 | 29043 | Errore attivo 2_disappear_time | 5 | U16 | 0 | Generale | Generale | 1 | 0 | 0 | No | 0
3306 | WEZ | 14 | 0 | 0 | 29043 | Errore attivo 2_disappear_date | 6 | U16 | 0 | Generale | Generale | 1 | 0 | 0 | No | 0
3307 | WEZ | 14 | 0 | 0 | 29043 | Errore attivo 2_source | 7 | U16 | 0 | Generale | Generale | 1 | 0 | 0 | No | 0
3308 | WEZ | 14 | 0 | 0 | 29043 | Errore attivo 2_function_group | 8 | U8 | 0 | Generale | Generale | 1 | 0 | 0 | No | 0
3309 | WEZ | 14 | 0 | 0 | 29043 | Errore attivo 2_function_number | 9 | U8 | 0 | Generale | Generale | 1 | 0 | 0 | No | 0
3310 | WEZ | 14 | 0 | 0 | 29043 | Errore attivo 2_error_type | 10 | U8 | 0 | Generale | Generale | 1 | 0 | 0 | No | 0
3311 | WEZ | 14 | 0 | 0 | 29043 | Errore attivo 2_error_code | 11 | U16 | 0 | Generale | Generale | 1 | 0 | 0 | No | 0
3312 | WEZ | 14 | 0 | 0 | 29044 | Errore attivo 3_appearance_time | 3 | U16 | 0 | Generale | Generale | 1 | 0 | 0 | No | 0
3313 | WEZ | 14 | 0 | 0 | 29044 | Errore attivo 3_appearance_date | 4 | U16 | 0 | Generale | Generale | 1 | 0 | 0 | No | 0
3314 | WEZ | 14 | 0 | 0 | 29044 | Errore attivo 3_disappear_time | 5 | U16 | 0 | Generale | Generale | 1 | 0 | 0 | No | 0
3315 | WEZ | 14 | 0 | 0 | 29044 | Errore attivo 3_disappear_date | 6 | U16 | 0 | Generale | Generale | 1 | 0 | 0 | No | 0
3316 | WEZ | 14 | 0 | 0 | 29044 | Errore attivo 3_source | 7 | U16 | 0 | Generale | Generale | 1 | 0 | 0 | No | 0
3317 | WEZ | 14 | 0 | 0 | 29044 | Errore attivo 3_function_group | 8 | U8 | 0 | Generale | Generale | 1 | 0 | 0 | No | 0
3318 | WEZ | 14 | 0 | 0 | 29044 | Errore attivo 3_function_number | 9 | U8 | 0 | Generale | Generale | 1 | 0 | 0 | No | 0
3319 | WEZ | 14 | 0 | 0 | 29044 | Errore attivo 3_error_type | 10 | U8 | 0 | Generale | Generale | 1 | 0 | 0 | No | 0
3320 | WEZ | 14 | 0 | 0 | 29044 | Errore attivo 3_error_code | 11 | U16 | 0 | Generale | Generale | 1 | 0 | 0 | No | 0
3321 | WEZ | 14 | 0 | 0 | 29045 | Errore attivo 4_appearance_time | 3 | U16 | 0 | Generale | Generale | 1 | 0 | 0 | No | 0
3322 | WEZ | 14 | 0 | 0 | 29045 | Errore attivo 4_appearance_date | 4 | U16 | 0 | Generale | Generale | 1 | 0 | 0 | No | 0
3323 | WEZ | 14 | 0 | 0 | 29045 | Errore attivo 4_disappear_time | 5 | U16 | 0 | Generale | Generale | 1 | 0 | 0 | No | 0
3324 | WEZ | 14 | 0 | 0 | 29045 | Errore attivo 4_disappear_date | 6 | U16 | 0 | Generale | Generale | 1 | 0 | 0 | No | 0
3325 | WEZ | 14 | 0 | 0 | 29045 | Errore attivo 4_source | 7 | U16 | 0 | Generale | Generale | 1 | 0 | 0 | No | 0
3326 | WEZ | 14 | 0 | 0 | 29045 | Errore attivo 4_function_group | 8 | U8 | 0 | Generale | Generale | 1 | 0 | 0 | No | 0
3327 | WEZ | 14 | 0 | 0 | 29045 | Errore attivo 4_function_number | 9 | U8 | 0 | Generale | Generale | 1 | 0 | 0 | No | 0
3328 | WEZ | 14 | 0 | 0 | 29045 | Errore attivo 4_error_type | 10 | U8 | 0 | Generale | Generale | 1 | 0 | 0 | No | 0
3329 | WEZ | 14 | 0 | 0 | 29045 | Errore attivo 4_error_code | 11 | U16 | 0 | Generale | Generale | 1 | 0 | 0 | No | 0
3330 | WEZ | 14 | 0 | 0 | 29046 | Errore attivo 5_appearance_time | 3 | U16 | 0 | Generale | Generale | 1 | 0 | 0 | No | 0
3331 | WEZ | 14 | 0 | 0 | 29046 | Errore attivo 5_appearance_date | 4 | U16 | 0 | Generale | Generale | 1 | 0 | 0 | No | 0
3332 | WEZ | 14 | 0 | 0 | 29046 | Errore attivo 5_disappear_time | 5 | U16 | 0 | Generale | Generale | 1 | 0 | 0 | No | 0
3333 | WEZ | 14 | 0 | 0 | 29046 | Errore attivo 5_disappear_date | 6 | U16 | 0 | Generale | Generale | 1 | 0 | 0 | No | 0
3334 | WEZ | 14 | 0 | 0 | 29046 | Errore attivo 5_source | 7 | U16 | 0 | Generale | Generale | 1 | 0 | 0 | No | 0
3335 | WEZ | 14 | 0 | 0 | 29046 | Errore attivo 5_function_group | 8 | U8 | 0 | Generale | Generale | 1 | 0 | 0 | No | 0
3336 | WEZ | 14 | 0 | 0 | 29046 | Errore attivo 5_function_number | 9 | U8 | 0 | Generale | Generale | 1 | 0 | 0 | No | 0
3337 | WEZ | 14 | 0 | 0 | 29046 | Errore attivo 5_error_type | 10 | U8 | 0 | Generale | Generale | 1 | 0 | 0 | No | 0
3338 | WEZ | 14 | 0 | 0 | 29046 | Errore attivo 5_error_code | 11 | U16 | 0 | Generale | Generale | 1 | 0 | 0 | No | 0
3339 | WEZ | 15 | 0 | 0 | 0 | AF1 - sensore esterno 1 | 1 | S16 | 1 | Generale | Generale | 1 | 0 | 0 | No | °C
3340 | WEZ | 15 | 1 | 0 | 3050 | Selezione modo funzionam.to riscaldam.to | 1 | LIST | 0 | Circuito risc | Circuito risc 1 | 1 | 0x01D3 | 0 | Yes | 0 |  | Text 0: Stand-by; Text 1: Settimana 1; Text 2: Settimana 2; Text 4: Costante; Text 5: Risparmio; Text 7: Modo manuale riscaldare; Text 8: Modo manuale raffreddare
3341 | WEZ | 15 | 1 | 1 | 3050 | Selezione modo funzionam.to riscaldam.to | 1 | LIST | 0 | Circuito risc | Circuito risc 2 | 1 | 0x01D3 | 0 | Yes | 0 |  | Text 0: Stand-by; Text 1: Settimana 1; Text 2: Settimana 2; Text 4: Costante; Text 5: Risparmio; Text 7: Modo manuale riscaldare; Text 8: Modo manuale raffreddare
3342 | WEZ | 15 | 1 | 2 | 3050 | Selezione modo funzionam.to riscaldam.to | 1 | LIST | 0 | Circuito risc | Circuito risc 3 | 1 | 0x01D3 | 0 | Yes | 0 |  | Text 0: Stand-by; Text 1: Settimana 1; Text 2: Settimana 2; Text 4: Costante; Text 5: Risparmio; Text 7: Modo manuale riscaldare; Text 8: Modo manuale raffreddare
3343 | WEZ | 15 | 1 | 0 | 3051 | Temp ambiente normale riscaldamento | 1 | S16 | 1 | Circuito risc | Circuito risc 1 | 5 | 100 | 300 | Yes | °C
3344 | WEZ | 15 | 1 | 0 | 3053 | Temp ambiente risparmio riscaldamento | 1 | S16 | 1 | Circuito risc | Circuito risc 1 | 5 | 50 | 200 | Yes | °C
3345 | WEZ | 15 | 1 | 1 | 3051 | Temp ambiente normale riscaldamento | 1 | S16 | 1 | Circuito risc | Circuito risc 2 | 5 | 100 | 300 | Yes | °C
3346 | WEZ | 15 | 1 | 1 | 3053 | Temp ambiente risparmio riscaldamento | 1 | S16 | 1 | Circuito risc | Circuito risc 2 | 5 | 50 | 200 | Yes | °C
3347 | WEZ | 15 | 1 | 2 | 3051 | Temp ambiente normale riscaldamento | 1 | S16 | 1 | Circuito risc | Circuito risc 3 | 5 | 100 | 300 | Yes | °C
3348 | WEZ | 15 | 1 | 2 | 3053 | Temp ambiente risparmio riscaldamento | 1 | S16 | 1 | Circuito risc | Circuito risc 3 | 5 | 50 | 200 | Yes | °C
3349 | WEZ | 15 | 1 | 0 | 7009 | Temperatura nominale modo manuale | 1 | S16 | 1 | Circuito risc | Circuito risc 1 | 5 | 100 | 900 | Yes | °C
3350 | WEZ | 15 | 1 | 1 | 7009 | Temperatura nominale modo manuale | 1 | S16 | 1 | Circuito risc | Circuito risc 2 | 5 | 100 | 900 | Yes | °C
3351 | WEZ | 15 | 1 | 2 | 7009 | Temperatura nominale modo manuale | 1 | S16 | 1 | Circuito risc | Circuito risc 3 | 5 | 100 | 900 | Yes | °C
3352 | WEZ | 15 | 1 | 0 | 7036 | Mandata nominale richiesta costante risc | 1 | S16 | 1 | Circuito risc | Circuito risc 1 | 10 | 100 | 1100 | Yes | °C
3353 | WEZ | 15 | 1 | 1 | 7036 | Mandata nominale richiesta costante risc | 1 | S16 | 1 | Circuito risc | Circuito risc 2 | 10 | 100 | 1100 | Yes | °C
3354 | WEZ | 15 | 1 | 2 | 7036 | Mandata nominale richiesta costante risc | 1 | S16 | 1 | Circuito risc | Circuito risc 3 | 10 | 100 | 1100 | Yes | °C
3355 | WEZ | 15 | 1 | 0 | 1001 | Ambiente-nominale | 1 | S16 | 1 | Circuito risc | Circuito risc 1 | 1 | 0 | 0 | No | °C
3356 | WEZ | 15 | 1 | 1 | 1001 | Ambiente-nominale | 1 | S16 | 1 | Circuito risc | Circuito risc 2 | 1 | 0 | 0 | No | °C
3357 | WEZ | 15 | 1 | 2 | 1001 | Ambiente-nominale | 1 | S16 | 1 | Circuito risc | Circuito risc 3 | 1 | 0 | 0 | No | °C
3358 | WEZ | 15 | 2 | 0 | 5050 | Selezione modo funzionamento acqua calda | 1 | LIST | 0 | Acqua calda | Acqua calda 1 | 1 | 0x00000057 | 0 | Yes | 0 |  | Text 0: Stand-by; Text 1: Settimana 1; Text 2: Settimana 2; Text 4: Costante; Text 6: Modalità risparmio
3359 | WEZ | 15 | 2 | 0 | 5051 | Temperatura acqua calda normale | 1 | S16 | 1 | Acqua calda | Acqua calda 1 | 10 | 100 | 700 | Yes | °C
3360 | WEZ | 15 | 2 | 0 | 5086 | Temperatura di risparmio acqua calda | 1 | U8 | 0 | Acqua calda | Acqua calda 1 | 1 | 10 | 70 | Yes | °C
3361 | WEZ | 15 | 2 | 0 | 1004 | Acqua calda-nominale | 1 | S16 | 1 | Acqua calda | Acqua calda 1 | 1 | 0 | 0 | No | °C
3362 | WEZ | 15 | 2 | 0 | 4 | Acqua calda-effettivo SF | 1 | S16 | 1 | Acqua calda | Acqua calda 1 | 1 | 0 | 0 | No | °C
3363 | WEZ | 15 | 1 | 0 | 2051 | Stato regolazione circuito riscaldamento | 1 | U8 | 0 | Circuito risc | Circuito risc 1 | 1 | 0 | 0 | No | 0
3364 | WEZ | 15 | 1 | 1 | 2051 | Stato regolazione circuito riscaldamento | 1 | U8 | 0 | Circuito risc | Circuito risc 2 | 1 | 0 | 0 | No | 0
3365 | WEZ | 15 | 1 | 2 | 2051 | Stato regolazione circuito riscaldamento | 1 | U8 | 0 | Circuito risc | Circuito risc 3 | 1 | 0 | 0 | No | 0
3366 | WEZ | 15 | 2 | 0 | 2052 | Stato regolazione acqua calda | 1 | U8 | 0 | Acqua calda | Acqua calda 1 | 1 | 0 | 0 | No | 0
3367 | WEZ | 15 | 10 | 1 | 29050 | Quantità di calore riscaldamento_high | 2 | U32 | 3 | Gen di calore | Gen di calore | 1 | 0 | 0 | No | MWh
3368 | WEZ | 15 | 10 | 1 | 29050 | Quantità di calore riscaldamento_low | 1 | U32 | 3 | Gen di calore | Gen di calore | 1 | 0 | 0 | No | MWh
3369 | WEZ | 15 | 10 | 1 | 2081 | Ore funzionamento gen. di calore_high | 2 | U32 | 0 | Gen di calore | Gen di calore | 1 | 0 | 0 | No | h
3370 | WEZ | 15 | 10 | 1 | 2081 | Ore funzionamento gen. di calore_low | 1 | U32 | 0 | Gen di calore | Gen di calore | 1 | 0 | 0 | No | h
3371 | WEZ | 15 | 0 | 0 | 21100 | AF2 - sensore esterno 2 | 1 | S16 | 1 | Generale | Generale | 1 | 0 | 0 | No | °C
3372 | WEZ | 15 | 1 | 0 | 1 | Ambiente-effettivo | 1 | S16 | 1 | Circuito risc | Circuito risc 1 | 1 | 0 | 0 | Yes | °C
3373 | WEZ | 15 | 1 | 1 | 1 | Ambiente-effettivo | 1 | S16 | 1 | Circuito risc | Circuito risc 2 | 1 | 0 | 0 | Yes | °C
3374 | WEZ | 15 | 1 | 2 | 1 | Ambiente-effettivo | 1 | S16 | 1 | Circuito risc | Circuito risc 3 | 1 | 0 | 0 | Yes | °C
3375 | WEZ | 15 | 1 | 0 | 2 | Mandata-effettivo | 1 | S16 | 1 | Circuito risc | Circuito risc 1 | 1 | 0 | 0 | No | °C
3376 | WEZ | 15 | 1 | 1 | 2 | Mandata-effettivo | 1 | S16 | 1 | Circuito risc | Circuito risc 2 | 1 | 0 | 0 | No | °C
3377 | WEZ | 15 | 1 | 2 | 2 | Mandata-effettivo | 1 | S16 | 1 | Circuito risc | Circuito risc 3 | 1 | 0 | 0 | No | °C
3378 | WEZ | 15 | 10 | 1 | 2081 | Ore funzionamento gen. di calore_high | 2 | U32 | 0 | Gen di calore | Gen di calore | 1 | 0 | 0 | No | h
3379 | WEZ | 15 | 10 | 1 | 2081 | Ore funzionamento gen. di calore_low | 1 | U32 | 0 | Gen di calore | Gen di calore | 1 | 0 | 0 | No | h
3380 | WEZ | 15 | 10 | 1 | 2080 | Cicli di attivazione gen. di calore_high | 2 | U32 | 0 | Gen di calore | Gen di calore | 1 | 0 | 0 | No | 0
3381 | WEZ | 15 | 10 | 1 | 2080 | Cicli di attivazione gen. di calore_low | 1 | U32 | 0 | Gen di calore | Gen di calore | 1 | 0 | 0 | No | 0
3382 | WEZ | 15 | 60 | 254 | 0 | Valore nominale per modo circuito risc | 1 | S16 | 1 | Unità autom. | FA generale | 1 | 0 | 0 | No | °C
3383 | WEZ | 15 | 60 | 254 | 1 | Valore nominale per funzion.to accumulo | 1 | S16 | 1 | Unità autom. | FA generale | 1 | 0 | 0 | No | °C
3384 | WEZ | 15 | 60 | 254 | 8 | Limitazione della potenza | 1 | S16 | 1 | Unità autom. | FA generale | 1 | 0 | 0 | No | %
3385 | WEZ | 15 | 60 | 254 | 9 | Misura delle emissioni | 1 | U8 | 0 | Unità autom. | FA generale | 1 | 0 | 0 | No | 0
3386 | WEZ | 15 | 60 | 254 | 12 | Valore nominale per modo raffrescamento | 1 | S16 | 1 | Unità autom. | FA generale | 1 | 0 | 0 | No | °C
3387 | WEZ | 15 | 60 | 254 | 17 | WEZ-temperatura | 1 | S16 | 1 | Unità autom. | FA generale | 1 | 0 | 0 | No | °C
3388 | WEZ | 15 | 60 | 254 | 18 | Temperatura fumi RS485 | 1 | S16 | 1 | Unità autom. | FA generale | 1 | 0 | 0 | No | °C
3389 | WEZ | 15 | 60 | 254 | 19 | Temperatura dello cambio attivo / passivo | 1 | S16 | 1 | Unità autom. | FA generale | 1 | 0 | 0 | No | °C
3390 | WEZ | 15 | 60 | 254 | 21 | Fiamma bruciatore | 1 | U8 | 0 | Unità autom. | FA generale | 1 | 0 | 0 | No | 0
3391 | WEZ | 15 | 60 | 254 | 22 | Valore nominale riscaldamento | 1 | S16 | 1 | Unità autom. | FA generale | 1 | 0 | 0 | No | °C
3392 | WEZ | 15 | 60 | 254 | 23 | Valore nominale accumulo | 1 | S16 | 1 | Unità autom. | FA generale | 1 | 0 | 0 | No | °C
3393 | WEZ | 15 | 60 | 254 | 24 | Valore nominale WEZ | 1 | S16 | 1 | Unità autom. | FA generale | 1 | 0 | 0 | No | °C
3394 | WEZ | 15 | 60 | 254 | 25 | Limitazione max esterna riscaldamento | 1 | S16 | 1 | Unità autom. | FA generale | 1 | 0 | 0 | No | °C
3395 | WEZ | 15 | 60 | 254 | 26 | Accumulo limitazione massima esterna | 1 | S16 | 1 | Unità autom. | FA generale | 1 | 0 | 0 | No | °C
3396 | WEZ | 15 | 60 | 254 | 27 | Codice errore da unità automatica | 1 | U8 | 0 | Unità autom. | FA generale | 1 | 0 | 0 | No | 0
3397 | WEZ | 15 | 60 | 254 | 29 | Temperatura di ritorno | 1 | S16 | 1 | Unità autom. | FA generale | 1 | 0 | 0 | No | °C
3398 | WEZ | 15 | 60 | 254 | 30 | Potenza WEZ | 1 | U8 | 0 | Unità autom. | FA generale | 1 | 0 | 0 | No | %
3399 | WEZ | 15 | 60 | 254 | 31 | Potenza assoluta | 1 | U8 | 0 | Unità autom. | FA generale | 1 | 0 | 0 | No | %
3400 | WEZ | 15 | 60 | 254 | 32 | Pressione dell'acqua in bar | 1 | S16 | 1 | Unità autom. | FA generale | 1 | 0 | 0 | No | bar
3401 | WEZ | 15 | 60 | 254 | 33 | WEZ-stato | 1 | U8 | 0 | Unità autom. | FA generale | 1 | 0 | 0 | No | 0
3402 | WEZ | 15 | 60 | 254 | 34 | Stato di funzionamento | 1 | U8 | 0 | Unità autom. | FA generale | 1 | 0 | 0 | No | 0
3403 | WEZ | 15 | 60 | 254 | 35 | Bruciatore ID-indice | 1 | U8 | 0 | Unità autom. | FA generale | 1 | 0 | 0 | No | 0
3404 | WEZ | 15 | 60 | 254 | 36 | Ampliamenti delle funzioni | 1 | U8 | 0 | Unità autom. | FA generale | 1 | 0 | 0 | No | 0
3405 | WEZ | 15 | 60 | 254 | 37 | Informazioni di stato | 1 | U8 | 0 | Unità autom. | FA generale | 1 | 0 | 0 | No | 0
3406 | WEZ | 15 | 60 | 254 | 38 | Valore nominale raffrescamento | 1 | S16 | 1 | Unità autom. | FA generale | 1 | 0 | 0 | No | °C
3407 | WEZ | 15 | 0 | 0 | 23084 | Attivare test dei relè | 1 | U8 | 0 | Generale | Generale | 1 | 0 | 1 | No | 0 | Attivare test dei relè t#0=AUS#1=EIN
3408 | WEZ | 15 | 0 | 0 | 21031 | MK1 hardware-uscita | 1 | U8 | 0 | Generale | Generale | 1 | 0 | 1 | Yes | 0 | Stato dell'uscita / attivazione 0=OFF 1=ON
3409 | WEZ | 15 | 0 | 0 | 21032 | YK1+ hardware-uscita | 1 | U8 | 0 | Generale | Generale | 1 | 0 | 1 | Yes | 0 | Stato dell'uscita / attivazione 0=OFF 1=ON
3410 | WEZ | 15 | 0 | 0 | 21033 | YK1- hardware-uscita | 1 | U8 | 0 | Generale | Generale | 1 | 0 | 1 | Yes | 0 | Stato dell'uscita / attivazione 0=OFF 1=ON
3411 | WEZ | 15 | 0 | 0 | 21034 | DKP hardware-uscita | 1 | U8 | 0 | Generale | Generale | 1 | 0 | 1 | Yes | 0 | Stato dell'uscita / attivazione 0=OFF 1=ON
3412 | WEZ | 15 | 0 | 0 | 21035 | SLP hardware-uscita | 1 | U8 | 0 | Generale | Generale | 1 | 0 | 1 | Yes | 0 | Stato dell'uscita / attivazione 0=OFF 1=ON
3413 | WEZ | 15 | 0 | 0 | 21036 | VA1 hardware-uscita | 1 | U8 | 0 | Generale | Generale | 1 | 0 | 1 | No | 0
3414 | WEZ | 15 | 0 | 0 | 21037 | VA2 hardware-uscita | 1 | U8 | 0 | Generale | Generale | 1 | 0 | 1 | No | 0
3415 | WEZ | 15 | 0 | 0 | 21039 | VA1-FE1 hardware-uscita | 1 | U8 | 0 | Generale | Generale | 1 | 0 | 1 | No | 0
3416 | WEZ | 15 | 0 | 0 | 21040 | VA2-FE1 hardware-uscita | 1 | U8 | 0 | Generale | Generale | 1 | 0 | 1 | No | 0
3417 | WEZ | 15 | 0 | 0 | 21041 | VA3-FE1 hardware-uscita | 1 | U8 | 0 | Generale | Generale | 1 | 0 | 1 | No | 0
3418 | WEZ | 15 | 0 | 0 | 21043 | VA1-FE2 hardware-uscita | 1 | U8 | 0 | Generale | Generale | 1 | 0 | 1 | No | 0
3419 | WEZ | 15 | 0 | 0 | 21044 | VA2-FE2 hardware-uscita | 1 | U8 | 0 | Generale | Generale | 1 | 0 | 1 | No | 0
3420 | WEZ | 15 | 0 | 0 | 21045 | VA3-FE2 hardware-uscita | 1 | U8 | 0 | Generale | Generale | 1 | 0 | 1 | No | 0
3421 | WEZ | 15 | 0 | 0 | 21078 | VA0-10V/PWM hardware-uscita | 1 | U8 | 0 | Generale | Generale | 5 | 0 | 100 | No | %
3422 | WEZ | 15 | 0 | 0 | 21079 | VA0-10V/PWM-FE1 hardware-uscita | 1 | U8 | 0 | Generale | Generale | 5 | 0 | 100 | No | %
3423 | WEZ | 15 | 10 | 1 | 9075 | Selezione modo funz.to generatore calore | 1 | LIST | 0 | Gen di calore | Gen di calore | 1 | 0x00000013 | 0 | Yes | 0 |  | Text 0: Deakt.; Text 1: Automatik; Text 4: Heizen; Text 5: K?hlen
3424 | WEZ | 15 | 10 | 1 | 9020 | Temperatura nominale modo manuale | 1 | S16 | 1 | Gen di calore | Gen di calore | 10 | 0 | 1100 | Yes | °C
3425 | WEZ | 15 | 10 | 1 | 10110 | Test emissioni limitazione della potenza | 1 | U8 | 0 | Gen di calore | Gen di calore | 1 | 1 | 100 | Yes | %
3426 | WEZ | 15 | 10 | 1 | 23085 | Attivare test emissioni | 1 | U8 | 0 | Gen di calore | Gen di calore | 1 | 0 | 1 | Yes | 0
3427 | WEZ | 15 | 0 | 0 | 29042 | Errore attivo 1_appearance_time | 3 | U16 | 0 | Generale | Generale | 1 | 0 | 0 | No | 0
3428 | WEZ | 15 | 0 | 0 | 29042 | Errore attivo 1_appearance_date | 4 | U16 | 0 | Generale | Generale | 1 | 0 | 0 | No | 0
3429 | WEZ | 15 | 0 | 0 | 29042 | Errore attivo 1_disappear_time | 5 | U16 | 0 | Generale | Generale | 1 | 0 | 0 | No | 0
3430 | WEZ | 15 | 0 | 0 | 29042 | Errore attivo 1_disappear_date | 6 | U16 | 0 | Generale | Generale | 1 | 0 | 0 | No | 0
3431 | WEZ | 15 | 0 | 0 | 29042 | Errore attivo 1_source | 7 | U16 | 0 | Generale | Generale | 1 | 0 | 0 | No | 0
3432 | WEZ | 15 | 0 | 0 | 29042 | Errore attivo 1_function_group | 8 | U8 | 0 | Generale | Generale | 1 | 0 | 0 | No | 0
3433 | WEZ | 15 | 0 | 0 | 29042 | Errore attivo 1_function_number | 9 | U8 | 0 | Generale | Generale | 1 | 0 | 0 | No | 0
3434 | WEZ | 15 | 0 | 0 | 29042 | Errore attivo 1_error_type | 10 | U8 | 0 | Generale | Generale | 1 | 0 | 0 | No | 0
3435 | WEZ | 15 | 0 | 0 | 29042 | Errore attivo 1_error_code | 11 | U16 | 0 | Generale | Generale | 1 | 0 | 0 | No | 0
3436 | WEZ | 15 | 0 | 0 | 29043 | Errore attivo 2_appearance_time | 3 | U16 | 0 | Generale | Generale | 1 | 0 | 0 | No | 0
3437 | WEZ | 15 | 0 | 0 | 29043 | Errore attivo 2_appearance_date | 4 | U16 | 0 | Generale | Generale | 1 | 0 | 0 | No | 0
3438 | WEZ | 15 | 0 | 0 | 29043 | Errore attivo 2_disappear_time | 5 | U16 | 0 | Generale | Generale | 1 | 0 | 0 | No | 0
3439 | WEZ | 15 | 0 | 0 | 29043 | Errore attivo 2_disappear_date | 6 | U16 | 0 | Generale | Generale | 1 | 0 | 0 | No | 0
3440 | WEZ | 15 | 0 | 0 | 29043 | Errore attivo 2_source | 7 | U16 | 0 | Generale | Generale | 1 | 0 | 0 | No | 0
3441 | WEZ | 15 | 0 | 0 | 29043 | Errore attivo 2_function_group | 8 | U8 | 0 | Generale | Generale | 1 | 0 | 0 | No | 0
3442 | WEZ | 15 | 0 | 0 | 29043 | Errore attivo 2_function_number | 9 | U8 | 0 | Generale | Generale | 1 | 0 | 0 | No | 0
3443 | WEZ | 15 | 0 | 0 | 29043 | Errore attivo 2_error_type | 10 | U8 | 0 | Generale | Generale | 1 | 0 | 0 | No | 0
3444 | WEZ | 15 | 0 | 0 | 29043 | Errore attivo 2_error_code | 11 | U16 | 0 | Generale | Generale | 1 | 0 | 0 | No | 0
3445 | WEZ | 15 | 0 | 0 | 29044 | Errore attivo 3_appearance_time | 3 | U16 | 0 | Generale | Generale | 1 | 0 | 0 | No | 0
3446 | WEZ | 15 | 0 | 0 | 29044 | Errore attivo 3_appearance_date | 4 | U16 | 0 | Generale | Generale | 1 | 0 | 0 | No | 0
3447 | WEZ | 15 | 0 | 0 | 29044 | Errore attivo 3_disappear_time | 5 | U16 | 0 | Generale | Generale | 1 | 0 | 0 | No | 0
3448 | WEZ | 15 | 0 | 0 | 29044 | Errore attivo 3_disappear_date | 6 | U16 | 0 | Generale | Generale | 1 | 0 | 0 | No | 0
3449 | WEZ | 15 | 0 | 0 | 29044 | Errore attivo 3_source | 7 | U16 | 0 | Generale | Generale | 1 | 0 | 0 | No | 0
3450 | WEZ | 15 | 0 | 0 | 29044 | Errore attivo 3_function_group | 8 | U8 | 0 | Generale | Generale | 1 | 0 | 0 | No | 0
3451 | WEZ | 15 | 0 | 0 | 29044 | Errore attivo 3_function_number | 9 | U8 | 0 | Generale | Generale | 1 | 0 | 0 | No | 0
3452 | WEZ | 15 | 0 | 0 | 29044 | Errore attivo 3_error_type | 10 | U8 | 0 | Generale | Generale | 1 | 0 | 0 | No | 0
3453 | WEZ | 15 | 0 | 0 | 29044 | Errore attivo 3_error_code | 11 | U16 | 0 | Generale | Generale | 1 | 0 | 0 | No | 0
3454 | WEZ | 15 | 0 | 0 | 29045 | Errore attivo 4_appearance_time | 3 | U16 | 0 | Generale | Generale | 1 | 0 | 0 | No | 0
3455 | WEZ | 15 | 0 | 0 | 29045 | Errore attivo 4_appearance_date | 4 | U16 | 0 | Generale | Generale | 1 | 0 | 0 | No | 0
3456 | WEZ | 15 | 0 | 0 | 29045 | Errore attivo 4_disappear_time | 5 | U16 | 0 | Generale | Generale | 1 | 0 | 0 | No | 0
3457 | WEZ | 15 | 0 | 0 | 29045 | Errore attivo 4_disappear_date | 6 | U16 | 0 | Generale | Generale | 1 | 0 | 0 | No | 0
3458 | WEZ | 15 | 0 | 0 | 29045 | Errore attivo 4_source | 7 | U16 | 0 | Generale | Generale | 1 | 0 | 0 | No | 0
3459 | WEZ | 15 | 0 | 0 | 29045 | Errore attivo 4_function_group | 8 | U8 | 0 | Generale | Generale | 1 | 0 | 0 | No | 0
3460 | WEZ | 15 | 0 | 0 | 29045 | Errore attivo 4_function_number | 9 | U8 | 0 | Generale | Generale | 1 | 0 | 0 | No | 0
3461 | WEZ | 15 | 0 | 0 | 29045 | Errore attivo 4_error_type | 10 | U8 | 0 | Generale | Generale | 1 | 0 | 0 | No | 0
3462 | WEZ | 15 | 0 | 0 | 29045 | Errore attivo 4_error_code | 11 | U16 | 0 | Generale | Generale | 1 | 0 | 0 | No | 0
3463 | WEZ | 15 | 0 | 0 | 29046 | Errore attivo 5_appearance_time | 3 | U16 | 0 | Generale | Generale | 1 | 0 | 0 | No | 0
3464 | WEZ | 15 | 0 | 0 | 29046 | Errore attivo 5_appearance_date | 4 | U16 | 0 | Generale | Generale | 1 | 0 | 0 | No | 0
3465 | WEZ | 15 | 0 | 0 | 29046 | Errore attivo 5_disappear_time | 5 | U16 | 0 | Generale | Generale | 1 | 0 | 0 | No | 0
3466 | WEZ | 15 | 0 | 0 | 29046 | Errore attivo 5_disappear_date | 6 | U16 | 0 | Generale | Generale | 1 | 0 | 0 | No | 0
3467 | WEZ | 15 | 0 | 0 | 29046 | Errore attivo 5_source | 7 | U16 | 0 | Generale | Generale | 1 | 0 | 0 | No | 0
3468 | WEZ | 15 | 0 | 0 | 29046 | Errore attivo 5_function_group | 8 | U8 | 0 | Generale | Generale | 1 | 0 | 0 | No | 0
3469 | WEZ | 15 | 0 | 0 | 29046 | Errore attivo 5_function_number | 9 | U8 | 0 | Generale | Generale | 1 | 0 | 0 | No | 0
3470 | WEZ | 15 | 0 | 0 | 29046 | Errore attivo 5_error_type | 10 | U8 | 0 | Generale | Generale | 1 | 0 | 0 | No | 0
3471 | WEZ | 15 | 0 | 0 | 29046 | Errore attivo 5_error_code | 11 | U16 | 0 | Generale | Generale | 1 | 0 | 0 | No | 0
3472 | WEZ | 16 | 0 | 0 | 0 | AF1 - sensore esterno 1 | 1 | S16 | 1 | Generale | Generale | 1 | 0 | 0 | No | °C
3473 | WEZ | 16 | 1 | 0 | 3050 | Selezione modo funzionam.to riscaldam.to | 1 | LIST | 0 | Circuito risc | Circuito risc 1 | 1 | 0x01D3 | 0 | Yes | 0 |  | Text 0: Stand-by; Text 1: Settimana 1; Text 2: Settimana 2; Text 4: Costante; Text 5: Risparmio; Text 7: Modo manuale riscaldare; Text 8: Modo manuale raffreddare
3474 | WEZ | 16 | 1 | 1 | 3050 | Selezione modo funzionam.to riscaldam.to | 1 | LIST | 0 | Circuito risc | Circuito risc 2 | 1 | 0x01D3 | 0 | Yes | 0 |  | Text 0: Stand-by; Text 1: Settimana 1; Text 2: Settimana 2; Text 4: Costante; Text 5: Risparmio; Text 7: Modo manuale riscaldare; Text 8: Modo manuale raffreddare
3475 | WEZ | 16 | 1 | 2 | 3050 | Selezione modo funzionam.to riscaldam.to | 1 | LIST | 0 | Circuito risc | Circuito risc 3 | 1 | 0x01D3 | 0 | Yes | 0 |  | Text 0: Stand-by; Text 1: Settimana 1; Text 2: Settimana 2; Text 4: Costante; Text 5: Risparmio; Text 7: Modo manuale riscaldare; Text 8: Modo manuale raffreddare
3476 | WEZ | 16 | 1 | 0 | 3051 | Temp ambiente normale riscaldamento | 1 | S16 | 1 | Circuito risc | Circuito risc 1 | 5 | 100 | 300 | Yes | °C
3477 | WEZ | 16 | 1 | 0 | 3053 | Temp ambiente risparmio riscaldamento | 1 | S16 | 1 | Circuito risc | Circuito risc 1 | 5 | 50 | 200 | Yes | °C
3478 | WEZ | 16 | 1 | 1 | 3051 | Temp ambiente normale riscaldamento | 1 | S16 | 1 | Circuito risc | Circuito risc 2 | 5 | 100 | 300 | Yes | °C
3479 | WEZ | 16 | 1 | 1 | 3053 | Temp ambiente risparmio riscaldamento | 1 | S16 | 1 | Circuito risc | Circuito risc 2 | 5 | 50 | 200 | Yes | °C
3480 | WEZ | 16 | 1 | 2 | 3051 | Temp ambiente normale riscaldamento | 1 | S16 | 1 | Circuito risc | Circuito risc 3 | 5 | 100 | 300 | Yes | °C
3481 | WEZ | 16 | 1 | 2 | 3053 | Temp ambiente risparmio riscaldamento | 1 | S16 | 1 | Circuito risc | Circuito risc 3 | 5 | 50 | 200 | Yes | °C
3482 | WEZ | 16 | 1 | 0 | 7009 | Temperatura nominale modo manuale | 1 | S16 | 1 | Circuito risc | Circuito risc 1 | 5 | 100 | 900 | Yes | °C
3483 | WEZ | 16 | 1 | 1 | 7009 | Temperatura nominale modo manuale | 1 | S16 | 1 | Circuito risc | Circuito risc 2 | 5 | 100 | 900 | Yes | °C
3484 | WEZ | 16 | 1 | 2 | 7009 | Temperatura nominale modo manuale | 1 | S16 | 1 | Circuito risc | Circuito risc 3 | 5 | 100 | 900 | Yes | °C
3485 | WEZ | 16 | 1 | 0 | 7036 | Mandata nominale richiesta costante risc | 1 | S16 | 1 | Circuito risc | Circuito risc 1 | 10 | 100 | 1100 | Yes | °C
3486 | WEZ | 16 | 1 | 1 | 7036 | Mandata nominale richiesta costante risc | 1 | S16 | 1 | Circuito risc | Circuito risc 2 | 10 | 100 | 1100 | Yes | °C
3487 | WEZ | 16 | 1 | 2 | 7036 | Mandata nominale richiesta costante risc | 1 | S16 | 1 | Circuito risc | Circuito risc 3 | 10 | 100 | 1100 | Yes | °C
3488 | WEZ | 16 | 1 | 0 | 1001 | Ambiente-nominale | 1 | S16 | 1 | Circuito risc | Circuito risc 1 | 1 | 0 | 0 | No | °C
3489 | WEZ | 16 | 1 | 1 | 1001 | Ambiente-nominale | 1 | S16 | 1 | Circuito risc | Circuito risc 2 | 1 | 0 | 0 | No | °C
3490 | WEZ | 16 | 1 | 2 | 1001 | Ambiente-nominale | 1 | S16 | 1 | Circuito risc | Circuito risc 3 | 1 | 0 | 0 | No | °C
3491 | WEZ | 16 | 2 | 0 | 5050 | Selezione modo funzionamento acqua calda | 1 | LIST | 0 | Acqua calda | Acqua calda 1 | 1 | 0x00000057 | 0 | Yes | 0 |  | Text 0: Stand-by; Text 1: Settimana 1; Text 2: Settimana 2; Text 4: Costante; Text 6: Modalità risparmio
3492 | WEZ | 16 | 2 | 0 | 5051 | Temperatura acqua calda normale | 1 | S16 | 1 | Acqua calda | Acqua calda 1 | 10 | 100 | 700 | Yes | °C
3493 | WEZ | 16 | 2 | 0 | 5086 | Temperatura di risparmio acqua calda | 1 | U8 | 0 | Acqua calda | Acqua calda 1 | 1 | 10 | 70 | Yes | °C
3494 | WEZ | 16 | 2 | 0 | 1004 | Acqua calda-nominale | 1 | S16 | 1 | Acqua calda | Acqua calda 1 | 1 | 0 | 0 | No | °C
3495 | WEZ | 16 | 2 | 0 | 4 | Acqua calda-effettivo SF | 1 | S16 | 1 | Acqua calda | Acqua calda 1 | 1 | 0 | 0 | No | °C
3496 | WEZ | 16 | 1 | 0 | 2051 | Stato regolazione circuito riscaldamento | 1 | U8 | 0 | Circuito risc | Circuito risc 1 | 1 | 0 | 0 | No | 0
3497 | WEZ | 16 | 1 | 1 | 2051 | Stato regolazione circuito riscaldamento | 1 | U8 | 0 | Circuito risc | Circuito risc 2 | 1 | 0 | 0 | No | 0
3498 | WEZ | 16 | 1 | 2 | 2051 | Stato regolazione circuito riscaldamento | 1 | U8 | 0 | Circuito risc | Circuito risc 3 | 1 | 0 | 0 | No | 0
3499 | WEZ | 16 | 2 | 0 | 2052 | Stato regolazione acqua calda | 1 | U8 | 0 | Acqua calda | Acqua calda 1 | 1 | 0 | 0 | No | 0
3500 | WEZ | 16 | 10 | 1 | 29050 | Quantità di calore riscaldamento_high | 2 | U32 | 3 | Gen di calore | Gen di calore | 1 | 0 | 0 | No | MWh
3501 | WEZ | 16 | 10 | 1 | 29050 | Quantità di calore riscaldamento_low | 1 | U32 | 3 | Gen di calore | Gen di calore | 1 | 0 | 0 | No | MWh
3502 | WEZ | 16 | 10 | 1 | 2081 | Ore funzionamento gen. di calore_high | 2 | U32 | 0 | Gen di calore | Gen di calore | 1 | 0 | 0 | No | h
3503 | WEZ | 16 | 10 | 1 | 2081 | Ore funzionamento gen. di calore_low | 1 | U32 | 0 | Gen di calore | Gen di calore | 1 | 0 | 0 | No | h
3504 | WEZ | 16 | 0 | 0 | 21100 | AF2 - sensore esterno 2 | 1 | S16 | 1 | Generale | Generale | 1 | 0 | 0 | No | °C
3505 | WEZ | 16 | 1 | 0 | 1 | Ambiente-effettivo | 1 | S16 | 1 | Circuito risc | Circuito risc 1 | 1 | 0 | 0 | Yes | °C
3506 | WEZ | 16 | 1 | 1 | 1 | Ambiente-effettivo | 1 | S16 | 1 | Circuito risc | Circuito risc 2 | 1 | 0 | 0 | Yes | °C
3507 | WEZ | 16 | 1 | 2 | 1 | Ambiente-effettivo | 1 | S16 | 1 | Circuito risc | Circuito risc 3 | 1 | 0 | 0 | Yes | °C
3508 | WEZ | 16 | 1 | 0 | 2 | Mandata-effettivo | 1 | S16 | 1 | Circuito risc | Circuito risc 1 | 1 | 0 | 0 | No | °C
3509 | WEZ | 16 | 1 | 1 | 2 | Mandata-effettivo | 1 | S16 | 1 | Circuito risc | Circuito risc 2 | 1 | 0 | 0 | No | °C
3510 | WEZ | 16 | 1 | 2 | 2 | Mandata-effettivo | 1 | S16 | 1 | Circuito risc | Circuito risc 3 | 1 | 0 | 0 | No | °C
3511 | WEZ | 16 | 10 | 1 | 2081 | Ore funzionamento gen. di calore_high | 2 | U32 | 0 | Gen di calore | Gen di calore | 1 | 0 | 0 | No | h
3512 | WEZ | 16 | 10 | 1 | 2081 | Ore funzionamento gen. di calore_low | 1 | U32 | 0 | Gen di calore | Gen di calore | 1 | 0 | 0 | No | h
3513 | WEZ | 16 | 10 | 1 | 2080 | Cicli di attivazione gen. di calore_high | 2 | U32 | 0 | Gen di calore | Gen di calore | 1 | 0 | 0 | No | 0
3514 | WEZ | 16 | 10 | 1 | 2080 | Cicli di attivazione gen. di calore_low | 1 | U32 | 0 | Gen di calore | Gen di calore | 1 | 0 | 0 | No | 0
3515 | WEZ | 16 | 60 | 254 | 0 | Valore nominale per modo circuito risc | 1 | S16 | 1 | Unità autom. | FA generale | 1 | 0 | 0 | No | °C
3516 | WEZ | 16 | 60 | 254 | 1 | Valore nominale per funzion.to accumulo | 1 | S16 | 1 | Unità autom. | FA generale | 1 | 0 | 0 | No | °C
3517 | WEZ | 16 | 60 | 254 | 8 | Limitazione della potenza | 1 | S16 | 1 | Unità autom. | FA generale | 1 | 0 | 0 | No | %
3518 | WEZ | 16 | 60 | 254 | 9 | Misura delle emissioni | 1 | U8 | 0 | Unità autom. | FA generale | 1 | 0 | 0 | No | 0
3519 | WEZ | 16 | 60 | 254 | 12 | Valore nominale per modo raffrescamento | 1 | S16 | 1 | Unità autom. | FA generale | 1 | 0 | 0 | No | °C
3520 | WEZ | 16 | 60 | 254 | 17 | WEZ-temperatura | 1 | S16 | 1 | Unità autom. | FA generale | 1 | 0 | 0 | No | °C
3521 | WEZ | 16 | 60 | 254 | 18 | Temperatura fumi RS485 | 1 | S16 | 1 | Unità autom. | FA generale | 1 | 0 | 0 | No | °C
3522 | WEZ | 16 | 60 | 254 | 19 | Temperatura dello cambio attivo / passivo | 1 | S16 | 1 | Unità autom. | FA generale | 1 | 0 | 0 | No | °C
3523 | WEZ | 16 | 60 | 254 | 21 | Fiamma bruciatore | 1 | U8 | 0 | Unità autom. | FA generale | 1 | 0 | 0 | No | 0
3524 | WEZ | 16 | 60 | 254 | 22 | Valore nominale riscaldamento | 1 | S16 | 1 | Unità autom. | FA generale | 1 | 0 | 0 | No | °C
3525 | WEZ | 16 | 60 | 254 | 23 | Valore nominale accumulo | 1 | S16 | 1 | Unità autom. | FA generale | 1 | 0 | 0 | No | °C
3526 | WEZ | 16 | 60 | 254 | 24 | Valore nominale WEZ | 1 | S16 | 1 | Unità autom. | FA generale | 1 | 0 | 0 | No | °C
3527 | WEZ | 16 | 60 | 254 | 25 | Limitazione max esterna riscaldamento | 1 | S16 | 1 | Unità autom. | FA generale | 1 | 0 | 0 | No | °C
3528 | WEZ | 16 | 60 | 254 | 26 | Accumulo limitazione massima esterna | 1 | S16 | 1 | Unità autom. | FA generale | 1 | 0 | 0 | No | °C
3529 | WEZ | 16 | 60 | 254 | 27 | Codice errore da unità automatica | 1 | U8 | 0 | Unità autom. | FA generale | 1 | 0 | 0 | No | 0
3530 | WEZ | 16 | 60 | 254 | 29 | Temperatura di ritorno | 1 | S16 | 1 | Unità autom. | FA generale | 1 | 0 | 0 | No | °C
3531 | WEZ | 16 | 60 | 254 | 30 | Potenza WEZ | 1 | U8 | 0 | Unità autom. | FA generale | 1 | 0 | 0 | No | %
3532 | WEZ | 16 | 60 | 254 | 31 | Potenza assoluta | 1 | U8 | 0 | Unità autom. | FA generale | 1 | 0 | 0 | No | %
3533 | WEZ | 16 | 60 | 254 | 32 | Pressione dell'acqua in bar | 1 | S16 | 1 | Unità autom. | FA generale | 1 | 0 | 0 | No | bar
3534 | WEZ | 16 | 60 | 254 | 33 | WEZ-stato | 1 | U8 | 0 | Unità autom. | FA generale | 1 | 0 | 0 | No | 0
3535 | WEZ | 16 | 60 | 254 | 34 | Stato di funzionamento | 1 | U8 | 0 | Unità autom. | FA generale | 1 | 0 | 0 | No | 0
3536 | WEZ | 16 | 60 | 254 | 35 | Bruciatore ID-indice | 1 | U8 | 0 | Unità autom. | FA generale | 1 | 0 | 0 | No | 0
3537 | WEZ | 16 | 60 | 254 | 36 | Ampliamenti delle funzioni | 1 | U8 | 0 | Unità autom. | FA generale | 1 | 0 | 0 | No | 0
3538 | WEZ | 16 | 60 | 254 | 37 | Informazioni di stato | 1 | U8 | 0 | Unità autom. | FA generale | 1 | 0 | 0 | No | 0
3539 | WEZ | 16 | 60 | 254 | 38 | Valore nominale raffrescamento | 1 | S16 | 1 | Unità autom. | FA generale | 1 | 0 | 0 | No | °C
3540 | WEZ | 16 | 0 | 0 | 23084 | Attivare test dei relè | 1 | U8 | 0 | Generale | Generale | 1 | 0 | 1 | No | 0 | Attivare test dei relè t#0=AUS#1=EIN
3541 | WEZ | 16 | 0 | 0 | 21031 | MK1 hardware-uscita | 1 | U8 | 0 | Generale | Generale | 1 | 0 | 1 | Yes | 0 | Stato dell'uscita / attivazione 0=OFF 1=ON
3542 | WEZ | 16 | 0 | 0 | 21032 | YK1+ hardware-uscita | 1 | U8 | 0 | Generale | Generale | 1 | 0 | 1 | Yes | 0 | Stato dell'uscita / attivazione 0=OFF 1=ON
3543 | WEZ | 16 | 0 | 0 | 21033 | YK1- hardware-uscita | 1 | U8 | 0 | Generale | Generale | 1 | 0 | 1 | Yes | 0 | Stato dell'uscita / attivazione 0=OFF 1=ON
3544 | WEZ | 16 | 0 | 0 | 21034 | DKP hardware-uscita | 1 | U8 | 0 | Generale | Generale | 1 | 0 | 1 | Yes | 0 | Stato dell'uscita / attivazione 0=OFF 1=ON
3545 | WEZ | 16 | 0 | 0 | 21035 | SLP hardware-uscita | 1 | U8 | 0 | Generale | Generale | 1 | 0 | 1 | Yes | 0 | Stato dell'uscita / attivazione 0=OFF 1=ON
3546 | WEZ | 16 | 0 | 0 | 21036 | VA1 hardware-uscita | 1 | U8 | 0 | Generale | Generale | 1 | 0 | 1 | No | 0
3547 | WEZ | 16 | 0 | 0 | 21037 | VA2 hardware-uscita | 1 | U8 | 0 | Generale | Generale | 1 | 0 | 1 | No | 0
3548 | WEZ | 16 | 0 | 0 | 21039 | VA1-FE1 hardware-uscita | 1 | U8 | 0 | Generale | Generale | 1 | 0 | 1 | No | 0
3549 | WEZ | 16 | 0 | 0 | 21040 | VA2-FE1 hardware-uscita | 1 | U8 | 0 | Generale | Generale | 1 | 0 | 1 | No | 0
3550 | WEZ | 16 | 0 | 0 | 21041 | VA3-FE1 hardware-uscita | 1 | U8 | 0 | Generale | Generale | 1 | 0 | 1 | No | 0
3551 | WEZ | 16 | 0 | 0 | 21043 | VA1-FE2 hardware-uscita | 1 | U8 | 0 | Generale | Generale | 1 | 0 | 1 | No | 0
3552 | WEZ | 16 | 0 | 0 | 21044 | VA2-FE2 hardware-uscita | 1 | U8 | 0 | Generale | Generale | 1 | 0 | 1 | No | 0
3553 | WEZ | 16 | 0 | 0 | 21045 | VA3-FE2 hardware-uscita | 1 | U8 | 0 | Generale | Generale | 1 | 0 | 1 | No | 0
3554 | WEZ | 16 | 0 | 0 | 21078 | VA0-10V/PWM hardware-uscita | 1 | U8 | 0 | Generale | Generale | 5 | 0 | 100 | No | %
3555 | WEZ | 16 | 0 | 0 | 21079 | VA0-10V/PWM-FE1 hardware-uscita | 1 | U8 | 0 | Generale | Generale | 5 | 0 | 100 | No | %
3556 | WEZ | 16 | 10 | 1 | 9075 | Selezione modo funz.to generatore calore | 1 | LIST | 0 | Gen di calore | Gen di calore | 1 | 0x00000013 | 0 | Yes | 0 |  | Text 0: Deakt.; Text 1: Automatik; Text 4: Heizen; Text 5: K?hlen
3557 | WEZ | 16 | 10 | 1 | 9020 | Temperatura nominale modo manuale | 1 | S16 | 1 | Gen di calore | Gen di calore | 10 | 0 | 1100 | Yes | °C
3558 | WEZ | 16 | 10 | 1 | 10110 | Test emissioni limitazione della potenza | 1 | U8 | 0 | Gen di calore | Gen di calore | 1 | 1 | 100 | Yes | %
3559 | WEZ | 16 | 10 | 1 | 23085 | Attivare test emissioni | 1 | U8 | 0 | Gen di calore | Gen di calore | 1 | 0 | 1 | Yes | 0
3560 | WEZ | 16 | 0 | 0 | 29042 | Errore attivo 1_appearance_time | 3 | U16 | 0 | Generale | Generale | 1 | 0 | 0 | No | 0
3561 | WEZ | 16 | 0 | 0 | 29042 | Errore attivo 1_appearance_date | 4 | U16 | 0 | Generale | Generale | 1 | 0 | 0 | No | 0
3562 | WEZ | 16 | 0 | 0 | 29042 | Errore attivo 1_disappear_time | 5 | U16 | 0 | Generale | Generale | 1 | 0 | 0 | No | 0
3563 | WEZ | 16 | 0 | 0 | 29042 | Errore attivo 1_disappear_date | 6 | U16 | 0 | Generale | Generale | 1 | 0 | 0 | No | 0
3564 | WEZ | 16 | 0 | 0 | 29042 | Errore attivo 1_source | 7 | U16 | 0 | Generale | Generale | 1 | 0 | 0 | No | 0
3565 | WEZ | 16 | 0 | 0 | 29042 | Errore attivo 1_function_group | 8 | U8 | 0 | Generale | Generale | 1 | 0 | 0 | No | 0
3566 | WEZ | 16 | 0 | 0 | 29042 | Errore attivo 1_function_number | 9 | U8 | 0 | Generale | Generale | 1 | 0 | 0 | No | 0
3567 | WEZ | 16 | 0 | 0 | 29042 | Errore attivo 1_error_type | 10 | U8 | 0 | Generale | Generale | 1 | 0 | 0 | No | 0
3568 | WEZ | 16 | 0 | 0 | 29042 | Errore attivo 1_error_code | 11 | U16 | 0 | Generale | Generale | 1 | 0 | 0 | No | 0
3569 | WEZ | 16 | 0 | 0 | 29043 | Errore attivo 2_appearance_time | 3 | U16 | 0 | Generale | Generale | 1 | 0 | 0 | No | 0
3570 | WEZ | 16 | 0 | 0 | 29043 | Errore attivo 2_appearance_date | 4 | U16 | 0 | Generale | Generale | 1 | 0 | 0 | No | 0
3571 | WEZ | 16 | 0 | 0 | 29043 | Errore attivo 2_disappear_time | 5 | U16 | 0 | Generale | Generale | 1 | 0 | 0 | No | 0
3572 | WEZ | 16 | 0 | 0 | 29043 | Errore attivo 2_disappear_date | 6 | U16 | 0 | Generale | Generale | 1 | 0 | 0 | No | 0
3573 | WEZ | 16 | 0 | 0 | 29043 | Errore attivo 2_source | 7 | U16 | 0 | Generale | Generale | 1 | 0 | 0 | No | 0
3574 | WEZ | 16 | 0 | 0 | 29043 | Errore attivo 2_function_group | 8 | U8 | 0 | Generale | Generale | 1 | 0 | 0 | No | 0
3575 | WEZ | 16 | 0 | 0 | 29043 | Errore attivo 2_function_number | 9 | U8 | 0 | Generale | Generale | 1 | 0 | 0 | No | 0
3576 | WEZ | 16 | 0 | 0 | 29043 | Errore attivo 2_error_type | 10 | U8 | 0 | Generale | Generale | 1 | 0 | 0 | No | 0
3577 | WEZ | 16 | 0 | 0 | 29043 | Errore attivo 2_error_code | 11 | U16 | 0 | Generale | Generale | 1 | 0 | 0 | No | 0
3578 | WEZ | 16 | 0 | 0 | 29044 | Errore attivo 3_appearance_time | 3 | U16 | 0 | Generale | Generale | 1 | 0 | 0 | No | 0
3579 | WEZ | 16 | 0 | 0 | 29044 | Errore attivo 3_appearance_date | 4 | U16 | 0 | Generale | Generale | 1 | 0 | 0 | No | 0
3580 | WEZ | 16 | 0 | 0 | 29044 | Errore attivo 3_disappear_time | 5 | U16 | 0 | Generale | Generale | 1 | 0 | 0 | No | 0
3581 | WEZ | 16 | 0 | 0 | 29044 | Errore attivo 3_disappear_date | 6 | U16 | 0 | Generale | Generale | 1 | 0 | 0 | No | 0
3582 | WEZ | 16 | 0 | 0 | 29044 | Errore attivo 3_source | 7 | U16 | 0 | Generale | Generale | 1 | 0 | 0 | No | 0
3583 | WEZ | 16 | 0 | 0 | 29044 | Errore attivo 3_function_group | 8 | U8 | 0 | Generale | Generale | 1 | 0 | 0 | No | 0
3584 | WEZ | 16 | 0 | 0 | 29044 | Errore attivo 3_function_number | 9 | U8 | 0 | Generale | Generale | 1 | 0 | 0 | No | 0
3585 | WEZ | 16 | 0 | 0 | 29044 | Errore attivo 3_error_type | 10 | U8 | 0 | Generale | Generale | 1 | 0 | 0 | No | 0
3586 | WEZ | 16 | 0 | 0 | 29044 | Errore attivo 3_error_code | 11 | U16 | 0 | Generale | Generale | 1 | 0 | 0 | No | 0
3587 | WEZ | 16 | 0 | 0 | 29045 | Errore attivo 4_appearance_time | 3 | U16 | 0 | Generale | Generale | 1 | 0 | 0 | No | 0
3588 | WEZ | 16 | 0 | 0 | 29045 | Errore attivo 4_appearance_date | 4 | U16 | 0 | Generale | Generale | 1 | 0 | 0 | No | 0
3589 | WEZ | 16 | 0 | 0 | 29045 | Errore attivo 4_disappear_time | 5 | U16 | 0 | Generale | Generale | 1 | 0 | 0 | No | 0
3590 | WEZ | 16 | 0 | 0 | 29045 | Errore attivo 4_disappear_date | 6 | U16 | 0 | Generale | Generale | 1 | 0 | 0 | No | 0
3591 | WEZ | 16 | 0 | 0 | 29045 | Errore attivo 4_source | 7 | U16 | 0 | Generale | Generale | 1 | 0 | 0 | No | 0
3592 | WEZ | 16 | 0 | 0 | 29045 | Errore attivo 4_function_group | 8 | U8 | 0 | Generale | Generale | 1 | 0 | 0 | No | 0
3593 | WEZ | 16 | 0 | 0 | 29045 | Errore attivo 4_function_number | 9 | U8 | 0 | Generale | Generale | 1 | 0 | 0 | No | 0
3594 | WEZ | 16 | 0 | 0 | 29045 | Errore attivo 4_error_type | 10 | U8 | 0 | Generale | Generale | 1 | 0 | 0 | No | 0
3595 | WEZ | 16 | 0 | 0 | 29045 | Errore attivo 4_error_code | 11 | U16 | 0 | Generale | Generale | 1 | 0 | 0 | No | 0
3596 | WEZ | 16 | 0 | 0 | 29046 | Errore attivo 5_appearance_time | 3 | U16 | 0 | Generale | Generale | 1 | 0 | 0 | No | 0
3597 | WEZ | 16 | 0 | 0 | 29046 | Errore attivo 5_appearance_date | 4 | U16 | 0 | Generale | Generale | 1 | 0 | 0 | No | 0
3598 | WEZ | 16 | 0 | 0 | 29046 | Errore attivo 5_disappear_time | 5 | U16 | 0 | Generale | Generale | 1 | 0 | 0 | No | 0
3599 | WEZ | 16 | 0 | 0 | 29046 | Errore attivo 5_disappear_date | 6 | U16 | 0 | Generale | Generale | 1 | 0 | 0 | No | 0
3600 | WEZ | 16 | 0 | 0 | 29046 | Errore attivo 5_source | 7 | U16 | 0 | Generale | Generale | 1 | 0 | 0 | No | 0
3601 | WEZ | 16 | 0 | 0 | 29046 | Errore attivo 5_function_group | 8 | U8 | 0 | Generale | Generale | 1 | 0 | 0 | No | 0
3602 | WEZ | 16 | 0 | 0 | 29046 | Errore attivo 5_function_number | 9 | U8 | 0 | Generale | Generale | 1 | 0 | 0 | No | 0
3603 | WEZ | 16 | 0 | 0 | 29046 | Errore attivo 5_error_type | 10 | U8 | 0 | Generale | Generale | 1 | 0 | 0 | No | 0
3604 | WEZ | 16 | 0 | 0 | 29046 | Errore attivo 5_error_code | 11 | U16 | 0 | Generale | Generale | 1 | 0 | 0 | No | 0
3705 | HKW | 257 | 0 | 0 | 0 | AF1 - sensore esterno 1 | 1 | S16 | 1 | Generale | Generale | 1 | 0 | 0 | No | °C
3706 | HKW | 257 | 1 | 0 | 3050 | Selezione modo funzionam.to riscaldam.to | 1 | LIST | 0 | Circuito risc | Circuito risc 1 | 1 | 0x01D3 | 0 | Yes | 0 |  | Text 0: Stand-by; Text 1: Settimana 1; Text 2: Settimana 2; Text 4: Costante; Text 5: Risparmio; Text 7: Modo manuale riscaldare; Text 8: Modo manuale raffreddare
3707 | HKW | 257 | 1 | 1 | 3050 | Selezione modo funzionam.to riscaldam.to | 1 | LIST | 0 | Circuito risc | Circuito risc 2 | 1 | 0x01D3 | 0 | Yes | 0 |  | Text 0: Stand-by; Text 1: Settimana 1; Text 2: Settimana 2; Text 4: Costante; Text 5: Risparmio; Text 7: Modo manuale riscaldare; Text 8: Modo manuale raffreddare
3708 | HKW | 257 | 1 | 2 | 3050 | Selezione modo funzionam.to riscaldam.to | 1 | LIST | 0 | Circuito risc | Circuito risc 3 | 1 | 0x01D3 | 0 | Yes | 0 |  | Text 0: Stand-by; Text 1: Settimana 1; Text 2: Settimana 2; Text 4: Costante; Text 5: Risparmio; Text 7: Modo manuale riscaldare; Text 8: Modo manuale raffreddare
3709 | HKW | 257 | 1 | 0 | 3051 | Temp ambiente normale riscaldamento | 1 | S16 | 1 | Circuito risc | Circuito risc 1 | 5 | 100 | 300 | Yes | °C
3710 | HKW | 257 | 1 | 0 | 3053 | Temp ambiente risparmio riscaldamento | 1 | S16 | 1 | Circuito risc | Circuito risc 1 | 5 | 50 | 200 | Yes | °C
3711 | HKW | 257 | 1 | 1 | 3051 | Temp ambiente normale riscaldamento | 1 | S16 | 1 | Circuito risc | Circuito risc 2 | 5 | 100 | 300 | Yes | °C
3712 | HKW | 257 | 1 | 1 | 3053 | Temp ambiente risparmio riscaldamento | 1 | S16 | 1 | Circuito risc | Circuito risc 2 | 5 | 50 | 200 | Yes | °C
3713 | HKW | 257 | 1 | 2 | 3051 | Temp ambiente normale riscaldamento | 1 | S16 | 1 | Circuito risc | Circuito risc 3 | 5 | 100 | 300 | Yes | °C
3714 | HKW | 257 | 1 | 2 | 3053 | Temp ambiente risparmio riscaldamento | 1 | S16 | 1 | Circuito risc | Circuito risc 3 | 5 | 50 | 200 | Yes | °C
3715 | HKW | 257 | 1 | 0 | 1001 | Ambiente-nominale | 1 | S16 | 1 | Circuito risc | Circuito risc 1 | 1 | 0 | 0 | No | °C
3716 | HKW | 257 | 1 | 1 | 1001 | Ambiente-nominale | 1 | S16 | 1 | Circuito risc | Circuito risc 2 | 1 | 0 | 0 | No | °C
3717 | HKW | 257 | 1 | 2 | 1001 | Ambiente-nominale | 1 | S16 | 1 | Circuito risc | Circuito risc 3 | 1 | 0 | 0 | No | °C
3718 | HKW | 257 | 1 | 0 | 7009 | Temperatura nominale modo manuale | 1 | S16 | 1 | Circuito risc | Circuito risc 1 | 5 | 100 | 900 | Yes | °C
3719 | HKW | 257 | 1 | 1 | 7009 | Temperatura nominale modo manuale | 1 | S16 | 1 | Circuito risc | Circuito risc 2 | 5 | 100 | 900 | Yes | °C
3720 | HKW | 257 | 1 | 2 | 7009 | Temperatura nominale modo manuale | 1 | S16 | 1 | Circuito risc | Circuito risc 3 | 5 | 100 | 900 | Yes | °C
3721 | HKW | 257 | 1 | 0 | 7036 | Mandata nominale richiesta costante risc | 1 | S16 | 1 | Circuito risc | Circuito risc 1 | 10 | 0 | 1100 | Yes | °C
3722 | HKW | 257 | 1 | 1 | 7036 | Mandata nominale richiesta costante risc | 1 | S16 | 1 | Circuito risc | Circuito risc 2 | 10 | 0 | 1100 | Yes | °C
3723 | HKW | 257 | 1 | 2 | 7036 | Mandata nominale richiesta costante risc | 1 | S16 | 1 | Circuito risc | Circuito risc 3 | 10 | 0 | 1100 | Yes | °C
3724 | HKW | 257 | 2 | 0 | 5050 | Selezione modo funzionamento acqua calda | 1 | LIST | 0 | Acqua calda | Acqua calda 1 | 1 | 0x00000057 | 0 | Yes | 0 |  | Text 0: Stand-by; Text 1: Settimana 1; Text 2: Settimana 2; Text 4: Costante; Text 6: Modalità risparmio
3725 | HKW | 257 | 2 | 0 | 5051 | Temperatura acqua calda normale | 1 | S16 | 1 | Acqua calda | Acqua calda 1 | 10 | 100 | 700 | Yes | °C
3726 | HKW | 257 | 2 | 0 | 5086 | Temperatura di risparmio acqua calda | 1 | U8 | 0 | Acqua calda | Acqua calda 1 | 1 | 10 | 70 | Yes | °C
3727 | HKW | 257 | 2 | 0 | 1004 | Acqua calda-nominale | 1 | S16 | 1 | Acqua calda | Acqua calda 1 | 1 | 0 | 0 | No | °C
3728 | HKW | 257 | 2 | 0 | 4 | Acqua calda-effettivo SF | 1 | S16 | 1 | Acqua calda | Acqua calda 1 | 1 | 0 | 0 | No | °C
3729 | HKW | 257 | 2 | 0 | 1066 | SLP pompa di carica acqua calda | 1 | U8 | 0 | Acqua calda | Acqua calda 1 | 1 | 0 | 1 | No | 0 |  | Text 0: Aus; Text 1: An
3730 | HKW | 257 | 1 | 0 | 2051 | Stato regolazione circuito riscaldamento | 1 | U8 | 0 | Circuito risc | Circuito risc 1 | 1 | 0 | 0 | No | 0
3731 | HKW | 257 | 1 | 1 | 2051 | Stato regolazione circuito riscaldamento | 1 | U8 | 0 | Circuito risc | Circuito risc 2 | 1 | 0 | 0 | No | 0
3732 | HKW | 257 | 1 | 2 | 2051 | Stato regolazione circuito riscaldamento | 1 | U8 | 0 | Circuito risc | Circuito risc 3 | 1 | 0 | 0 | No | 0
3733 | HKW | 257 | 2 | 0 | 2052 | Stato regolazione acqua calda | 1 | U8 | 0 | Acqua calda | Acqua calda 1 | 1 | 0 | 0 | No | 0
3734 | HKW | 257 | 0 | 0 | 21100 | AF2 - sensore esterno 2 | 1 | S16 | 1 | Generale | Generale | 1 | 0 | 0 | No | °C
3735 | HKW | 257 | 1 | 0 | 1 | Ambiente-effettivo | 1 | S16 | 1 | Circuito risc | Circuito risc 1 | 1 | 0 | 0 | Yes | °C
3736 | HKW | 257 | 1 | 1 | 1 | Ambiente-effettivo | 1 | S16 | 1 | Circuito risc | Circuito risc 2 | 1 | 0 | 0 | Yes | °C
3737 | HKW | 257 | 1 | 2 | 1 | Ambiente-effettivo | 1 | S16 | 1 | Circuito risc | Circuito risc 3 | 1 | 0 | 0 | Yes | °C
3738 | HKW | 257 | 1 | 0 | 2 | Mandata-effettivo | 1 | S16 | 1 | Circuito risc | Circuito risc 1 | 1 | 0 | 0 | No | °C
3739 | HKW | 257 | 1 | 1 | 2 | Mandata-effettivo | 1 | S16 | 1 | Circuito risc | Circuito risc 2 | 1 | 0 | 0 | No | °C
3740 | HKW | 257 | 1 | 2 | 2 | Mandata-effettivo | 1 | S16 | 1 | Circuito risc | Circuito risc 3 | 1 | 0 | 0 | No | °C
3741 | HKW | 257 | 0 | 0 | 23084 | Attivare test dei relè | 1 | U8 | 0 | Generale | Generale | 1 | 0 | 1 | No | 0 | Attivare test dei relè t#0=AUS#1=EIN
3742 | HKW | 257 | 0 | 0 | 21036 | VA1 hardware-uscita | 1 | U8 | 0 | Generale | Generale | 1 | 0 | 1 | Yes | 0 | Stato dell'uscita / attivazione 0=OFF 1=ON
3743 | HKW | 257 | 0 | 0 | 21037 | VA2 hardware-uscita | 1 | U8 | 0 | Generale | Generale | 1 | 0 | 1 | Yes | 0 | Stato dell'uscita / attivazione 0=OFF 1=ON
3744 | HKW | 257 | 0 | 0 | 21038 | VA3 hardware-uscita | 1 | U8 | 0 | Generale | Generale | 1 | 0 | 1 | Yes | 0 | Stato dell'uscita / attivazione 0=OFF 1=ON
3745 | HKW | 257 | 0 | 0 | 21039 | VA1-FE1 hardware-uscita | 1 | U8 | 0 | Generale | Generale | 1 | 0 | 1 | Yes | 0 | Stato dell'uscita / attivazione 0=OFF 1=ON
3746 | HKW | 257 | 0 | 0 | 21040 | VA2-FE1 hardware-uscita | 1 | U8 | 0 | Generale | Generale | 1 | 0 | 1 | Yes | 0 | Stato dell'uscita / attivazione 0=OFF 1=ON
3747 | HKW | 257 | 0 | 0 | 21041 | VA3-FE1 hardware-uscita | 1 | U8 | 0 | Generale | Generale | 1 | 0 | 1 | Yes | 0 | Stato dell'uscita / attivazione 0=OFF 1=ON
3748 | HKW | 257 | 0 | 0 | 21043 | VA1-FE2 hardware-uscita | 1 | U8 | 0 | Generale | Generale | 1 | 0 | 1 | Yes | 0 | Stato dell'uscita / attivazione 0=OFF 1=ON
3749 | HKW | 257 | 0 | 0 | 21044 | VA2-FE2 hardware-uscita | 1 | U8 | 0 | Generale | Generale | 1 | 0 | 1 | Yes | 0 | Stato dell'uscita / attivazione 0=OFF 1=ON
3750 | HKW | 257 | 0 | 0 | 21045 | VA3-FE2 hardware-uscita | 1 | U8 | 0 | Generale | Generale | 1 | 0 | 1 | Yes | 0 | Stato dell'uscita / attivazione 0=OFF 1=ON
3751 | HKW | 257 | 0 | 0 | 21078 | VA0-10V/PWM hardware-uscita | 1 | U8 | 0 | Generale | Generale | 5 | 0 | 100 | Yes | %
3752 | HKW | 257 | 0 | 0 | 21079 | VA0-10V/PWM-FE1 hardware-uscita | 1 | U8 | 0 | Generale | Generale | 5 | 0 | 100 | Yes | %
3753 | HKW | 257 | 0 | 0 | 21080 | VA0-10V/PWM-FE2 hardware-uscita | 1 | U8 | 0 | Generale | Generale | 5 | 0 | 100 | Yes | %
3754 | HKW | 257 | 0 | 0 | 29042 | Errore attivo 1_appearance_time | 3 | U16 | 0 | Generale | Generale | 1 | 0 | 0 | No | 0
3755 | HKW | 257 | 0 | 0 | 29042 | Errore attivo 1_appearance_date | 4 | U16 | 0 | Generale | Generale | 1 | 0 | 0 | No | 0
3756 | HKW | 257 | 0 | 0 | 29042 | Errore attivo 1_disappear_time | 5 | U16 | 0 | Generale | Generale | 1 | 0 | 0 | No | 0
3757 | HKW | 257 | 0 | 0 | 29042 | Errore attivo 1_disappear_date | 6 | U16 | 0 | Generale | Generale | 1 | 0 | 0 | No | 0
3758 | HKW | 257 | 0 | 0 | 29042 | Errore attivo 1_source | 7 | U16 | 0 | Generale | Generale | 1 | 0 | 0 | No | 0
3759 | HKW | 257 | 0 | 0 | 29042 | Errore attivo 1_function_group | 8 | U8 | 0 | Generale | Generale | 1 | 0 | 0 | No | 0
3760 | HKW | 257 | 0 | 0 | 29042 | Errore attivo 1_function_number | 9 | U8 | 0 | Generale | Generale | 1 | 0 | 0 | No | 0
3761 | HKW | 257 | 0 | 0 | 29042 | Errore attivo 1_error_type | 10 | U8 | 0 | Generale | Generale | 1 | 0 | 0 | No | 0
3762 | HKW | 257 | 0 | 0 | 29042 | Errore attivo 1_error_code | 11 | U16 | 0 | Generale | Generale | 1 | 0 | 0 | No | 0
3763 | HKW | 257 | 0 | 0 | 29043 | Errore attivo 2_appearance_time | 3 | U16 | 0 | Generale | Generale | 1 | 0 | 0 | No | 0
3764 | HKW | 257 | 0 | 0 | 29043 | Errore attivo 2_appearance_date | 4 | U16 | 0 | Generale | Generale | 1 | 0 | 0 | No | 0
3765 | HKW | 257 | 0 | 0 | 29043 | Errore attivo 2_disappear_time | 5 | U16 | 0 | Generale | Generale | 1 | 0 | 0 | No | 0
3766 | HKW | 257 | 0 | 0 | 29043 | Errore attivo 2_disappear_date | 6 | U16 | 0 | Generale | Generale | 1 | 0 | 0 | No | 0
3767 | HKW | 257 | 0 | 0 | 29043 | Errore attivo 2_source | 7 | U16 | 0 | Generale | Generale | 1 | 0 | 0 | No | 0
3768 | HKW | 257 | 0 | 0 | 29043 | Errore attivo 2_function_group | 8 | U8 | 0 | Generale | Generale | 1 | 0 | 0 | No | 0
3769 | HKW | 257 | 0 | 0 | 29043 | Errore attivo 2_function_number | 9 | U8 | 0 | Generale | Generale | 1 | 0 | 0 | No | 0
3770 | HKW | 257 | 0 | 0 | 29043 | Errore attivo 2_error_type | 10 | U8 | 0 | Generale | Generale | 1 | 0 | 0 | No | 0
3771 | HKW | 257 | 0 | 0 | 29043 | Errore attivo 2_error_code | 11 | U16 | 0 | Generale | Generale | 1 | 0 | 0 | No | 0
3772 | HKW | 257 | 0 | 0 | 29044 | Errore attivo 3_appearance_time | 3 | U16 | 0 | Generale | Generale | 1 | 0 | 0 | No | 0
3773 | HKW | 257 | 0 | 0 | 29044 | Errore attivo 3_appearance_date | 4 | U16 | 0 | Generale | Generale | 1 | 0 | 0 | No | 0
3774 | HKW | 257 | 0 | 0 | 29044 | Errore attivo 3_disappear_time | 5 | U16 | 0 | Generale | Generale | 1 | 0 | 0 | No | 0
3775 | HKW | 257 | 0 | 0 | 29044 | Errore attivo 3_disappear_date | 6 | U16 | 0 | Generale | Generale | 1 | 0 | 0 | No | 0
3776 | HKW | 257 | 0 | 0 | 29044 | Errore attivo 3_source | 7 | U16 | 0 | Generale | Generale | 1 | 0 | 0 | No | 0
3777 | HKW | 257 | 0 | 0 | 29044 | Errore attivo 3_function_group | 8 | U8 | 0 | Generale | Generale | 1 | 0 | 0 | No | 0
3778 | HKW | 257 | 0 | 0 | 29044 | Errore attivo 3_function_number | 9 | U8 | 0 | Generale | Generale | 1 | 0 | 0 | No | 0
3779 | HKW | 257 | 0 | 0 | 29044 | Errore attivo 3_error_type | 10 | U8 | 0 | Generale | Generale | 1 | 0 | 0 | No | 0
3780 | HKW | 257 | 0 | 0 | 29044 | Errore attivo 3_error_code | 11 | U16 | 0 | Generale | Generale | 1 | 0 | 0 | No | 0
3781 | HKW | 257 | 0 | 0 | 29045 | Errore attivo 4_appearance_time | 3 | U16 | 0 | Generale | Generale | 1 | 0 | 0 | No | 0
3782 | HKW | 257 | 0 | 0 | 29045 | Errore attivo 4_appearance_date | 4 | U16 | 0 | Generale | Generale | 1 | 0 | 0 | No | 0
3783 | HKW | 257 | 0 | 0 | 29045 | Errore attivo 4_disappear_time | 5 | U16 | 0 | Generale | Generale | 1 | 0 | 0 | No | 0
3784 | HKW | 257 | 0 | 0 | 29045 | Errore attivo 4_disappear_date | 6 | U16 | 0 | Generale | Generale | 1 | 0 | 0 | No | 0
3785 | HKW | 257 | 0 | 0 | 29045 | Errore attivo 4_source | 7 | U16 | 0 | Generale | Generale | 1 | 0 | 0 | No | 0
3786 | HKW | 257 | 0 | 0 | 29045 | Errore attivo 4_function_group | 8 | U8 | 0 | Generale | Generale | 1 | 0 | 0 | No | 0
3787 | HKW | 257 | 0 | 0 | 29045 | Errore attivo 4_function_number | 9 | U8 | 0 | Generale | Generale | 1 | 0 | 0 | No | 0
3788 | HKW | 257 | 0 | 0 | 29045 | Errore attivo 4_error_type | 10 | U8 | 0 | Generale | Generale | 1 | 0 | 0 | No | 0
3789 | HKW | 257 | 0 | 0 | 29045 | Errore attivo 4_error_code | 11 | U16 | 0 | Generale | Generale | 1 | 0 | 0 | No | 0
3790 | HKW | 257 | 0 | 0 | 29046 | Errore attivo 5_appearance_time | 3 | U16 | 0 | Generale | Generale | 1 | 0 | 0 | No | 0
3791 | HKW | 257 | 0 | 0 | 29046 | Errore attivo 5_appearance_date | 4 | U16 | 0 | Generale | Generale | 1 | 0 | 0 | No | 0
3792 | HKW | 257 | 0 | 0 | 29046 | Errore attivo 5_disappear_time | 5 | U16 | 0 | Generale | Generale | 1 | 0 | 0 | No | 0
3793 | HKW | 257 | 0 | 0 | 29046 | Errore attivo 5_disappear_date | 6 | U16 | 0 | Generale | Generale | 1 | 0 | 0 | No | 0
3794 | HKW | 257 | 0 | 0 | 29046 | Errore attivo 5_source | 7 | U16 | 0 | Generale | Generale | 1 | 0 | 0 | No | 0
3795 | HKW | 257 | 0 | 0 | 29046 | Errore attivo 5_function_group | 8 | U8 | 0 | Generale | Generale | 1 | 0 | 0 | No | 0
3796 | HKW | 257 | 0 | 0 | 29046 | Errore attivo 5_function_number | 9 | U8 | 0 | Generale | Generale | 1 | 0 | 0 | No | 0
3797 | HKW | 257 | 0 | 0 | 29046 | Errore attivo 5_error_type | 10 | U8 | 0 | Generale | Generale | 1 | 0 | 0 | No | 0
3798 | HKW | 257 | 0 | 0 | 29046 | Errore attivo 5_error_code | 11 | U16 | 0 | Generale | Generale | 1 | 0 | 0 | No | 0
3799 | HKW | 258 | 0 | 0 | 0 | AF1 - sensore esterno 1 | 1 | S16 | 1 | Generale | Generale | 1 | 0 | 0 | No | °C
3800 | HKW | 258 | 1 | 0 | 3050 | Selezione modo funzionam.to riscaldam.to | 1 | LIST | 0 | Circuito risc | Circuito risc 1 | 1 | 0x01D3 | 0 | Yes | 0 |  | Text 0: Stand-by; Text 1: Settimana 1; Text 2: Settimana 2; Text 4: Costante; Text 5: Risparmio; Text 7: Modo manuale riscaldare; Text 8: Modo manuale raffreddare
3801 | HKW | 258 | 1 | 1 | 3050 | Selezione modo funzionam.to riscaldam.to | 1 | LIST | 0 | Circuito risc | Circuito risc 2 | 1 | 0x01D3 | 0 | Yes | 0 |  | Text 0: Stand-by; Text 1: Settimana 1; Text 2: Settimana 2; Text 4: Costante; Text 5: Risparmio; Text 7: Modo manuale riscaldare; Text 8: Modo manuale raffreddare
3802 | HKW | 258 | 1 | 2 | 3050 | Selezione modo funzionam.to riscaldam.to | 1 | LIST | 0 | Circuito risc | Circuito risc 3 | 1 | 0x01D3 | 0 | Yes | 0 |  | Text 0: Stand-by; Text 1: Settimana 1; Text 2: Settimana 2; Text 4: Costante; Text 5: Risparmio; Text 7: Modo manuale riscaldare; Text 8: Modo manuale raffreddare
3803 | HKW | 258 | 1 | 0 | 3051 | Temp ambiente normale riscaldamento | 1 | S16 | 1 | Circuito risc | Circuito risc 1 | 5 | 100 | 300 | Yes | °C
3804 | HKW | 258 | 1 | 0 | 3053 | Temp ambiente risparmio riscaldamento | 1 | S16 | 1 | Circuito risc | Circuito risc 1 | 5 | 50 | 200 | Yes | °C
3805 | HKW | 258 | 1 | 1 | 3051 | Temp ambiente normale riscaldamento | 1 | S16 | 1 | Circuito risc | Circuito risc 2 | 5 | 100 | 300 | Yes | °C
3806 | HKW | 258 | 1 | 1 | 3053 | Temp ambiente risparmio riscaldamento | 1 | S16 | 1 | Circuito risc | Circuito risc 2 | 5 | 50 | 200 | Yes | °C
3807 | HKW | 258 | 1 | 2 | 3051 | Temp ambiente normale riscaldamento | 1 | S16 | 1 | Circuito risc | Circuito risc 3 | 5 | 100 | 300 | Yes | °C
3808 | HKW | 258 | 1 | 2 | 3053 | Temp ambiente risparmio riscaldamento | 1 | S16 | 1 | Circuito risc | Circuito risc 3 | 5 | 50 | 200 | Yes | °C
3809 | HKW | 258 | 1 | 0 | 1001 | Ambiente-nominale | 1 | S16 | 1 | Circuito risc | Circuito risc 1 | 1 | 0 | 0 | No | °C
3810 | HKW | 258 | 1 | 1 | 1001 | Ambiente-nominale | 1 | S16 | 1 | Circuito risc | Circuito risc 2 | 1 | 0 | 0 | No | °C
3811 | HKW | 258 | 1 | 2 | 1001 | Ambiente-nominale | 1 | S16 | 1 | Circuito risc | Circuito risc 3 | 1 | 0 | 0 | No | °C
3812 | HKW | 258 | 1 | 0 | 7009 | Temperatura nominale modo manuale | 1 | S16 | 1 | Circuito risc | Circuito risc 1 | 5 | 100 | 900 | Yes | °C
3813 | HKW | 258 | 1 | 1 | 7009 | Temperatura nominale modo manuale | 1 | S16 | 1 | Circuito risc | Circuito risc 2 | 5 | 100 | 900 | Yes | °C
3814 | HKW | 258 | 1 | 2 | 7009 | Temperatura nominale modo manuale | 1 | S16 | 1 | Circuito risc | Circuito risc 3 | 5 | 100 | 900 | Yes | °C
3815 | HKW | 258 | 1 | 0 | 7036 | Mandata nominale richiesta costante risc | 1 | S16 | 1 | Circuito risc | Circuito risc 1 | 10 | 0 | 1100 | Yes | °C
3816 | HKW | 258 | 1 | 1 | 7036 | Mandata nominale richiesta costante risc | 1 | S16 | 1 | Circuito risc | Circuito risc 2 | 10 | 0 | 1100 | Yes | °C
3817 | HKW | 258 | 1 | 2 | 7036 | Mandata nominale richiesta costante risc | 1 | S16 | 1 | Circuito risc | Circuito risc 3 | 10 | 0 | 1100 | Yes | °C
3818 | HKW | 258 | 2 | 0 | 5050 | Selezione modo funzionamento acqua calda | 1 | LIST | 0 | Acqua calda | Acqua calda 1 | 1 | 0x00000057 | 0 | Yes | 0 |  | Text 0: Stand-by; Text 1: Settimana 1; Text 2: Settimana 2; Text 4: Costante; Text 6: Modalità risparmio
3819 | HKW | 258 | 2 | 0 | 5051 | Temperatura acqua calda normale | 1 | S16 | 1 | Acqua calda | Acqua calda 1 | 10 | 100 | 700 | Yes | °C
3820 | HKW | 258 | 2 | 0 | 5086 | Temperatura di risparmio acqua calda | 1 | U8 | 0 | Acqua calda | Acqua calda 1 | 1 | 10 | 70 | Yes | °C
3821 | HKW | 258 | 2 | 0 | 1004 | Acqua calda-nominale | 1 | S16 | 1 | Acqua calda | Acqua calda 1 | 1 | 0 | 0 | No | °C
3822 | HKW | 258 | 2 | 0 | 4 | Acqua calda-effettivo SF | 1 | S16 | 1 | Acqua calda | Acqua calda 1 | 1 | 0 | 0 | No | °C
3823 | HKW | 258 | 2 | 0 | 1066 | SLP pompa di carica acqua calda | 1 | U8 | 0 | Acqua calda | Acqua calda 1 | 1 | 0 | 1 | No | 0 |  | Text 0: Aus; Text 1: An
3824 | HKW | 258 | 1 | 0 | 2051 | Stato regolazione circuito riscaldamento | 1 | U8 | 0 | Circuito risc | Circuito risc 1 | 1 | 0 | 0 | No | 0
3825 | HKW | 258 | 1 | 1 | 2051 | Stato regolazione circuito riscaldamento | 1 | U8 | 0 | Circuito risc | Circuito risc 2 | 1 | 0 | 0 | No | 0
3826 | HKW | 258 | 1 | 2 | 2051 | Stato regolazione circuito riscaldamento | 1 | U8 | 0 | Circuito risc | Circuito risc 3 | 1 | 0 | 0 | No | 0
3827 | HKW | 258 | 2 | 0 | 2052 | Stato regolazione acqua calda | 1 | U8 | 0 | Acqua calda | Acqua calda 1 | 1 | 0 | 0 | No | 0
3828 | HKW | 258 | 0 | 0 | 21100 | AF2 - sensore esterno 2 | 1 | S16 | 1 | Generale | Generale | 1 | 0 | 0 | No | °C
3829 | HKW | 258 | 1 | 0 | 1 | Ambiente-effettivo | 1 | S16 | 1 | Circuito risc | Circuito risc 1 | 1 | 0 | 0 | Yes | °C
3830 | HKW | 258 | 1 | 1 | 1 | Ambiente-effettivo | 1 | S16 | 1 | Circuito risc | Circuito risc 2 | 1 | 0 | 0 | Yes | °C
3831 | HKW | 258 | 1 | 2 | 1 | Ambiente-effettivo | 1 | S16 | 1 | Circuito risc | Circuito risc 3 | 1 | 0 | 0 | Yes | °C
3832 | HKW | 258 | 1 | 0 | 2 | Mandata-effettivo | 1 | S16 | 1 | Circuito risc | Circuito risc 1 | 1 | 0 | 0 | No | °C
3833 | HKW | 258 | 1 | 1 | 2 | Mandata-effettivo | 1 | S16 | 1 | Circuito risc | Circuito risc 2 | 1 | 0 | 0 | No | °C
3834 | HKW | 258 | 1 | 2 | 2 | Mandata-effettivo | 1 | S16 | 1 | Circuito risc | Circuito risc 3 | 1 | 0 | 0 | No | °C
3835 | HKW | 258 | 0 | 0 | 23084 | Attivare test dei relè | 1 | U8 | 0 | Generale | Generale | 1 | 0 | 1 | No | 0 | Attivare test dei relè t#0=AUS#1=EIN
3836 | HKW | 258 | 0 | 0 | 21036 | VA1 hardware-uscita | 1 | U8 | 0 | Generale | Generale | 1 | 0 | 1 | Yes | 0 | Stato dell'uscita / attivazione 0=OFF 1=ON
3837 | HKW | 258 | 0 | 0 | 21037 | VA2 hardware-uscita | 1 | U8 | 0 | Generale | Generale | 1 | 0 | 1 | Yes | 0 | Stato dell'uscita / attivazione 0=OFF 1=ON
3838 | HKW | 258 | 0 | 0 | 21038 | VA3 hardware-uscita | 1 | U8 | 0 | Generale | Generale | 1 | 0 | 1 | Yes | 0 | Stato dell'uscita / attivazione 0=OFF 1=ON
3839 | HKW | 258 | 0 | 0 | 21039 | VA1-FE1 hardware-uscita | 1 | U8 | 0 | Generale | Generale | 1 | 0 | 1 | Yes | 0 | Stato dell'uscita / attivazione 0=OFF 1=ON
3840 | HKW | 258 | 0 | 0 | 21040 | VA2-FE1 hardware-uscita | 1 | U8 | 0 | Generale | Generale | 1 | 0 | 1 | Yes | 0 | Stato dell'uscita / attivazione 0=OFF 1=ON
3841 | HKW | 258 | 0 | 0 | 21041 | VA3-FE1 hardware-uscita | 1 | U8 | 0 | Generale | Generale | 1 | 0 | 1 | Yes | 0 | Stato dell'uscita / attivazione 0=OFF 1=ON
3842 | HKW | 258 | 0 | 0 | 21043 | VA1-FE2 hardware-uscita | 1 | U8 | 0 | Generale | Generale | 1 | 0 | 1 | Yes | 0 | Stato dell'uscita / attivazione 0=OFF 1=ON
3843 | HKW | 258 | 0 | 0 | 21044 | VA2-FE2 hardware-uscita | 1 | U8 | 0 | Generale | Generale | 1 | 0 | 1 | Yes | 0 | Stato dell'uscita / attivazione 0=OFF 1=ON
3844 | HKW | 258 | 0 | 0 | 21045 | VA3-FE2 hardware-uscita | 1 | U8 | 0 | Generale | Generale | 1 | 0 | 1 | Yes | 0 | Stato dell'uscita / attivazione 0=OFF 1=ON
3845 | HKW | 258 | 0 | 0 | 21078 | VA0-10V/PWM hardware-uscita | 1 | U8 | 0 | Generale | Generale | 5 | 0 | 100 | Yes | %
3846 | HKW | 258 | 0 | 0 | 21079 | VA0-10V/PWM-FE1 hardware-uscita | 1 | U8 | 0 | Generale | Generale | 5 | 0 | 100 | Yes | %
3847 | HKW | 258 | 0 | 0 | 21080 | VA0-10V/PWM-FE2 hardware-uscita | 1 | U8 | 0 | Generale | Generale | 5 | 0 | 100 | Yes | %
3848 | HKW | 258 | 0 | 0 | 29042 | Errore attivo 1_appearance_time | 3 | U16 | 0 | Generale | Generale | 1 | 0 | 0 | No | 0
3849 | HKW | 258 | 0 | 0 | 29042 | Errore attivo 1_appearance_date | 4 | U16 | 0 | Generale | Generale | 1 | 0 | 0 | No | 0
3850 | HKW | 258 | 0 | 0 | 29042 | Errore attivo 1_disappear_time | 5 | U16 | 0 | Generale | Generale | 1 | 0 | 0 | No | 0
3851 | HKW | 258 | 0 | 0 | 29042 | Errore attivo 1_disappear_date | 6 | U16 | 0 | Generale | Generale | 1 | 0 | 0 | No | 0
3852 | HKW | 258 | 0 | 0 | 29042 | Errore attivo 1_source | 7 | U16 | 0 | Generale | Generale | 1 | 0 | 0 | No | 0
3853 | HKW | 258 | 0 | 0 | 29042 | Errore attivo 1_function_group | 8 | U8 | 0 | Generale | Generale | 1 | 0 | 0 | No | 0
3854 | HKW | 258 | 0 | 0 | 29042 | Errore attivo 1_function_number | 9 | U8 | 0 | Generale | Generale | 1 | 0 | 0 | No | 0
3855 | HKW | 258 | 0 | 0 | 29042 | Errore attivo 1_error_type | 10 | U8 | 0 | Generale | Generale | 1 | 0 | 0 | No | 0
3856 | HKW | 258 | 0 | 0 | 29042 | Errore attivo 1_error_code | 11 | U16 | 0 | Generale | Generale | 1 | 0 | 0 | No | 0
3857 | HKW | 258 | 0 | 0 | 29043 | Errore attivo 2_appearance_time | 3 | U16 | 0 | Generale | Generale | 1 | 0 | 0 | No | 0
3858 | HKW | 258 | 0 | 0 | 29043 | Errore attivo 2_appearance_date | 4 | U16 | 0 | Generale | Generale | 1 | 0 | 0 | No | 0
3859 | HKW | 258 | 0 | 0 | 29043 | Errore attivo 2_disappear_time | 5 | U16 | 0 | Generale | Generale | 1 | 0 | 0 | No | 0
3860 | HKW | 258 | 0 | 0 | 29043 | Errore attivo 2_disappear_date | 6 | U16 | 0 | Generale | Generale | 1 | 0 | 0 | No | 0
3861 | HKW | 258 | 0 | 0 | 29043 | Errore attivo 2_source | 7 | U16 | 0 | Generale | Generale | 1 | 0 | 0 | No | 0
3862 | HKW | 258 | 0 | 0 | 29043 | Errore attivo 2_function_group | 8 | U8 | 0 | Generale | Generale | 1 | 0 | 0 | No | 0
3863 | HKW | 258 | 0 | 0 | 29043 | Errore attivo 2_function_number | 9 | U8 | 0 | Generale | Generale | 1 | 0 | 0 | No | 0
3864 | HKW | 258 | 0 | 0 | 29043 | Errore attivo 2_error_type | 10 | U8 | 0 | Generale | Generale | 1 | 0 | 0 | No | 0
3865 | HKW | 258 | 0 | 0 | 29043 | Errore attivo 2_error_code | 11 | U16 | 0 | Generale | Generale | 1 | 0 | 0 | No | 0
3866 | HKW | 258 | 0 | 0 | 29044 | Errore attivo 3_appearance_time | 3 | U16 | 0 | Generale | Generale | 1 | 0 | 0 | No | 0
3867 | HKW | 258 | 0 | 0 | 29044 | Errore attivo 3_appearance_date | 4 | U16 | 0 | Generale | Generale | 1 | 0 | 0 | No | 0
3868 | HKW | 258 | 0 | 0 | 29044 | Errore attivo 3_disappear_time | 5 | U16 | 0 | Generale | Generale | 1 | 0 | 0 | No | 0
3869 | HKW | 258 | 0 | 0 | 29044 | Errore attivo 3_disappear_date | 6 | U16 | 0 | Generale | Generale | 1 | 0 | 0 | No | 0
3870 | HKW | 258 | 0 | 0 | 29044 | Errore attivo 3_source | 7 | U16 | 0 | Generale | Generale | 1 | 0 | 0 | No | 0
3871 | HKW | 258 | 0 | 0 | 29044 | Errore attivo 3_function_group | 8 | U8 | 0 | Generale | Generale | 1 | 0 | 0 | No | 0
3872 | HKW | 258 | 0 | 0 | 29044 | Errore attivo 3_function_number | 9 | U8 | 0 | Generale | Generale | 1 | 0 | 0 | No | 0
3873 | HKW | 258 | 0 | 0 | 29044 | Errore attivo 3_error_type | 10 | U8 | 0 | Generale | Generale | 1 | 0 | 0 | No | 0
3874 | HKW | 258 | 0 | 0 | 29044 | Errore attivo 3_error_code | 11 | U16 | 0 | Generale | Generale | 1 | 0 | 0 | No | 0
3875 | HKW | 258 | 0 | 0 | 29045 | Errore attivo 4_appearance_time | 3 | U16 | 0 | Generale | Generale | 1 | 0 | 0 | No | 0
3876 | HKW | 258 | 0 | 0 | 29045 | Errore attivo 4_appearance_date | 4 | U16 | 0 | Generale | Generale | 1 | 0 | 0 | No | 0
3877 | HKW | 258 | 0 | 0 | 29045 | Errore attivo 4_disappear_time | 5 | U16 | 0 | Generale | Generale | 1 | 0 | 0 | No | 0
3878 | HKW | 258 | 0 | 0 | 29045 | Errore attivo 4_disappear_date | 6 | U16 | 0 | Generale | Generale | 1 | 0 | 0 | No | 0
3879 | HKW | 258 | 0 | 0 | 29045 | Errore attivo 4_source | 7 | U16 | 0 | Generale | Generale | 1 | 0 | 0 | No | 0
3880 | HKW | 258 | 0 | 0 | 29045 | Errore attivo 4_function_group | 8 | U8 | 0 | Generale | Generale | 1 | 0 | 0 | No | 0
3881 | HKW | 258 | 0 | 0 | 29045 | Errore attivo 4_function_number | 9 | U8 | 0 | Generale | Generale | 1 | 0 | 0 | No | 0
3882 | HKW | 258 | 0 | 0 | 29045 | Errore attivo 4_error_type | 10 | U8 | 0 | Generale | Generale | 1 | 0 | 0 | No | 0
3883 | HKW | 258 | 0 | 0 | 29045 | Errore attivo 4_error_code | 11 | U16 | 0 | Generale | Generale | 1 | 0 | 0 | No | 0
3884 | HKW | 258 | 0 | 0 | 29046 | Errore attivo 5_appearance_time | 3 | U16 | 0 | Generale | Generale | 1 | 0 | 0 | No | 0
3885 | HKW | 258 | 0 | 0 | 29046 | Errore attivo 5_appearance_date | 4 | U16 | 0 | Generale | Generale | 1 | 0 | 0 | No | 0
3886 | HKW | 258 | 0 | 0 | 29046 | Errore attivo 5_disappear_time | 5 | U16 | 0 | Generale | Generale | 1 | 0 | 0 | No | 0
3887 | HKW | 258 | 0 | 0 | 29046 | Errore attivo 5_disappear_date | 6 | U16 | 0 | Generale | Generale | 1 | 0 | 0 | No | 0
3888 | HKW | 258 | 0 | 0 | 29046 | Errore attivo 5_source | 7 | U16 | 0 | Generale | Generale | 1 | 0 | 0 | No | 0
3889 | HKW | 258 | 0 | 0 | 29046 | Errore attivo 5_function_group | 8 | U8 | 0 | Generale | Generale | 1 | 0 | 0 | No | 0
3890 | HKW | 258 | 0 | 0 | 29046 | Errore attivo 5_function_number | 9 | U8 | 0 | Generale | Generale | 1 | 0 | 0 | No | 0
3891 | HKW | 258 | 0 | 0 | 29046 | Errore attivo 5_error_type | 10 | U8 | 0 | Generale | Generale | 1 | 0 | 0 | No | 0
3892 | HKW | 258 | 0 | 0 | 29046 | Errore attivo 5_error_code | 11 | U16 | 0 | Generale | Generale | 1 | 0 | 0 | No | 0
3893 | HKW | 259 | 0 | 0 | 0 | AF1 - sensore esterno 1 | 1 | S16 | 1 | Generale | Generale | 1 | 0 | 0 | No | °C
3894 | HKW | 259 | 1 | 0 | 3050 | Selezione modo funzionam.to riscaldam.to | 1 | LIST | 0 | Circuito risc | Circuito risc 1 | 1 | 0x01D3 | 0 | Yes | 0 |  | Text 0: Stand-by; Text 1: Settimana 1; Text 2: Settimana 2; Text 4: Costante; Text 5: Risparmio; Text 7: Modo manuale riscaldare; Text 8: Modo manuale raffreddare
3895 | HKW | 259 | 1 | 1 | 3050 | Selezione modo funzionam.to riscaldam.to | 1 | LIST | 0 | Circuito risc | Circuito risc 2 | 1 | 0x01D3 | 0 | Yes | 0 |  | Text 0: Stand-by; Text 1: Settimana 1; Text 2: Settimana 2; Text 4: Costante; Text 5: Risparmio; Text 7: Modo manuale riscaldare; Text 8: Modo manuale raffreddare
3896 | HKW | 259 | 1 | 2 | 3050 | Selezione modo funzionam.to riscaldam.to | 1 | LIST | 0 | Circuito risc | Circuito risc 3 | 1 | 0x01D3 | 0 | Yes | 0 |  | Text 0: Stand-by; Text 1: Settimana 1; Text 2: Settimana 2; Text 4: Costante; Text 5: Risparmio; Text 7: Modo manuale riscaldare; Text 8: Modo manuale raffreddare
3897 | HKW | 259 | 1 | 0 | 3051 | Temp ambiente normale riscaldamento | 1 | S16 | 1 | Circuito risc | Circuito risc 1 | 5 | 100 | 300 | Yes | °C
3898 | HKW | 259 | 1 | 0 | 3053 | Temp ambiente risparmio riscaldamento | 1 | S16 | 1 | Circuito risc | Circuito risc 1 | 5 | 50 | 200 | Yes | °C
3899 | HKW | 259 | 1 | 1 | 3051 | Temp ambiente normale riscaldamento | 1 | S16 | 1 | Circuito risc | Circuito risc 2 | 5 | 100 | 300 | Yes | °C
3900 | HKW | 259 | 1 | 1 | 3053 | Temp ambiente risparmio riscaldamento | 1 | S16 | 1 | Circuito risc | Circuito risc 2 | 5 | 50 | 200 | Yes | °C
3901 | HKW | 259 | 1 | 2 | 3051 | Temp ambiente normale riscaldamento | 1 | S16 | 1 | Circuito risc | Circuito risc 3 | 5 | 100 | 300 | Yes | °C
3902 | HKW | 259 | 1 | 2 | 3053 | Temp ambiente risparmio riscaldamento | 1 | S16 | 1 | Circuito risc | Circuito risc 3 | 5 | 50 | 200 | Yes | °C
3903 | HKW | 259 | 1 | 0 | 1001 | Ambiente-nominale | 1 | S16 | 1 | Circuito risc | Circuito risc 1 | 1 | 0 | 0 | No | °C
3904 | HKW | 259 | 1 | 1 | 1001 | Ambiente-nominale | 1 | S16 | 1 | Circuito risc | Circuito risc 2 | 1 | 0 | 0 | No | °C
3905 | HKW | 259 | 1 | 2 | 1001 | Ambiente-nominale | 1 | S16 | 1 | Circuito risc | Circuito risc 3 | 1 | 0 | 0 | No | °C
3906 | HKW | 259 | 1 | 0 | 7009 | Temperatura nominale modo manuale | 1 | S16 | 1 | Circuito risc | Circuito risc 1 | 5 | 100 | 900 | Yes | °C
3907 | HKW | 259 | 1 | 1 | 7009 | Temperatura nominale modo manuale | 1 | S16 | 1 | Circuito risc | Circuito risc 2 | 5 | 100 | 900 | Yes | °C
3908 | HKW | 259 | 1 | 2 | 7009 | Temperatura nominale modo manuale | 1 | S16 | 1 | Circuito risc | Circuito risc 3 | 5 | 100 | 900 | Yes | °C
3909 | HKW | 259 | 1 | 0 | 7036 | Mandata nominale richiesta costante risc | 1 | S16 | 1 | Circuito risc | Circuito risc 1 | 10 | 0 | 1100 | Yes | °C
3910 | HKW | 259 | 1 | 1 | 7036 | Mandata nominale richiesta costante risc | 1 | S16 | 1 | Circuito risc | Circuito risc 2 | 10 | 0 | 1100 | Yes | °C
3911 | HKW | 259 | 1 | 2 | 7036 | Mandata nominale richiesta costante risc | 1 | S16 | 1 | Circuito risc | Circuito risc 3 | 10 | 0 | 1100 | Yes | °C
3912 | HKW | 259 | 2 | 0 | 5050 | Selezione modo funzionamento acqua calda | 1 | LIST | 0 | Acqua calda | Acqua calda 1 | 1 | 0x00000057 | 0 | Yes | 0 |  | Text 0: Stand-by; Text 1: Settimana 1; Text 2: Settimana 2; Text 4: Costante; Text 6: Modalità risparmio
3913 | HKW | 259 | 2 | 0 | 5051 | Temperatura acqua calda normale | 1 | S16 | 1 | Acqua calda | Acqua calda 1 | 10 | 100 | 700 | Yes | °C
3914 | HKW | 259 | 2 | 0 | 5086 | Temperatura di risparmio acqua calda | 1 | U8 | 0 | Acqua calda | Acqua calda 1 | 1 | 10 | 70 | Yes | °C
3915 | HKW | 259 | 2 | 0 | 1004 | Acqua calda-nominale | 1 | S16 | 1 | Acqua calda | Acqua calda 1 | 1 | 0 | 0 | No | °C
3916 | HKW | 259 | 2 | 0 | 4 | Acqua calda-effettivo SF | 1 | S16 | 1 | Acqua calda | Acqua calda 1 | 1 | 0 | 0 | No | °C
3917 | HKW | 259 | 2 | 0 | 1066 | SLP pompa di carica acqua calda | 1 | U8 | 0 | Acqua calda | Acqua calda 1 | 1 | 0 | 1 | No | 0 |  | Text 0: Aus; Text 1: An
3918 | HKW | 259 | 1 | 0 | 2051 | Stato regolazione circuito riscaldamento | 1 | U8 | 0 | Circuito risc | Circuito risc 1 | 1 | 0 | 0 | No | 0
3919 | HKW | 259 | 1 | 1 | 2051 | Stato regolazione circuito riscaldamento | 1 | U8 | 0 | Circuito risc | Circuito risc 2 | 1 | 0 | 0 | No | 0
3920 | HKW | 259 | 1 | 2 | 2051 | Stato regolazione circuito riscaldamento | 1 | U8 | 0 | Circuito risc | Circuito risc 3 | 1 | 0 | 0 | No | 0
3921 | HKW | 259 | 2 | 0 | 2052 | Stato regolazione acqua calda | 1 | U8 | 0 | Acqua calda | Acqua calda 1 | 1 | 0 | 0 | No | 0
3922 | HKW | 259 | 0 | 0 | 21100 | AF2 - sensore esterno 2 | 1 | S16 | 1 | Generale | Generale | 1 | 0 | 0 | No | °C
3923 | HKW | 259 | 1 | 0 | 1 | Ambiente-effettivo | 1 | S16 | 1 | Circuito risc | Circuito risc 1 | 1 | 0 | 0 | Yes | °C
3924 | HKW | 259 | 1 | 1 | 1 | Ambiente-effettivo | 1 | S16 | 1 | Circuito risc | Circuito risc 2 | 1 | 0 | 0 | Yes | °C
3925 | HKW | 259 | 1 | 2 | 1 | Ambiente-effettivo | 1 | S16 | 1 | Circuito risc | Circuito risc 3 | 1 | 0 | 0 | Yes | °C
3926 | HKW | 259 | 1 | 0 | 2 | Mandata-effettivo | 1 | S16 | 1 | Circuito risc | Circuito risc 1 | 1 | 0 | 0 | No | °C
3927 | HKW | 259 | 1 | 1 | 2 | Mandata-effettivo | 1 | S16 | 1 | Circuito risc | Circuito risc 2 | 1 | 0 | 0 | No | °C
3928 | HKW | 259 | 1 | 2 | 2 | Mandata-effettivo | 1 | S16 | 1 | Circuito risc | Circuito risc 3 | 1 | 0 | 0 | No | °C
3929 | HKW | 259 | 0 | 0 | 23084 | Attivare test dei relè | 1 | U8 | 0 | Generale | Generale | 1 | 0 | 1 | No | 0 | Attivare test dei relè t#0=AUS#1=EIN
3930 | HKW | 259 | 0 | 0 | 21036 | VA1 hardware-uscita | 1 | U8 | 0 | Generale | Generale | 1 | 0 | 1 | Yes | 0 | Stato dell'uscita / attivazione 0=OFF 1=ON
3931 | HKW | 259 | 0 | 0 | 21037 | VA2 hardware-uscita | 1 | U8 | 0 | Generale | Generale | 1 | 0 | 1 | Yes | 0 | Stato dell'uscita / attivazione 0=OFF 1=ON
3932 | HKW | 259 | 0 | 0 | 21038 | VA3 hardware-uscita | 1 | U8 | 0 | Generale | Generale | 1 | 0 | 1 | Yes | 0 | Stato dell'uscita / attivazione 0=OFF 1=ON
3933 | HKW | 259 | 0 | 0 | 21039 | VA1-FE1 hardware-uscita | 1 | U8 | 0 | Generale | Generale | 1 | 0 | 1 | Yes | 0 | Stato dell'uscita / attivazione 0=OFF 1=ON
3934 | HKW | 259 | 0 | 0 | 21040 | VA2-FE1 hardware-uscita | 1 | U8 | 0 | Generale | Generale | 1 | 0 | 1 | Yes | 0 | Stato dell'uscita / attivazione 0=OFF 1=ON
3935 | HKW | 259 | 0 | 0 | 21041 | VA3-FE1 hardware-uscita | 1 | U8 | 0 | Generale | Generale | 1 | 0 | 1 | Yes | 0 | Stato dell'uscita / attivazione 0=OFF 1=ON
3936 | HKW | 259 | 0 | 0 | 21043 | VA1-FE2 hardware-uscita | 1 | U8 | 0 | Generale | Generale | 1 | 0 | 1 | Yes | 0 | Stato dell'uscita / attivazione 0=OFF 1=ON
3937 | HKW | 259 | 0 | 0 | 21044 | VA2-FE2 hardware-uscita | 1 | U8 | 0 | Generale | Generale | 1 | 0 | 1 | Yes | 0 | Stato dell'uscita / attivazione 0=OFF 1=ON
3938 | HKW | 259 | 0 | 0 | 21045 | VA3-FE2 hardware-uscita | 1 | U8 | 0 | Generale | Generale | 1 | 0 | 1 | Yes | 0 | Stato dell'uscita / attivazione 0=OFF 1=ON
3939 | HKW | 259 | 0 | 0 | 21078 | VA0-10V/PWM hardware-uscita | 1 | U8 | 0 | Generale | Generale | 5 | 0 | 100 | Yes | %
3940 | HKW | 259 | 0 | 0 | 21079 | VA0-10V/PWM-FE1 hardware-uscita | 1 | U8 | 0 | Generale | Generale | 5 | 0 | 100 | Yes | %
3941 | HKW | 259 | 0 | 0 | 21080 | VA0-10V/PWM-FE2 hardware-uscita | 1 | U8 | 0 | Generale | Generale | 5 | 0 | 100 | Yes | %
3942 | HKW | 259 | 0 | 0 | 29042 | Errore attivo 1_appearance_time | 3 | U16 | 0 | Generale | Generale | 1 | 0 | 0 | No | 0
3943 | HKW | 259 | 0 | 0 | 29042 | Errore attivo 1_appearance_date | 4 | U16 | 0 | Generale | Generale | 1 | 0 | 0 | No | 0
3944 | HKW | 259 | 0 | 0 | 29042 | Errore attivo 1_disappear_time | 5 | U16 | 0 | Generale | Generale | 1 | 0 | 0 | No | 0
3945 | HKW | 259 | 0 | 0 | 29042 | Errore attivo 1_disappear_date | 6 | U16 | 0 | Generale | Generale | 1 | 0 | 0 | No | 0
3946 | HKW | 259 | 0 | 0 | 29042 | Errore attivo 1_source | 7 | U16 | 0 | Generale | Generale | 1 | 0 | 0 | No | 0
3947 | HKW | 259 | 0 | 0 | 29042 | Errore attivo 1_function_group | 8 | U8 | 0 | Generale | Generale | 1 | 0 | 0 | No | 0
3948 | HKW | 259 | 0 | 0 | 29042 | Errore attivo 1_function_number | 9 | U8 | 0 | Generale | Generale | 1 | 0 | 0 | No | 0
3949 | HKW | 259 | 0 | 0 | 29042 | Errore attivo 1_error_type | 10 | U8 | 0 | Generale | Generale | 1 | 0 | 0 | No | 0
3950 | HKW | 259 | 0 | 0 | 29042 | Errore attivo 1_error_code | 11 | U16 | 0 | Generale | Generale | 1 | 0 | 0 | No | 0
3951 | HKW | 259 | 0 | 0 | 29043 | Errore attivo 2_appearance_time | 3 | U16 | 0 | Generale | Generale | 1 | 0 | 0 | No | 0
3952 | HKW | 259 | 0 | 0 | 29043 | Errore attivo 2_appearance_date | 4 | U16 | 0 | Generale | Generale | 1 | 0 | 0 | No | 0
3953 | HKW | 259 | 0 | 0 | 29043 | Errore attivo 2_disappear_time | 5 | U16 | 0 | Generale | Generale | 1 | 0 | 0 | No | 0
3954 | HKW | 259 | 0 | 0 | 29043 | Errore attivo 2_disappear_date | 6 | U16 | 0 | Generale | Generale | 1 | 0 | 0 | No | 0
3955 | HKW | 259 | 0 | 0 | 29043 | Errore attivo 2_source | 7 | U16 | 0 | Generale | Generale | 1 | 0 | 0 | No | 0
3956 | HKW | 259 | 0 | 0 | 29043 | Errore attivo 2_function_group | 8 | U8 | 0 | Generale | Generale | 1 | 0 | 0 | No | 0
3957 | HKW | 259 | 0 | 0 | 29043 | Errore attivo 2_function_number | 9 | U8 | 0 | Generale | Generale | 1 | 0 | 0 | No | 0
3958 | HKW | 259 | 0 | 0 | 29043 | Errore attivo 2_error_type | 10 | U8 | 0 | Generale | Generale | 1 | 0 | 0 | No | 0
3959 | HKW | 259 | 0 | 0 | 29043 | Errore attivo 2_error_code | 11 | U16 | 0 | Generale | Generale | 1 | 0 | 0 | No | 0
3960 | HKW | 259 | 0 | 0 | 29044 | Errore attivo 3_appearance_time | 3 | U16 | 0 | Generale | Generale | 1 | 0 | 0 | No | 0
3961 | HKW | 259 | 0 | 0 | 29044 | Errore attivo 3_appearance_date | 4 | U16 | 0 | Generale | Generale | 1 | 0 | 0 | No | 0
3962 | HKW | 259 | 0 | 0 | 29044 | Errore attivo 3_disappear_time | 5 | U16 | 0 | Generale | Generale | 1 | 0 | 0 | No | 0
3963 | HKW | 259 | 0 | 0 | 29044 | Errore attivo 3_disappear_date | 6 | U16 | 0 | Generale | Generale | 1 | 0 | 0 | No | 0
3964 | HKW | 259 | 0 | 0 | 29044 | Errore attivo 3_source | 7 | U16 | 0 | Generale | Generale | 1 | 0 | 0 | No | 0
3965 | HKW | 259 | 0 | 0 | 29044 | Errore attivo 3_function_group | 8 | U8 | 0 | Generale | Generale | 1 | 0 | 0 | No | 0
3966 | HKW | 259 | 0 | 0 | 29044 | Errore attivo 3_function_number | 9 | U8 | 0 | Generale | Generale | 1 | 0 | 0 | No | 0
3967 | HKW | 259 | 0 | 0 | 29044 | Errore attivo 3_error_type | 10 | U8 | 0 | Generale | Generale | 1 | 0 | 0 | No | 0
3968 | HKW | 259 | 0 | 0 | 29044 | Errore attivo 3_error_code | 11 | U16 | 0 | Generale | Generale | 1 | 0 | 0 | No | 0
3969 | HKW | 259 | 0 | 0 | 29045 | Errore attivo 4_appearance_time | 3 | U16 | 0 | Generale | Generale | 1 | 0 | 0 | No | 0
3970 | HKW | 259 | 0 | 0 | 29045 | Errore attivo 4_appearance_date | 4 | U16 | 0 | Generale | Generale | 1 | 0 | 0 | No | 0
3971 | HKW | 259 | 0 | 0 | 29045 | Errore attivo 4_disappear_time | 5 | U16 | 0 | Generale | Generale | 1 | 0 | 0 | No | 0
3972 | HKW | 259 | 0 | 0 | 29045 | Errore attivo 4_disappear_date | 6 | U16 | 0 | Generale | Generale | 1 | 0 | 0 | No | 0
3973 | HKW | 259 | 0 | 0 | 29045 | Errore attivo 4_source | 7 | U16 | 0 | Generale | Generale | 1 | 0 | 0 | No | 0
3974 | HKW | 259 | 0 | 0 | 29045 | Errore attivo 4_function_group | 8 | U8 | 0 | Generale | Generale | 1 | 0 | 0 | No | 0
3975 | HKW | 259 | 0 | 0 | 29045 | Errore attivo 4_function_number | 9 | U8 | 0 | Generale | Generale | 1 | 0 | 0 | No | 0
3976 | HKW | 259 | 0 | 0 | 29045 | Errore attivo 4_error_type | 10 | U8 | 0 | Generale | Generale | 1 | 0 | 0 | No | 0
3977 | HKW | 259 | 0 | 0 | 29045 | Errore attivo 4_error_code | 11 | U16 | 0 | Generale | Generale | 1 | 0 | 0 | No | 0
3978 | HKW | 259 | 0 | 0 | 29046 | Errore attivo 5_appearance_time | 3 | U16 | 0 | Generale | Generale | 1 | 0 | 0 | No | 0
3979 | HKW | 259 | 0 | 0 | 29046 | Errore attivo 5_appearance_date | 4 | U16 | 0 | Generale | Generale | 1 | 0 | 0 | No | 0
3980 | HKW | 259 | 0 | 0 | 29046 | Errore attivo 5_disappear_time | 5 | U16 | 0 | Generale | Generale | 1 | 0 | 0 | No | 0
3981 | HKW | 259 | 0 | 0 | 29046 | Errore attivo 5_disappear_date | 6 | U16 | 0 | Generale | Generale | 1 | 0 | 0 | No | 0
3982 | HKW | 259 | 0 | 0 | 29046 | Errore attivo 5_source | 7 | U16 | 0 | Generale | Generale | 1 | 0 | 0 | No | 0
3983 | HKW | 259 | 0 | 0 | 29046 | Errore attivo 5_function_group | 8 | U8 | 0 | Generale | Generale | 1 | 0 | 0 | No | 0
3984 | HKW | 259 | 0 | 0 | 29046 | Errore attivo 5_function_number | 9 | U8 | 0 | Generale | Generale | 1 | 0 | 0 | No | 0
3985 | HKW | 259 | 0 | 0 | 29046 | Errore attivo 5_error_type | 10 | U8 | 0 | Generale | Generale | 1 | 0 | 0 | No | 0
3986 | HKW | 259 | 0 | 0 | 29046 | Errore attivo 5_error_code | 11 | U16 | 0 | Generale | Generale | 1 | 0 | 0 | No | 0
3987 | HKW | 260 | 0 | 0 | 0 | AF1 - sensore esterno 1 | 1 | S16 | 1 | Generale | Generale | 1 | 0 | 0 | No | °C
3988 | HKW | 260 | 1 | 0 | 3050 | Selezione modo funzionam.to riscaldam.to | 1 | LIST | 0 | Circuito risc | Circuito risc 1 | 1 | 0x01D3 | 0 | Yes | 0 |  | Text 0: Stand-by; Text 1: Settimana 1; Text 2: Settimana 2; Text 4: Costante; Text 5: Risparmio; Text 7: Modo manuale riscaldare; Text 8: Modo manuale raffreddare
3989 | HKW | 260 | 1 | 1 | 3050 | Selezione modo funzionam.to riscaldam.to | 1 | LIST | 0 | Circuito risc | Circuito risc 2 | 1 | 0x01D3 | 0 | Yes | 0 |  | Text 0: Stand-by; Text 1: Settimana 1; Text 2: Settimana 2; Text 4: Costante; Text 5: Risparmio; Text 7: Modo manuale riscaldare; Text 8: Modo manuale raffreddare
3990 | HKW | 260 | 1 | 2 | 3050 | Selezione modo funzionam.to riscaldam.to | 1 | LIST | 0 | Circuito risc | Circuito risc 3 | 1 | 0x01D3 | 0 | Yes | 0 |  | Text 0: Stand-by; Text 1: Settimana 1; Text 2: Settimana 2; Text 4: Costante; Text 5: Risparmio; Text 7: Modo manuale riscaldare; Text 8: Modo manuale raffreddare
3991 | HKW | 260 | 1 | 0 | 3051 | Temp ambiente normale riscaldamento | 1 | S16 | 1 | Circuito risc | Circuito risc 1 | 5 | 100 | 300 | Yes | °C
3992 | HKW | 260 | 1 | 0 | 3053 | Temp ambiente risparmio riscaldamento | 1 | S16 | 1 | Circuito risc | Circuito risc 1 | 5 | 50 | 200 | Yes | °C
3993 | HKW | 260 | 1 | 1 | 3051 | Temp ambiente normale riscaldamento | 1 | S16 | 1 | Circuito risc | Circuito risc 2 | 5 | 100 | 300 | Yes | °C
3994 | HKW | 260 | 1 | 1 | 3053 | Temp ambiente risparmio riscaldamento | 1 | S16 | 1 | Circuito risc | Circuito risc 2 | 5 | 50 | 200 | Yes | °C
3995 | HKW | 260 | 1 | 2 | 3051 | Temp ambiente normale riscaldamento | 1 | S16 | 1 | Circuito risc | Circuito risc 3 | 5 | 100 | 300 | Yes | °C
3996 | HKW | 260 | 1 | 2 | 3053 | Temp ambiente risparmio riscaldamento | 1 | S16 | 1 | Circuito risc | Circuito risc 3 | 5 | 50 | 200 | Yes | °C
3997 | HKW | 260 | 1 | 0 | 1001 | Ambiente-nominale | 1 | S16 | 1 | Circuito risc | Circuito risc 1 | 1 | 0 | 0 | No | °C
3998 | HKW | 260 | 1 | 1 | 1001 | Ambiente-nominale | 1 | S16 | 1 | Circuito risc | Circuito risc 2 | 1 | 0 | 0 | No | °C
3999 | HKW | 260 | 1 | 2 | 1001 | Ambiente-nominale | 1 | S16 | 1 | Circuito risc | Circuito risc 3 | 1 | 0 | 0 | No | °C
4000 | HKW | 260 | 1 | 0 | 7009 | Temperatura nominale modo manuale | 1 | S16 | 1 | Circuito risc | Circuito risc 1 | 5 | 100 | 900 | Yes | °C
4001 | HKW | 260 | 1 | 1 | 7009 | Temperatura nominale modo manuale | 1 | S16 | 1 | Circuito risc | Circuito risc 2 | 5 | 100 | 900 | Yes | °C
4002 | HKW | 260 | 1 | 2 | 7009 | Temperatura nominale modo manuale | 1 | S16 | 1 | Circuito risc | Circuito risc 3 | 5 | 100 | 900 | Yes | °C
4003 | HKW | 260 | 1 | 0 | 7036 | Mandata nominale richiesta costante risc | 1 | S16 | 1 | Circuito risc | Circuito risc 1 | 10 | 0 | 1100 | Yes | °C
4004 | HKW | 260 | 1 | 1 | 7036 | Mandata nominale richiesta costante risc | 1 | S16 | 1 | Circuito risc | Circuito risc 2 | 10 | 0 | 1100 | Yes | °C
4005 | HKW | 260 | 1 | 2 | 7036 | Mandata nominale richiesta costante risc | 1 | S16 | 1 | Circuito risc | Circuito risc 3 | 10 | 0 | 1100 | Yes | °C
4006 | HKW | 260 | 2 | 0 | 5050 | Selezione modo funzionamento acqua calda | 1 | LIST | 0 | Acqua calda | Acqua calda 1 | 1 | 0x00000057 | 0 | Yes | 0 |  | Text 0: Stand-by; Text 1: Settimana 1; Text 2: Settimana 2; Text 4: Costante; Text 6: Modalità risparmio
4007 | HKW | 260 | 2 | 0 | 5051 | Temperatura acqua calda normale | 1 | S16 | 1 | Acqua calda | Acqua calda 1 | 10 | 100 | 700 | Yes | °C
4008 | HKW | 260 | 2 | 0 | 5086 | Temperatura di risparmio acqua calda | 1 | U8 | 0 | Acqua calda | Acqua calda 1 | 1 | 10 | 70 | Yes | °C
4009 | HKW | 260 | 2 | 0 | 1004 | Acqua calda-nominale | 1 | S16 | 1 | Acqua calda | Acqua calda 1 | 1 | 0 | 0 | No | °C
4010 | HKW | 260 | 2 | 0 | 4 | Acqua calda-effettivo SF | 1 | S16 | 1 | Acqua calda | Acqua calda 1 | 1 | 0 | 0 | No | °C
4011 | HKW | 260 | 2 | 0 | 1066 | SLP pompa di carica acqua calda | 1 | U8 | 0 | Acqua calda | Acqua calda 1 | 1 | 0 | 1 | No | 0 |  | Text 0: Aus; Text 1: An
4012 | HKW | 260 | 1 | 0 | 2051 | Stato regolazione circuito riscaldamento | 1 | U8 | 0 | Circuito risc | Circuito risc 1 | 1 | 0 | 0 | No | 0
4013 | HKW | 260 | 1 | 1 | 2051 | Stato regolazione circuito riscaldamento | 1 | U8 | 0 | Circuito risc | Circuito risc 2 | 1 | 0 | 0 | No | 0
4014 | HKW | 260 | 1 | 2 | 2051 | Stato regolazione circuito riscaldamento | 1 | U8 | 0 | Circuito risc | Circuito risc 3 | 1 | 0 | 0 | No | 0
4015 | HKW | 260 | 2 | 0 | 2052 | Stato regolazione acqua calda | 1 | U8 | 0 | Acqua calda | Acqua calda 1 | 1 | 0 | 0 | No | 0
4016 | HKW | 260 | 0 | 0 | 21100 | AF2 - sensore esterno 2 | 1 | S16 | 1 | Generale | Generale | 1 | 0 | 0 | No | °C
4017 | HKW | 260 | 1 | 0 | 1 | Ambiente-effettivo | 1 | S16 | 1 | Circuito risc | Circuito risc 1 | 1 | 0 | 0 | Yes | °C
4018 | HKW | 260 | 1 | 1 | 1 | Ambiente-effettivo | 1 | S16 | 1 | Circuito risc | Circuito risc 2 | 1 | 0 | 0 | Yes | °C
4019 | HKW | 260 | 1 | 2 | 1 | Ambiente-effettivo | 1 | S16 | 1 | Circuito risc | Circuito risc 3 | 1 | 0 | 0 | Yes | °C
4020 | HKW | 260 | 1 | 0 | 2 | Mandata-effettivo | 1 | S16 | 1 | Circuito risc | Circuito risc 1 | 1 | 0 | 0 | No | °C
4021 | HKW | 260 | 1 | 1 | 2 | Mandata-effettivo | 1 | S16 | 1 | Circuito risc | Circuito risc 2 | 1 | 0 | 0 | No | °C
4022 | HKW | 260 | 1 | 2 | 2 | Mandata-effettivo | 1 | S16 | 1 | Circuito risc | Circuito risc 3 | 1 | 0 | 0 | No | °C
4023 | HKW | 260 | 0 | 0 | 23084 | Attivare test dei relè | 1 | U8 | 0 | Generale | Generale | 1 | 0 | 1 | No | 0 | Attivare test dei relè t#0=AUS#1=EIN
4024 | HKW | 260 | 0 | 0 | 21036 | VA1 hardware-uscita | 1 | U8 | 0 | Generale | Generale | 1 | 0 | 1 | Yes | 0 | Stato dell'uscita / attivazione 0=OFF 1=ON
4025 | HKW | 260 | 0 | 0 | 21037 | VA2 hardware-uscita | 1 | U8 | 0 | Generale | Generale | 1 | 0 | 1 | Yes | 0 | Stato dell'uscita / attivazione 0=OFF 1=ON
4026 | HKW | 260 | 0 | 0 | 21038 | VA3 hardware-uscita | 1 | U8 | 0 | Generale | Generale | 1 | 0 | 1 | Yes | 0 | Stato dell'uscita / attivazione 0=OFF 1=ON
4027 | HKW | 260 | 0 | 0 | 21039 | VA1-FE1 hardware-uscita | 1 | U8 | 0 | Generale | Generale | 1 | 0 | 1 | Yes | 0 | Stato dell'uscita / attivazione 0=OFF 1=ON
4028 | HKW | 260 | 0 | 0 | 21040 | VA2-FE1 hardware-uscita | 1 | U8 | 0 | Generale | Generale | 1 | 0 | 1 | Yes | 0 | Stato dell'uscita / attivazione 0=OFF 1=ON
4029 | HKW | 260 | 0 | 0 | 21041 | VA3-FE1 hardware-uscita | 1 | U8 | 0 | Generale | Generale | 1 | 0 | 1 | Yes | 0 | Stato dell'uscita / attivazione 0=OFF 1=ON
4030 | HKW | 260 | 0 | 0 | 21043 | VA1-FE2 hardware-uscita | 1 | U8 | 0 | Generale | Generale | 1 | 0 | 1 | Yes | 0 | Stato dell'uscita / attivazione 0=OFF 1=ON
4031 | HKW | 260 | 0 | 0 | 21044 | VA2-FE2 hardware-uscita | 1 | U8 | 0 | Generale | Generale | 1 | 0 | 1 | Yes | 0 | Stato dell'uscita / attivazione 0=OFF 1=ON
4032 | HKW | 260 | 0 | 0 | 21045 | VA3-FE2 hardware-uscita | 1 | U8 | 0 | Generale | Generale | 1 | 0 | 1 | Yes | 0 | Stato dell'uscita / attivazione 0=OFF 1=ON
4033 | HKW | 260 | 0 | 0 | 21078 | VA0-10V/PWM hardware-uscita | 1 | U8 | 0 | Generale | Generale | 5 | 0 | 100 | Yes | %
4034 | HKW | 260 | 0 | 0 | 21079 | VA0-10V/PWM-FE1 hardware-uscita | 1 | U8 | 0 | Generale | Generale | 5 | 0 | 100 | Yes | %
4035 | HKW | 260 | 0 | 0 | 21080 | VA0-10V/PWM-FE2 hardware-uscita | 1 | U8 | 0 | Generale | Generale | 5 | 0 | 100 | Yes | %
4036 | HKW | 260 | 0 | 0 | 29042 | Errore attivo 1_appearance_time | 3 | U16 | 0 | Generale | Generale | 1 | 0 | 0 | No | 0
4037 | HKW | 260 | 0 | 0 | 29042 | Errore attivo 1_appearance_date | 4 | U16 | 0 | Generale | Generale | 1 | 0 | 0 | No | 0
4038 | HKW | 260 | 0 | 0 | 29042 | Errore attivo 1_disappear_time | 5 | U16 | 0 | Generale | Generale | 1 | 0 | 0 | No | 0
4039 | HKW | 260 | 0 | 0 | 29042 | Errore attivo 1_disappear_date | 6 | U16 | 0 | Generale | Generale | 1 | 0 | 0 | No | 0
4040 | HKW | 260 | 0 | 0 | 29042 | Errore attivo 1_source | 7 | U16 | 0 | Generale | Generale | 1 | 0 | 0 | No | 0
4041 | HKW | 260 | 0 | 0 | 29042 | Errore attivo 1_function_group | 8 | U8 | 0 | Generale | Generale | 1 | 0 | 0 | No | 0
4042 | HKW | 260 | 0 | 0 | 29042 | Errore attivo 1_function_number | 9 | U8 | 0 | Generale | Generale | 1 | 0 | 0 | No | 0
4043 | HKW | 260 | 0 | 0 | 29042 | Errore attivo 1_error_type | 10 | U8 | 0 | Generale | Generale | 1 | 0 | 0 | No | 0
4044 | HKW | 260 | 0 | 0 | 29042 | Errore attivo 1_error_code | 11 | U16 | 0 | Generale | Generale | 1 | 0 | 0 | No | 0
4045 | HKW | 260 | 0 | 0 | 29043 | Errore attivo 2_appearance_time | 3 | U16 | 0 | Generale | Generale | 1 | 0 | 0 | No | 0
4046 | HKW | 260 | 0 | 0 | 29043 | Errore attivo 2_appearance_date | 4 | U16 | 0 | Generale | Generale | 1 | 0 | 0 | No | 0
4047 | HKW | 260 | 0 | 0 | 29043 | Errore attivo 2_disappear_time | 5 | U16 | 0 | Generale | Generale | 1 | 0 | 0 | No | 0
4048 | HKW | 260 | 0 | 0 | 29043 | Errore attivo 2_disappear_date | 6 | U16 | 0 | Generale | Generale | 1 | 0 | 0 | No | 0
4049 | HKW | 260 | 0 | 0 | 29043 | Errore attivo 2_source | 7 | U16 | 0 | Generale | Generale | 1 | 0 | 0 | No | 0
4050 | HKW | 260 | 0 | 0 | 29043 | Errore attivo 2_function_group | 8 | U8 | 0 | Generale | Generale | 1 | 0 | 0 | No | 0
4051 | HKW | 260 | 0 | 0 | 29043 | Errore attivo 2_function_number | 9 | U8 | 0 | Generale | Generale | 1 | 0 | 0 | No | 0
4052 | HKW | 260 | 0 | 0 | 29043 | Errore attivo 2_error_type | 10 | U8 | 0 | Generale | Generale | 1 | 0 | 0 | No | 0
4053 | HKW | 260 | 0 | 0 | 29043 | Errore attivo 2_error_code | 11 | U16 | 0 | Generale | Generale | 1 | 0 | 0 | No | 0
4054 | HKW | 260 | 0 | 0 | 29044 | Errore attivo 3_appearance_time | 3 | U16 | 0 | Generale | Generale | 1 | 0 | 0 | No | 0
4055 | HKW | 260 | 0 | 0 | 29044 | Errore attivo 3_appearance_date | 4 | U16 | 0 | Generale | Generale | 1 | 0 | 0 | No | 0
4056 | HKW | 260 | 0 | 0 | 29044 | Errore attivo 3_disappear_time | 5 | U16 | 0 | Generale | Generale | 1 | 0 | 0 | No | 0
4057 | HKW | 260 | 0 | 0 | 29044 | Errore attivo 3_disappear_date | 6 | U16 | 0 | Generale | Generale | 1 | 0 | 0 | No | 0
4058 | HKW | 260 | 0 | 0 | 29044 | Errore attivo 3_source | 7 | U16 | 0 | Generale | Generale | 1 | 0 | 0 | No | 0
4059 | HKW | 260 | 0 | 0 | 29044 | Errore attivo 3_function_group | 8 | U8 | 0 | Generale | Generale | 1 | 0 | 0 | No | 0
4060 | HKW | 260 | 0 | 0 | 29044 | Errore attivo 3_function_number | 9 | U8 | 0 | Generale | Generale | 1 | 0 | 0 | No | 0
4061 | HKW | 260 | 0 | 0 | 29044 | Errore attivo 3_error_type | 10 | U8 | 0 | Generale | Generale | 1 | 0 | 0 | No | 0
4062 | HKW | 260 | 0 | 0 | 29044 | Errore attivo 3_error_code | 11 | U16 | 0 | Generale | Generale | 1 | 0 | 0 | No | 0
4063 | HKW | 260 | 0 | 0 | 29045 | Errore attivo 4_appearance_time | 3 | U16 | 0 | Generale | Generale | 1 | 0 | 0 | No | 0
4064 | HKW | 260 | 0 | 0 | 29045 | Errore attivo 4_appearance_date | 4 | U16 | 0 | Generale | Generale | 1 | 0 | 0 | No | 0
4065 | HKW | 260 | 0 | 0 | 29045 | Errore attivo 4_disappear_time | 5 | U16 | 0 | Generale | Generale | 1 | 0 | 0 | No | 0
4066 | HKW | 260 | 0 | 0 | 29045 | Errore attivo 4_disappear_date | 6 | U16 | 0 | Generale | Generale | 1 | 0 | 0 | No | 0
4067 | HKW | 260 | 0 | 0 | 29045 | Errore attivo 4_source | 7 | U16 | 0 | Generale | Generale | 1 | 0 | 0 | No | 0
4068 | HKW | 260 | 0 | 0 | 29045 | Errore attivo 4_function_group | 8 | U8 | 0 | Generale | Generale | 1 | 0 | 0 | No | 0
4069 | HKW | 260 | 0 | 0 | 29045 | Errore attivo 4_function_number | 9 | U8 | 0 | Generale | Generale | 1 | 0 | 0 | No | 0
4070 | HKW | 260 | 0 | 0 | 29045 | Errore attivo 4_error_type | 10 | U8 | 0 | Generale | Generale | 1 | 0 | 0 | No | 0
4071 | HKW | 260 | 0 | 0 | 29045 | Errore attivo 4_error_code | 11 | U16 | 0 | Generale | Generale | 1 | 0 | 0 | No | 0
4072 | HKW | 260 | 0 | 0 | 29046 | Errore attivo 5_appearance_time | 3 | U16 | 0 | Generale | Generale | 1 | 0 | 0 | No | 0
4073 | HKW | 260 | 0 | 0 | 29046 | Errore attivo 5_appearance_date | 4 | U16 | 0 | Generale | Generale | 1 | 0 | 0 | No | 0
4074 | HKW | 260 | 0 | 0 | 29046 | Errore attivo 5_disappear_time | 5 | U16 | 0 | Generale | Generale | 1 | 0 | 0 | No | 0
4075 | HKW | 260 | 0 | 0 | 29046 | Errore attivo 5_disappear_date | 6 | U16 | 0 | Generale | Generale | 1 | 0 | 0 | No | 0
4076 | HKW | 260 | 0 | 0 | 29046 | Errore attivo 5_source | 7 | U16 | 0 | Generale | Generale | 1 | 0 | 0 | No | 0
4077 | HKW | 260 | 0 | 0 | 29046 | Errore attivo 5_function_group | 8 | U8 | 0 | Generale | Generale | 1 | 0 | 0 | No | 0
4078 | HKW | 260 | 0 | 0 | 29046 | Errore attivo 5_function_number | 9 | U8 | 0 | Generale | Generale | 1 | 0 | 0 | No | 0
4079 | HKW | 260 | 0 | 0 | 29046 | Errore attivo 5_error_type | 10 | U8 | 0 | Generale | Generale | 1 | 0 | 0 | No | 0
4080 | HKW | 260 | 0 | 0 | 29046 | Errore attivo 5_error_code | 11 | U16 | 0 | Generale | Generale | 1 | 0 | 0 | No | 0
4081 | HKW | 261 | 0 | 0 | 0 | AF1 - sensore esterno 1 | 1 | S16 | 1 | Generale | Generale | 1 | 0 | 0 | No | °C
4082 | HKW | 261 | 1 | 0 | 3050 | Selezione modo funzionam.to riscaldam.to | 1 | LIST | 0 | Circuito risc | Circuito risc 1 | 1 | 0x01D3 | 0 | Yes | 0 |  | Text 0: Stand-by; Text 1: Settimana 1; Text 2: Settimana 2; Text 4: Costante; Text 5: Risparmio; Text 7: Modo manuale riscaldare; Text 8: Modo manuale raffreddare
4083 | HKW | 261 | 1 | 1 | 3050 | Selezione modo funzionam.to riscaldam.to | 1 | LIST | 0 | Circuito risc | Circuito risc 2 | 1 | 0x01D3 | 0 | Yes | 0 |  | Text 0: Stand-by; Text 1: Settimana 1; Text 2: Settimana 2; Text 4: Costante; Text 5: Risparmio; Text 7: Modo manuale riscaldare; Text 8: Modo manuale raffreddare
4084 | HKW | 261 | 1 | 2 | 3050 | Selezione modo funzionam.to riscaldam.to | 1 | LIST | 0 | Circuito risc | Circuito risc 3 | 1 | 0x01D3 | 0 | Yes | 0 |  | Text 0: Stand-by; Text 1: Settimana 1; Text 2: Settimana 2; Text 4: Costante; Text 5: Risparmio; Text 7: Modo manuale riscaldare; Text 8: Modo manuale raffreddare
4085 | HKW | 261 | 1 | 0 | 3051 | Temp ambiente normale riscaldamento | 1 | S16 | 1 | Circuito risc | Circuito risc 1 | 5 | 100 | 300 | Yes | °C
4086 | HKW | 261 | 1 | 0 | 3053 | Temp ambiente risparmio riscaldamento | 1 | S16 | 1 | Circuito risc | Circuito risc 1 | 5 | 50 | 200 | Yes | °C
4087 | HKW | 261 | 1 | 1 | 3051 | Temp ambiente normale riscaldamento | 1 | S16 | 1 | Circuito risc | Circuito risc 2 | 5 | 100 | 300 | Yes | °C
4088 | HKW | 261 | 1 | 1 | 3053 | Temp ambiente risparmio riscaldamento | 1 | S16 | 1 | Circuito risc | Circuito risc 2 | 5 | 50 | 200 | Yes | °C
4089 | HKW | 261 | 1 | 2 | 3051 | Temp ambiente normale riscaldamento | 1 | S16 | 1 | Circuito risc | Circuito risc 3 | 5 | 100 | 300 | Yes | °C
4090 | HKW | 261 | 1 | 2 | 3053 | Temp ambiente risparmio riscaldamento | 1 | S16 | 1 | Circuito risc | Circuito risc 3 | 5 | 50 | 200 | Yes | °C
4091 | HKW | 261 | 1 | 0 | 1001 | Ambiente-nominale | 1 | S16 | 1 | Circuito risc | Circuito risc 1 | 1 | 0 | 0 | No | °C
4092 | HKW | 261 | 1 | 1 | 1001 | Ambiente-nominale | 1 | S16 | 1 | Circuito risc | Circuito risc 2 | 1 | 0 | 0 | No | °C
4093 | HKW | 261 | 1 | 2 | 1001 | Ambiente-nominale | 1 | S16 | 1 | Circuito risc | Circuito risc 3 | 1 | 0 | 0 | No | °C
4094 | HKW | 261 | 1 | 0 | 7009 | Temperatura nominale modo manuale | 1 | S16 | 1 | Circuito risc | Circuito risc 1 | 5 | 100 | 900 | Yes | °C
4095 | HKW | 261 | 1 | 1 | 7009 | Temperatura nominale modo manuale | 1 | S16 | 1 | Circuito risc | Circuito risc 2 | 5 | 100 | 900 | Yes | °C
4096 | HKW | 261 | 1 | 2 | 7009 | Temperatura nominale modo manuale | 1 | S16 | 1 | Circuito risc | Circuito risc 3 | 5 | 100 | 900 | Yes | °C
4097 | HKW | 261 | 1 | 0 | 7036 | Mandata nominale richiesta costante risc | 1 | S16 | 1 | Circuito risc | Circuito risc 1 | 10 | 0 | 1100 | Yes | °C
4098 | HKW | 261 | 1 | 1 | 7036 | Mandata nominale richiesta costante risc | 1 | S16 | 1 | Circuito risc | Circuito risc 2 | 10 | 0 | 1100 | Yes | °C
4099 | HKW | 261 | 1 | 2 | 7036 | Mandata nominale richiesta costante risc | 1 | S16 | 1 | Circuito risc | Circuito risc 3 | 10 | 0 | 1100 | Yes | °C
4100 | HKW | 261 | 2 | 0 | 5050 | Selezione modo funzionamento acqua calda | 1 | LIST | 0 | Acqua calda | Acqua calda 1 | 1 | 0x00000057 | 0 | Yes | 0 |  | Text 0: Stand-by; Text 1: Settimana 1; Text 2: Settimana 2; Text 4: Costante; Text 6: Modalità risparmio
4101 | HKW | 261 | 2 | 0 | 5051 | Temperatura acqua calda normale | 1 | S16 | 1 | Acqua calda | Acqua calda 1 | 10 | 100 | 700 | Yes | °C
4102 | HKW | 261 | 2 | 0 | 5086 | Temperatura di risparmio acqua calda | 1 | U8 | 0 | Acqua calda | Acqua calda 1 | 1 | 10 | 70 | Yes | °C
4103 | HKW | 261 | 2 | 0 | 1004 | Acqua calda-nominale | 1 | S16 | 1 | Acqua calda | Acqua calda 1 | 1 | 0 | 0 | No | °C
4104 | HKW | 261 | 2 | 0 | 4 | Acqua calda-effettivo SF | 1 | S16 | 1 | Acqua calda | Acqua calda 1 | 1 | 0 | 0 | No | °C
4105 | HKW | 261 | 2 | 0 | 1066 | SLP pompa di carica acqua calda | 1 | U8 | 0 | Acqua calda | Acqua calda 1 | 1 | 0 | 1 | No | 0 |  | Text 0: Aus; Text 1: An
4106 | HKW | 261 | 1 | 0 | 2051 | Stato regolazione circuito riscaldamento | 1 | U8 | 0 | Circuito risc | Circuito risc 1 | 1 | 0 | 0 | No | 0
4107 | HKW | 261 | 1 | 1 | 2051 | Stato regolazione circuito riscaldamento | 1 | U8 | 0 | Circuito risc | Circuito risc 2 | 1 | 0 | 0 | No | 0
4108 | HKW | 261 | 1 | 2 | 2051 | Stato regolazione circuito riscaldamento | 1 | U8 | 0 | Circuito risc | Circuito risc 3 | 1 | 0 | 0 | No | 0
4109 | HKW | 261 | 2 | 0 | 2052 | Stato regolazione acqua calda | 1 | U8 | 0 | Acqua calda | Acqua calda 1 | 1 | 0 | 0 | No | 0
4110 | HKW | 261 | 0 | 0 | 21100 | AF2 - sensore esterno 2 | 1 | S16 | 1 | Generale | Generale | 1 | 0 | 0 | No | °C
4111 | HKW | 261 | 1 | 0 | 1 | Ambiente-effettivo | 1 | S16 | 1 | Circuito risc | Circuito risc 1 | 1 | 0 | 0 | Yes | °C
4112 | HKW | 261 | 1 | 1 | 1 | Ambiente-effettivo | 1 | S16 | 1 | Circuito risc | Circuito risc 2 | 1 | 0 | 0 | Yes | °C
4113 | HKW | 261 | 1 | 2 | 1 | Ambiente-effettivo | 1 | S16 | 1 | Circuito risc | Circuito risc 3 | 1 | 0 | 0 | Yes | °C
4114 | HKW | 261 | 1 | 0 | 2 | Mandata-effettivo | 1 | S16 | 1 | Circuito risc | Circuito risc 1 | 1 | 0 | 0 | No | °C
4115 | HKW | 261 | 1 | 1 | 2 | Mandata-effettivo | 1 | S16 | 1 | Circuito risc | Circuito risc 2 | 1 | 0 | 0 | No | °C
4116 | HKW | 261 | 1 | 2 | 2 | Mandata-effettivo | 1 | S16 | 1 | Circuito risc | Circuito risc 3 | 1 | 0 | 0 | No | °C
4117 | HKW | 261 | 0 | 0 | 23084 | Attivare test dei relè | 1 | U8 | 0 | Generale | Generale | 1 | 0 | 1 | No | 0 | Attivare test dei relè t#0=AUS#1=EIN
4118 | HKW | 261 | 0 | 0 | 21036 | VA1 hardware-uscita | 1 | U8 | 0 | Generale | Generale | 1 | 0 | 1 | Yes | 0 | Stato dell'uscita / attivazione 0=OFF 1=ON
4119 | HKW | 261 | 0 | 0 | 21037 | VA2 hardware-uscita | 1 | U8 | 0 | Generale | Generale | 1 | 0 | 1 | Yes | 0 | Stato dell'uscita / attivazione 0=OFF 1=ON
4120 | HKW | 261 | 0 | 0 | 21038 | VA3 hardware-uscita | 1 | U8 | 0 | Generale | Generale | 1 | 0 | 1 | Yes | 0 | Stato dell'uscita / attivazione 0=OFF 1=ON
4121 | HKW | 261 | 0 | 0 | 21039 | VA1-FE1 hardware-uscita | 1 | U8 | 0 | Generale | Generale | 1 | 0 | 1 | Yes | 0 | Stato dell'uscita / attivazione 0=OFF 1=ON
4122 | HKW | 261 | 0 | 0 | 21040 | VA2-FE1 hardware-uscita | 1 | U8 | 0 | Generale | Generale | 1 | 0 | 1 | Yes | 0 | Stato dell'uscita / attivazione 0=OFF 1=ON
4123 | HKW | 261 | 0 | 0 | 21041 | VA3-FE1 hardware-uscita | 1 | U8 | 0 | Generale | Generale | 1 | 0 | 1 | Yes | 0 | Stato dell'uscita / attivazione 0=OFF 1=ON
4124 | HKW | 261 | 0 | 0 | 21043 | VA1-FE2 hardware-uscita | 1 | U8 | 0 | Generale | Generale | 1 | 0 | 1 | Yes | 0 | Stato dell'uscita / attivazione 0=OFF 1=ON
4125 | HKW | 261 | 0 | 0 | 21044 | VA2-FE2 hardware-uscita | 1 | U8 | 0 | Generale | Generale | 1 | 0 | 1 | Yes | 0 | Stato dell'uscita / attivazione 0=OFF 1=ON
4126 | HKW | 261 | 0 | 0 | 21045 | VA3-FE2 hardware-uscita | 1 | U8 | 0 | Generale | Generale | 1 | 0 | 1 | Yes | 0 | Stato dell'uscita / attivazione 0=OFF 1=ON
4127 | HKW | 261 | 0 | 0 | 21078 | VA0-10V/PWM hardware-uscita | 1 | U8 | 0 | Generale | Generale | 5 | 0 | 100 | Yes | %
4128 | HKW | 261 | 0 | 0 | 21079 | VA0-10V/PWM-FE1 hardware-uscita | 1 | U8 | 0 | Generale | Generale | 5 | 0 | 100 | Yes | %
4129 | HKW | 261 | 0 | 0 | 21080 | VA0-10V/PWM-FE2 hardware-uscita | 1 | U8 | 0 | Generale | Generale | 5 | 0 | 100 | Yes | %
4130 | HKW | 261 | 0 | 0 | 29042 | Errore attivo 1_appearance_time | 3 | U16 | 0 | Generale | Generale | 1 | 0 | 0 | No | 0
4131 | HKW | 261 | 0 | 0 | 29042 | Errore attivo 1_appearance_date | 4 | U16 | 0 | Generale | Generale | 1 | 0 | 0 | No | 0
4132 | HKW | 261 | 0 | 0 | 29042 | Errore attivo 1_disappear_time | 5 | U16 | 0 | Generale | Generale | 1 | 0 | 0 | No | 0
4133 | HKW | 261 | 0 | 0 | 29042 | Errore attivo 1_disappear_date | 6 | U16 | 0 | Generale | Generale | 1 | 0 | 0 | No | 0
4134 | HKW | 261 | 0 | 0 | 29042 | Errore attivo 1_source | 7 | U16 | 0 | Generale | Generale | 1 | 0 | 0 | No | 0
4135 | HKW | 261 | 0 | 0 | 29042 | Errore attivo 1_function_group | 8 | U8 | 0 | Generale | Generale | 1 | 0 | 0 | No | 0
4136 | HKW | 261 | 0 | 0 | 29042 | Errore attivo 1_function_number | 9 | U8 | 0 | Generale | Generale | 1 | 0 | 0 | No | 0
4137 | HKW | 261 | 0 | 0 | 29042 | Errore attivo 1_error_type | 10 | U8 | 0 | Generale | Generale | 1 | 0 | 0 | No | 0
4138 | HKW | 261 | 0 | 0 | 29042 | Errore attivo 1_error_code | 11 | U16 | 0 | Generale | Generale | 1 | 0 | 0 | No | 0
4139 | HKW | 261 | 0 | 0 | 29043 | Errore attivo 2_appearance_time | 3 | U16 | 0 | Generale | Generale | 1 | 0 | 0 | No | 0
4140 | HKW | 261 | 0 | 0 | 29043 | Errore attivo 2_appearance_date | 4 | U16 | 0 | Generale | Generale | 1 | 0 | 0 | No | 0
4141 | HKW | 261 | 0 | 0 | 29043 | Errore attivo 2_disappear_time | 5 | U16 | 0 | Generale | Generale | 1 | 0 | 0 | No | 0
4142 | HKW | 261 | 0 | 0 | 29043 | Errore attivo 2_disappear_date | 6 | U16 | 0 | Generale | Generale | 1 | 0 | 0 | No | 0
4143 | HKW | 261 | 0 | 0 | 29043 | Errore attivo 2_source | 7 | U16 | 0 | Generale | Generale | 1 | 0 | 0 | No | 0
4144 | HKW | 261 | 0 | 0 | 29043 | Errore attivo 2_function_group | 8 | U8 | 0 | Generale | Generale | 1 | 0 | 0 | No | 0
4145 | HKW | 261 | 0 | 0 | 29043 | Errore attivo 2_function_number | 9 | U8 | 0 | Generale | Generale | 1 | 0 | 0 | No | 0
4146 | HKW | 261 | 0 | 0 | 29043 | Errore attivo 2_error_type | 10 | U8 | 0 | Generale | Generale | 1 | 0 | 0 | No | 0
4147 | HKW | 261 | 0 | 0 | 29043 | Errore attivo 2_error_code | 11 | U16 | 0 | Generale | Generale | 1 | 0 | 0 | No | 0
4148 | HKW | 261 | 0 | 0 | 29044 | Errore attivo 3_appearance_time | 3 | U16 | 0 | Generale | Generale | 1 | 0 | 0 | No | 0
4149 | HKW | 261 | 0 | 0 | 29044 | Errore attivo 3_appearance_date | 4 | U16 | 0 | Generale | Generale | 1 | 0 | 0 | No | 0
4150 | HKW | 261 | 0 | 0 | 29044 | Errore attivo 3_disappear_time | 5 | U16 | 0 | Generale | Generale | 1 | 0 | 0 | No | 0
4151 | HKW | 261 | 0 | 0 | 29044 | Errore attivo 3_disappear_date | 6 | U16 | 0 | Generale | Generale | 1 | 0 | 0 | No | 0
4152 | HKW | 261 | 0 | 0 | 29044 | Errore attivo 3_source | 7 | U16 | 0 | Generale | Generale | 1 | 0 | 0 | No | 0
4153 | HKW | 261 | 0 | 0 | 29044 | Errore attivo 3_function_group | 8 | U8 | 0 | Generale | Generale | 1 | 0 | 0 | No | 0
4154 | HKW | 261 | 0 | 0 | 29044 | Errore attivo 3_function_number | 9 | U8 | 0 | Generale | Generale | 1 | 0 | 0 | No | 0
4155 | HKW | 261 | 0 | 0 | 29044 | Errore attivo 3_error_type | 10 | U8 | 0 | Generale | Generale | 1 | 0 | 0 | No | 0
4156 | HKW | 261 | 0 | 0 | 29044 | Errore attivo 3_error_code | 11 | U16 | 0 | Generale | Generale | 1 | 0 | 0 | No | 0
4157 | HKW | 261 | 0 | 0 | 29045 | Errore attivo 4_appearance_time | 3 | U16 | 0 | Generale | Generale | 1 | 0 | 0 | No | 0
4158 | HKW | 261 | 0 | 0 | 29045 | Errore attivo 4_appearance_date | 4 | U16 | 0 | Generale | Generale | 1 | 0 | 0 | No | 0
4159 | HKW | 261 | 0 | 0 | 29045 | Errore attivo 4_disappear_time | 5 | U16 | 0 | Generale | Generale | 1 | 0 | 0 | No | 0
4160 | HKW | 261 | 0 | 0 | 29045 | Errore attivo 4_disappear_date | 6 | U16 | 0 | Generale | Generale | 1 | 0 | 0 | No | 0
4161 | HKW | 261 | 0 | 0 | 29045 | Errore attivo 4_source | 7 | U16 | 0 | Generale | Generale | 1 | 0 | 0 | No | 0
4162 | HKW | 261 | 0 | 0 | 29045 | Errore attivo 4_function_group | 8 | U8 | 0 | Generale | Generale | 1 | 0 | 0 | No | 0
4163 | HKW | 261 | 0 | 0 | 29045 | Errore attivo 4_function_number | 9 | U8 | 0 | Generale | Generale | 1 | 0 | 0 | No | 0
4164 | HKW | 261 | 0 | 0 | 29045 | Errore attivo 4_error_type | 10 | U8 | 0 | Generale | Generale | 1 | 0 | 0 | No | 0
4165 | HKW | 261 | 0 | 0 | 29045 | Errore attivo 4_error_code | 11 | U16 | 0 | Generale | Generale | 1 | 0 | 0 | No | 0
4166 | HKW | 261 | 0 | 0 | 29046 | Errore attivo 5_appearance_time | 3 | U16 | 0 | Generale | Generale | 1 | 0 | 0 | No | 0
4167 | HKW | 261 | 0 | 0 | 29046 | Errore attivo 5_appearance_date | 4 | U16 | 0 | Generale | Generale | 1 | 0 | 0 | No | 0
4168 | HKW | 261 | 0 | 0 | 29046 | Errore attivo 5_disappear_time | 5 | U16 | 0 | Generale | Generale | 1 | 0 | 0 | No | 0
4169 | HKW | 261 | 0 | 0 | 29046 | Errore attivo 5_disappear_date | 6 | U16 | 0 | Generale | Generale | 1 | 0 | 0 | No | 0
4170 | HKW | 261 | 0 | 0 | 29046 | Errore attivo 5_source | 7 | U16 | 0 | Generale | Generale | 1 | 0 | 0 | No | 0
4171 | HKW | 261 | 0 | 0 | 29046 | Errore attivo 5_function_group | 8 | U8 | 0 | Generale | Generale | 1 | 0 | 0 | No | 0
4172 | HKW | 261 | 0 | 0 | 29046 | Errore attivo 5_function_number | 9 | U8 | 0 | Generale | Generale | 1 | 0 | 0 | No | 0
4173 | HKW | 261 | 0 | 0 | 29046 | Errore attivo 5_error_type | 10 | U8 | 0 | Generale | Generale | 1 | 0 | 0 | No | 0
4174 | HKW | 261 | 0 | 0 | 29046 | Errore attivo 5_error_code | 11 | U16 | 0 | Generale | Generale | 1 | 0 | 0 | No | 0
4175 | HKW | 262 | 0 | 0 | 0 | AF1 - sensore esterno 1 | 1 | S16 | 1 | Generale | Generale | 1 | 0 | 0 | No | °C
4176 | HKW | 262 | 1 | 0 | 3050 | Selezione modo funzionam.to riscaldam.to | 1 | LIST | 0 | Circuito risc | Circuito risc 1 | 1 | 0x01D3 | 0 | Yes | 0 |  | Text 0: Stand-by; Text 1: Settimana 1; Text 2: Settimana 2; Text 4: Costante; Text 5: Risparmio; Text 7: Modo manuale riscaldare; Text 8: Modo manuale raffreddare
4177 | HKW | 262 | 1 | 1 | 3050 | Selezione modo funzionam.to riscaldam.to | 1 | LIST | 0 | Circuito risc | Circuito risc 2 | 1 | 0x01D3 | 0 | Yes | 0 |  | Text 0: Stand-by; Text 1: Settimana 1; Text 2: Settimana 2; Text 4: Costante; Text 5: Risparmio; Text 7: Modo manuale riscaldare; Text 8: Modo manuale raffreddare
4178 | HKW | 262 | 1 | 2 | 3050 | Selezione modo funzionam.to riscaldam.to | 1 | LIST | 0 | Circuito risc | Circuito risc 3 | 1 | 0x01D3 | 0 | Yes | 0 |  | Text 0: Stand-by; Text 1: Settimana 1; Text 2: Settimana 2; Text 4: Costante; Text 5: Risparmio; Text 7: Modo manuale riscaldare; Text 8: Modo manuale raffreddare
4179 | HKW | 262 | 1 | 0 | 3051 | Temp ambiente normale riscaldamento | 1 | S16 | 1 | Circuito risc | Circuito risc 1 | 5 | 100 | 300 | Yes | °C
4180 | HKW | 262 | 1 | 0 | 3053 | Temp ambiente risparmio riscaldamento | 1 | S16 | 1 | Circuito risc | Circuito risc 1 | 5 | 50 | 200 | Yes | °C
4181 | HKW | 262 | 1 | 1 | 3051 | Temp ambiente normale riscaldamento | 1 | S16 | 1 | Circuito risc | Circuito risc 2 | 5 | 100 | 300 | Yes | °C
4182 | HKW | 262 | 1 | 1 | 3053 | Temp ambiente risparmio riscaldamento | 1 | S16 | 1 | Circuito risc | Circuito risc 2 | 5 | 50 | 200 | Yes | °C
4183 | HKW | 262 | 1 | 2 | 3051 | Temp ambiente normale riscaldamento | 1 | S16 | 1 | Circuito risc | Circuito risc 3 | 5 | 100 | 300 | Yes | °C
4184 | HKW | 262 | 1 | 2 | 3053 | Temp ambiente risparmio riscaldamento | 1 | S16 | 1 | Circuito risc | Circuito risc 3 | 5 | 50 | 200 | Yes | °C
4185 | HKW | 262 | 1 | 0 | 1001 | Ambiente-nominale | 1 | S16 | 1 | Circuito risc | Circuito risc 1 | 1 | 0 | 0 | No | °C
4186 | HKW | 262 | 1 | 1 | 1001 | Ambiente-nominale | 1 | S16 | 1 | Circuito risc | Circuito risc 2 | 1 | 0 | 0 | No | °C
4187 | HKW | 262 | 1 | 2 | 1001 | Ambiente-nominale | 1 | S16 | 1 | Circuito risc | Circuito risc 3 | 1 | 0 | 0 | No | °C
4188 | HKW | 262 | 1 | 0 | 7009 | Temperatura nominale modo manuale | 1 | S16 | 1 | Circuito risc | Circuito risc 1 | 5 | 100 | 900 | Yes | °C
4189 | HKW | 262 | 1 | 1 | 7009 | Temperatura nominale modo manuale | 1 | S16 | 1 | Circuito risc | Circuito risc 2 | 5 | 100 | 900 | Yes | °C
4190 | HKW | 262 | 1 | 2 | 7009 | Temperatura nominale modo manuale | 1 | S16 | 1 | Circuito risc | Circuito risc 3 | 5 | 100 | 900 | Yes | °C
4191 | HKW | 262 | 1 | 0 | 7036 | Mandata nominale richiesta costante risc | 1 | S16 | 1 | Circuito risc | Circuito risc 1 | 10 | 0 | 1100 | Yes | °C
4192 | HKW | 262 | 1 | 1 | 7036 | Mandata nominale richiesta costante risc | 1 | S16 | 1 | Circuito risc | Circuito risc 2 | 10 | 0 | 1100 | Yes | °C
4193 | HKW | 262 | 1 | 2 | 7036 | Mandata nominale richiesta costante risc | 1 | S16 | 1 | Circuito risc | Circuito risc 3 | 10 | 0 | 1100 | Yes | °C
4194 | HKW | 262 | 2 | 0 | 5050 | Selezione modo funzionamento acqua calda | 1 | LIST | 0 | Acqua calda | Acqua calda 1 | 1 | 0x00000057 | 0 | Yes | 0 |  | Text 0: Stand-by; Text 1: Settimana 1; Text 2: Settimana 2; Text 4: Costante; Text 6: Modalità risparmio
4195 | HKW | 262 | 2 | 0 | 5051 | Temperatura acqua calda normale | 1 | S16 | 1 | Acqua calda | Acqua calda 1 | 10 | 100 | 700 | Yes | °C
4196 | HKW | 262 | 2 | 0 | 5086 | Temperatura di risparmio acqua calda | 1 | U8 | 0 | Acqua calda | Acqua calda 1 | 1 | 10 | 70 | Yes | °C
4197 | HKW | 262 | 2 | 0 | 1004 | Acqua calda-nominale | 1 | S16 | 1 | Acqua calda | Acqua calda 1 | 1 | 0 | 0 | No | °C
4198 | HKW | 262 | 2 | 0 | 4 | Acqua calda-effettivo SF | 1 | S16 | 1 | Acqua calda | Acqua calda 1 | 1 | 0 | 0 | No | °C
4199 | HKW | 262 | 2 | 0 | 1066 | SLP pompa di carica acqua calda | 1 | U8 | 0 | Acqua calda | Acqua calda 1 | 1 | 0 | 1 | No | 0 |  | Text 0: Aus; Text 1: An
4200 | HKW | 262 | 1 | 0 | 2051 | Stato regolazione circuito riscaldamento | 1 | U8 | 0 | Circuito risc | Circuito risc 1 | 1 | 0 | 0 | No | 0
4201 | HKW | 262 | 1 | 1 | 2051 | Stato regolazione circuito riscaldamento | 1 | U8 | 0 | Circuito risc | Circuito risc 2 | 1 | 0 | 0 | No | 0
4202 | HKW | 262 | 1 | 2 | 2051 | Stato regolazione circuito riscaldamento | 1 | U8 | 0 | Circuito risc | Circuito risc 3 | 1 | 0 | 0 | No | 0
4203 | HKW | 262 | 2 | 0 | 2052 | Stato regolazione acqua calda | 1 | U8 | 0 | Acqua calda | Acqua calda 1 | 1 | 0 | 0 | No | 0
4204 | HKW | 262 | 0 | 0 | 21100 | AF2 - sensore esterno 2 | 1 | S16 | 1 | Generale | Generale | 1 | 0 | 0 | No | °C
4205 | HKW | 262 | 1 | 0 | 1 | Ambiente-effettivo | 1 | S16 | 1 | Circuito risc | Circuito risc 1 | 1 | 0 | 0 | Yes | °C
4206 | HKW | 262 | 1 | 1 | 1 | Ambiente-effettivo | 1 | S16 | 1 | Circuito risc | Circuito risc 2 | 1 | 0 | 0 | Yes | °C
4207 | HKW | 262 | 1 | 2 | 1 | Ambiente-effettivo | 1 | S16 | 1 | Circuito risc | Circuito risc 3 | 1 | 0 | 0 | Yes | °C
4208 | HKW | 262 | 1 | 0 | 2 | Mandata-effettivo | 1 | S16 | 1 | Circuito risc | Circuito risc 1 | 1 | 0 | 0 | No | °C
4209 | HKW | 262 | 1 | 1 | 2 | Mandata-effettivo | 1 | S16 | 1 | Circuito risc | Circuito risc 2 | 1 | 0 | 0 | No | °C
4210 | HKW | 262 | 1 | 2 | 2 | Mandata-effettivo | 1 | S16 | 1 | Circuito risc | Circuito risc 3 | 1 | 0 | 0 | No | °C
4211 | HKW | 262 | 0 | 0 | 23084 | Attivare test dei relè | 1 | U8 | 0 | Generale | Generale | 1 | 0 | 1 | No | 0 | Attivare test dei relè t#0=AUS#1=EIN
4212 | HKW | 262 | 0 | 0 | 21036 | VA1 hardware-uscita | 1 | U8 | 0 | Generale | Generale | 1 | 0 | 1 | Yes | 0 | Stato dell'uscita / attivazione 0=OFF 1=ON
4213 | HKW | 262 | 0 | 0 | 21037 | VA2 hardware-uscita | 1 | U8 | 0 | Generale | Generale | 1 | 0 | 1 | Yes | 0 | Stato dell'uscita / attivazione 0=OFF 1=ON
4214 | HKW | 262 | 0 | 0 | 21038 | VA3 hardware-uscita | 1 | U8 | 0 | Generale | Generale | 1 | 0 | 1 | Yes | 0 | Stato dell'uscita / attivazione 0=OFF 1=ON
4215 | HKW | 262 | 0 | 0 | 21039 | VA1-FE1 hardware-uscita | 1 | U8 | 0 | Generale | Generale | 1 | 0 | 1 | Yes | 0 | Stato dell'uscita / attivazione 0=OFF 1=ON
4216 | HKW | 262 | 0 | 0 | 21040 | VA2-FE1 hardware-uscita | 1 | U8 | 0 | Generale | Generale | 1 | 0 | 1 | Yes | 0 | Stato dell'uscita / attivazione 0=OFF 1=ON
4217 | HKW | 262 | 0 | 0 | 21041 | VA3-FE1 hardware-uscita | 1 | U8 | 0 | Generale | Generale | 1 | 0 | 1 | Yes | 0 | Stato dell'uscita / attivazione 0=OFF 1=ON
4218 | HKW | 262 | 0 | 0 | 21043 | VA1-FE2 hardware-uscita | 1 | U8 | 0 | Generale | Generale | 1 | 0 | 1 | Yes | 0 | Stato dell'uscita / attivazione 0=OFF 1=ON
4219 | HKW | 262 | 0 | 0 | 21044 | VA2-FE2 hardware-uscita | 1 | U8 | 0 | Generale | Generale | 1 | 0 | 1 | Yes | 0 | Stato dell'uscita / attivazione 0=OFF 1=ON
4220 | HKW | 262 | 0 | 0 | 21045 | VA3-FE2 hardware-uscita | 1 | U8 | 0 | Generale | Generale | 1 | 0 | 1 | Yes | 0 | Stato dell'uscita / attivazione 0=OFF 1=ON
4221 | HKW | 262 | 0 | 0 | 21078 | VA0-10V/PWM hardware-uscita | 1 | U8 | 0 | Generale | Generale | 5 | 0 | 100 | Yes | %
4222 | HKW | 262 | 0 | 0 | 21079 | VA0-10V/PWM-FE1 hardware-uscita | 1 | U8 | 0 | Generale | Generale | 5 | 0 | 100 | Yes | %
4223 | HKW | 262 | 0 | 0 | 21080 | VA0-10V/PWM-FE2 hardware-uscita | 1 | U8 | 0 | Generale | Generale | 5 | 0 | 100 | Yes | %
4224 | HKW | 262 | 0 | 0 | 29042 | Errore attivo 1_appearance_time | 3 | U16 | 0 | Generale | Generale | 1 | 0 | 0 | No | 0
4225 | HKW | 262 | 0 | 0 | 29042 | Errore attivo 1_appearance_date | 4 | U16 | 0 | Generale | Generale | 1 | 0 | 0 | No | 0
4226 | HKW | 262 | 0 | 0 | 29042 | Errore attivo 1_disappear_time | 5 | U16 | 0 | Generale | Generale | 1 | 0 | 0 | No | 0
4227 | HKW | 262 | 0 | 0 | 29042 | Errore attivo 1_disappear_date | 6 | U16 | 0 | Generale | Generale | 1 | 0 | 0 | No | 0
4228 | HKW | 262 | 0 | 0 | 29042 | Errore attivo 1_source | 7 | U16 | 0 | Generale | Generale | 1 | 0 | 0 | No | 0
4229 | HKW | 262 | 0 | 0 | 29042 | Errore attivo 1_function_group | 8 | U8 | 0 | Generale | Generale | 1 | 0 | 0 | No | 0
4230 | HKW | 262 | 0 | 0 | 29042 | Errore attivo 1_function_number | 9 | U8 | 0 | Generale | Generale | 1 | 0 | 0 | No | 0
4231 | HKW | 262 | 0 | 0 | 29042 | Errore attivo 1_error_type | 10 | U8 | 0 | Generale | Generale | 1 | 0 | 0 | No | 0
4232 | HKW | 262 | 0 | 0 | 29042 | Errore attivo 1_error_code | 11 | U16 | 0 | Generale | Generale | 1 | 0 | 0 | No | 0
4233 | HKW | 262 | 0 | 0 | 29043 | Errore attivo 2_appearance_time | 3 | U16 | 0 | Generale | Generale | 1 | 0 | 0 | No | 0
4234 | HKW | 262 | 0 | 0 | 29043 | Errore attivo 2_appearance_date | 4 | U16 | 0 | Generale | Generale | 1 | 0 | 0 | No | 0
4235 | HKW | 262 | 0 | 0 | 29043 | Errore attivo 2_disappear_time | 5 | U16 | 0 | Generale | Generale | 1 | 0 | 0 | No | 0
4236 | HKW | 262 | 0 | 0 | 29043 | Errore attivo 2_disappear_date | 6 | U16 | 0 | Generale | Generale | 1 | 0 | 0 | No | 0
4237 | HKW | 262 | 0 | 0 | 29043 | Errore attivo 2_source | 7 | U16 | 0 | Generale | Generale | 1 | 0 | 0 | No | 0
4238 | HKW | 262 | 0 | 0 | 29043 | Errore attivo 2_function_group | 8 | U8 | 0 | Generale | Generale | 1 | 0 | 0 | No | 0
4239 | HKW | 262 | 0 | 0 | 29043 | Errore attivo 2_function_number | 9 | U8 | 0 | Generale | Generale | 1 | 0 | 0 | No | 0
4240 | HKW | 262 | 0 | 0 | 29043 | Errore attivo 2_error_type | 10 | U8 | 0 | Generale | Generale | 1 | 0 | 0 | No | 0
4241 | HKW | 262 | 0 | 0 | 29043 | Errore attivo 2_error_code | 11 | U16 | 0 | Generale | Generale | 1 | 0 | 0 | No | 0
4242 | HKW | 262 | 0 | 0 | 29044 | Errore attivo 3_appearance_time | 3 | U16 | 0 | Generale | Generale | 1 | 0 | 0 | No | 0
4243 | HKW | 262 | 0 | 0 | 29044 | Errore attivo 3_appearance_date | 4 | U16 | 0 | Generale | Generale | 1 | 0 | 0 | No | 0
4244 | HKW | 262 | 0 | 0 | 29044 | Errore attivo 3_disappear_time | 5 | U16 | 0 | Generale | Generale | 1 | 0 | 0 | No | 0
4245 | HKW | 262 | 0 | 0 | 29044 | Errore attivo 3_disappear_date | 6 | U16 | 0 | Generale | Generale | 1 | 0 | 0 | No | 0
4246 | HKW | 262 | 0 | 0 | 29044 | Errore attivo 3_source | 7 | U16 | 0 | Generale | Generale | 1 | 0 | 0 | No | 0
4247 | HKW | 262 | 0 | 0 | 29044 | Errore attivo 3_function_group | 8 | U8 | 0 | Generale | Generale | 1 | 0 | 0 | No | 0
4248 | HKW | 262 | 0 | 0 | 29044 | Errore attivo 3_function_number | 9 | U8 | 0 | Generale | Generale | 1 | 0 | 0 | No | 0
4249 | HKW | 262 | 0 | 0 | 29044 | Errore attivo 3_error_type | 10 | U8 | 0 | Generale | Generale | 1 | 0 | 0 | No | 0
4250 | HKW | 262 | 0 | 0 | 29044 | Errore attivo 3_error_code | 11 | U16 | 0 | Generale | Generale | 1 | 0 | 0 | No | 0
4251 | HKW | 262 | 0 | 0 | 29045 | Errore attivo 4_appearance_time | 3 | U16 | 0 | Generale | Generale | 1 | 0 | 0 | No | 0
4252 | HKW | 262 | 0 | 0 | 29045 | Errore attivo 4_appearance_date | 4 | U16 | 0 | Generale | Generale | 1 | 0 | 0 | No | 0
4253 | HKW | 262 | 0 | 0 | 29045 | Errore attivo 4_disappear_time | 5 | U16 | 0 | Generale | Generale | 1 | 0 | 0 | No | 0
4254 | HKW | 262 | 0 | 0 | 29045 | Errore attivo 4_disappear_date | 6 | U16 | 0 | Generale | Generale | 1 | 0 | 0 | No | 0
4255 | HKW | 262 | 0 | 0 | 29045 | Errore attivo 4_source | 7 | U16 | 0 | Generale | Generale | 1 | 0 | 0 | No | 0
4256 | HKW | 262 | 0 | 0 | 29045 | Errore attivo 4_function_group | 8 | U8 | 0 | Generale | Generale | 1 | 0 | 0 | No | 0
4257 | HKW | 262 | 0 | 0 | 29045 | Errore attivo 4_function_number | 9 | U8 | 0 | Generale | Generale | 1 | 0 | 0 | No | 0
4258 | HKW | 262 | 0 | 0 | 29045 | Errore attivo 4_error_type | 10 | U8 | 0 | Generale | Generale | 1 | 0 | 0 | No | 0
4259 | HKW | 262 | 0 | 0 | 29045 | Errore attivo 4_error_code | 11 | U16 | 0 | Generale | Generale | 1 | 0 | 0 | No | 0
4260 | HKW | 262 | 0 | 0 | 29046 | Errore attivo 5_appearance_time | 3 | U16 | 0 | Generale | Generale | 1 | 0 | 0 | No | 0
4261 | HKW | 262 | 0 | 0 | 29046 | Errore attivo 5_appearance_date | 4 | U16 | 0 | Generale | Generale | 1 | 0 | 0 | No | 0
4262 | HKW | 262 | 0 | 0 | 29046 | Errore attivo 5_disappear_time | 5 | U16 | 0 | Generale | Generale | 1 | 0 | 0 | No | 0
4263 | HKW | 262 | 0 | 0 | 29046 | Errore attivo 5_disappear_date | 6 | U16 | 0 | Generale | Generale | 1 | 0 | 0 | No | 0
4264 | HKW | 262 | 0 | 0 | 29046 | Errore attivo 5_source | 7 | U16 | 0 | Generale | Generale | 1 | 0 | 0 | No | 0
4265 | HKW | 262 | 0 | 0 | 29046 | Errore attivo 5_function_group | 8 | U8 | 0 | Generale | Generale | 1 | 0 | 0 | No | 0
4266 | HKW | 262 | 0 | 0 | 29046 | Errore attivo 5_function_number | 9 | U8 | 0 | Generale | Generale | 1 | 0 | 0 | No | 0
4267 | HKW | 262 | 0 | 0 | 29046 | Errore attivo 5_error_type | 10 | U8 | 0 | Generale | Generale | 1 | 0 | 0 | No | 0
4268 | HKW | 262 | 0 | 0 | 29046 | Errore attivo 5_error_code | 11 | U16 | 0 | Generale | Generale | 1 | 0 | 0 | No | 0
4269 | HKW | 263 | 0 | 0 | 0 | AF1 - sensore esterno 1 | 1 | S16 | 1 | Generale | Generale | 1 | 0 | 0 | No | °C
4270 | HKW | 263 | 1 | 0 | 3050 | Selezione modo funzionam.to riscaldam.to | 1 | LIST | 0 | Circuito risc | Circuito risc 1 | 1 | 0x01D3 | 0 | Yes | 0 |  | Text 0: Stand-by; Text 1: Settimana 1; Text 2: Settimana 2; Text 4: Costante; Text 5: Risparmio; Text 7: Modo manuale riscaldare; Text 8: Modo manuale raffreddare
4271 | HKW | 263 | 1 | 1 | 3050 | Selezione modo funzionam.to riscaldam.to | 1 | LIST | 0 | Circuito risc | Circuito risc 2 | 1 | 0x01D3 | 0 | Yes | 0 |  | Text 0: Stand-by; Text 1: Settimana 1; Text 2: Settimana 2; Text 4: Costante; Text 5: Risparmio; Text 7: Modo manuale riscaldare; Text 8: Modo manuale raffreddare
4272 | HKW | 263 | 1 | 2 | 3050 | Selezione modo funzionam.to riscaldam.to | 1 | LIST | 0 | Circuito risc | Circuito risc 3 | 1 | 0x01D3 | 0 | Yes | 0 |  | Text 0: Stand-by; Text 1: Settimana 1; Text 2: Settimana 2; Text 4: Costante; Text 5: Risparmio; Text 7: Modo manuale riscaldare; Text 8: Modo manuale raffreddare
4273 | HKW | 263 | 1 | 0 | 3051 | Temp ambiente normale riscaldamento | 1 | S16 | 1 | Circuito risc | Circuito risc 1 | 5 | 100 | 300 | Yes | °C
4274 | HKW | 263 | 1 | 0 | 3053 | Temp ambiente risparmio riscaldamento | 1 | S16 | 1 | Circuito risc | Circuito risc 1 | 5 | 50 | 200 | Yes | °C
4275 | HKW | 263 | 1 | 1 | 3051 | Temp ambiente normale riscaldamento | 1 | S16 | 1 | Circuito risc | Circuito risc 2 | 5 | 100 | 300 | Yes | °C
4276 | HKW | 263 | 1 | 1 | 3053 | Temp ambiente risparmio riscaldamento | 1 | S16 | 1 | Circuito risc | Circuito risc 2 | 5 | 50 | 200 | Yes | °C
4277 | HKW | 263 | 1 | 2 | 3051 | Temp ambiente normale riscaldamento | 1 | S16 | 1 | Circuito risc | Circuito risc 3 | 5 | 100 | 300 | Yes | °C
4278 | HKW | 263 | 1 | 2 | 3053 | Temp ambiente risparmio riscaldamento | 1 | S16 | 1 | Circuito risc | Circuito risc 3 | 5 | 50 | 200 | Yes | °C
4279 | HKW | 263 | 1 | 0 | 1001 | Ambiente-nominale | 1 | S16 | 1 | Circuito risc | Circuito risc 1 | 1 | 0 | 0 | No | °C
4280 | HKW | 263 | 1 | 1 | 1001 | Ambiente-nominale | 1 | S16 | 1 | Circuito risc | Circuito risc 2 | 1 | 0 | 0 | No | °C
4281 | HKW | 263 | 1 | 2 | 1001 | Ambiente-nominale | 1 | S16 | 1 | Circuito risc | Circuito risc 3 | 1 | 0 | 0 | No | °C
4282 | HKW | 263 | 1 | 0 | 7009 | Temperatura nominale modo manuale | 1 | S16 | 1 | Circuito risc | Circuito risc 1 | 5 | 100 | 900 | Yes | °C
4283 | HKW | 263 | 1 | 1 | 7009 | Temperatura nominale modo manuale | 1 | S16 | 1 | Circuito risc | Circuito risc 2 | 5 | 100 | 900 | Yes | °C
4284 | HKW | 263 | 1 | 2 | 7009 | Temperatura nominale modo manuale | 1 | S16 | 1 | Circuito risc | Circuito risc 3 | 5 | 100 | 900 | Yes | °C
4285 | HKW | 263 | 1 | 0 | 7036 | Mandata nominale richiesta costante risc | 1 | S16 | 1 | Circuito risc | Circuito risc 1 | 10 | 0 | 1100 | Yes | °C
4286 | HKW | 263 | 1 | 1 | 7036 | Mandata nominale richiesta costante risc | 1 | S16 | 1 | Circuito risc | Circuito risc 2 | 10 | 0 | 1100 | Yes | °C
4287 | HKW | 263 | 1 | 2 | 7036 | Mandata nominale richiesta costante risc | 1 | S16 | 1 | Circuito risc | Circuito risc 3 | 10 | 0 | 1100 | Yes | °C
4288 | HKW | 263 | 2 | 0 | 5050 | Selezione modo funzionamento acqua calda | 1 | LIST | 0 | Acqua calda | Acqua calda 1 | 1 | 0x00000057 | 0 | Yes | 0 |  | Text 0: Stand-by; Text 1: Settimana 1; Text 2: Settimana 2; Text 4: Costante; Text 6: Modalità risparmio
4289 | HKW | 263 | 2 | 0 | 5051 | Temperatura acqua calda normale | 1 | S16 | 1 | Acqua calda | Acqua calda 1 | 10 | 100 | 700 | Yes | °C
4290 | HKW | 263 | 2 | 0 | 5086 | Temperatura di risparmio acqua calda | 1 | U8 | 0 | Acqua calda | Acqua calda 1 | 1 | 10 | 70 | Yes | °C
4291 | HKW | 263 | 2 | 0 | 1004 | Acqua calda-nominale | 1 | S16 | 1 | Acqua calda | Acqua calda 1 | 1 | 0 | 0 | No | °C
4292 | HKW | 263 | 2 | 0 | 4 | Acqua calda-effettivo SF | 1 | S16 | 1 | Acqua calda | Acqua calda 1 | 1 | 0 | 0 | No | °C
4293 | HKW | 263 | 2 | 0 | 1066 | SLP pompa di carica acqua calda | 1 | U8 | 0 | Acqua calda | Acqua calda 1 | 1 | 0 | 1 | No | 0 |  | Text 0: Aus; Text 1: An
4294 | HKW | 263 | 1 | 0 | 2051 | Stato regolazione circuito riscaldamento | 1 | U8 | 0 | Circuito risc | Circuito risc 1 | 1 | 0 | 0 | No | 0
4295 | HKW | 263 | 1 | 1 | 2051 | Stato regolazione circuito riscaldamento | 1 | U8 | 0 | Circuito risc | Circuito risc 2 | 1 | 0 | 0 | No | 0
4296 | HKW | 263 | 1 | 2 | 2051 | Stato regolazione circuito riscaldamento | 1 | U8 | 0 | Circuito risc | Circuito risc 3 | 1 | 0 | 0 | No | 0
4297 | HKW | 263 | 2 | 0 | 2052 | Stato regolazione acqua calda | 1 | U8 | 0 | Acqua calda | Acqua calda 1 | 1 | 0 | 0 | No | 0
4298 | HKW | 263 | 0 | 0 | 21100 | AF2 - sensore esterno 2 | 1 | S16 | 1 | Generale | Generale | 1 | 0 | 0 | No | °C
4299 | HKW | 263 | 1 | 0 | 1 | Ambiente-effettivo | 1 | S16 | 1 | Circuito risc | Circuito risc 1 | 1 | 0 | 0 | Yes | °C
4300 | HKW | 263 | 1 | 1 | 1 | Ambiente-effettivo | 1 | S16 | 1 | Circuito risc | Circuito risc 2 | 1 | 0 | 0 | Yes | °C
4301 | HKW | 263 | 1 | 2 | 1 | Ambiente-effettivo | 1 | S16 | 1 | Circuito risc | Circuito risc 3 | 1 | 0 | 0 | Yes | °C
4302 | HKW | 263 | 1 | 0 | 2 | Mandata-effettivo | 1 | S16 | 1 | Circuito risc | Circuito risc 1 | 1 | 0 | 0 | No | °C
4303 | HKW | 263 | 1 | 1 | 2 | Mandata-effettivo | 1 | S16 | 1 | Circuito risc | Circuito risc 2 | 1 | 0 | 0 | No | °C
4304 | HKW | 263 | 1 | 2 | 2 | Mandata-effettivo | 1 | S16 | 1 | Circuito risc | Circuito risc 3 | 1 | 0 | 0 | No | °C
4305 | HKW | 263 | 0 | 0 | 23084 | Attivare test dei relè | 1 | U8 | 0 | Generale | Generale | 1 | 0 | 1 | No | 0 | Attivare test dei relè t#0=AUS#1=EIN
4306 | HKW | 263 | 0 | 0 | 21036 | VA1 hardware-uscita | 1 | U8 | 0 | Generale | Generale | 1 | 0 | 1 | Yes | 0 | Stato dell'uscita / attivazione 0=OFF 1=ON
4307 | HKW | 263 | 0 | 0 | 21037 | VA2 hardware-uscita | 1 | U8 | 0 | Generale | Generale | 1 | 0 | 1 | Yes | 0 | Stato dell'uscita / attivazione 0=OFF 1=ON
4308 | HKW | 263 | 0 | 0 | 21038 | VA3 hardware-uscita | 1 | U8 | 0 | Generale | Generale | 1 | 0 | 1 | Yes | 0 | Stato dell'uscita / attivazione 0=OFF 1=ON
4309 | HKW | 263 | 0 | 0 | 21039 | VA1-FE1 hardware-uscita | 1 | U8 | 0 | Generale | Generale | 1 | 0 | 1 | Yes | 0 | Stato dell'uscita / attivazione 0=OFF 1=ON
4310 | HKW | 263 | 0 | 0 | 21040 | VA2-FE1 hardware-uscita | 1 | U8 | 0 | Generale | Generale | 1 | 0 | 1 | Yes | 0 | Stato dell'uscita / attivazione 0=OFF 1=ON
4311 | HKW | 263 | 0 | 0 | 21041 | VA3-FE1 hardware-uscita | 1 | U8 | 0 | Generale | Generale | 1 | 0 | 1 | Yes | 0 | Stato dell'uscita / attivazione 0=OFF 1=ON
4312 | HKW | 263 | 0 | 0 | 21043 | VA1-FE2 hardware-uscita | 1 | U8 | 0 | Generale | Generale | 1 | 0 | 1 | Yes | 0 | Stato dell'uscita / attivazione 0=OFF 1=ON
4313 | HKW | 263 | 0 | 0 | 21044 | VA2-FE2 hardware-uscita | 1 | U8 | 0 | Generale | Generale | 1 | 0 | 1 | Yes | 0 | Stato dell'uscita / attivazione 0=OFF 1=ON
4314 | HKW | 263 | 0 | 0 | 21045 | VA3-FE2 hardware-uscita | 1 | U8 | 0 | Generale | Generale | 1 | 0 | 1 | Yes | 0 | Stato dell'uscita / attivazione 0=OFF 1=ON
4315 | HKW | 263 | 0 | 0 | 21078 | VA0-10V/PWM hardware-uscita | 1 | U8 | 0 | Generale | Generale | 5 | 0 | 100 | Yes | %
4316 | HKW | 263 | 0 | 0 | 21079 | VA0-10V/PWM-FE1 hardware-uscita | 1 | U8 | 0 | Generale | Generale | 5 | 0 | 100 | Yes | %
4317 | HKW | 263 | 0 | 0 | 21080 | VA0-10V/PWM-FE2 hardware-uscita | 1 | U8 | 0 | Generale | Generale | 5 | 0 | 100 | Yes | %
4318 | HKW | 263 | 0 | 0 | 29042 | Errore attivo 1_appearance_time | 3 | U16 | 0 | Generale | Generale | 1 | 0 | 0 | No | 0
4319 | HKW | 263 | 0 | 0 | 29042 | Errore attivo 1_appearance_date | 4 | U16 | 0 | Generale | Generale | 1 | 0 | 0 | No | 0
4320 | HKW | 263 | 0 | 0 | 29042 | Errore attivo 1_disappear_time | 5 | U16 | 0 | Generale | Generale | 1 | 0 | 0 | No | 0
4321 | HKW | 263 | 0 | 0 | 29042 | Errore attivo 1_disappear_date | 6 | U16 | 0 | Generale | Generale | 1 | 0 | 0 | No | 0
4322 | HKW | 263 | 0 | 0 | 29042 | Errore attivo 1_source | 7 | U16 | 0 | Generale | Generale | 1 | 0 | 0 | No | 0
4323 | HKW | 263 | 0 | 0 | 29042 | Errore attivo 1_function_group | 8 | U8 | 0 | Generale | Generale | 1 | 0 | 0 | No | 0
4324 | HKW | 263 | 0 | 0 | 29042 | Errore attivo 1_function_number | 9 | U8 | 0 | Generale | Generale | 1 | 0 | 0 | No | 0
4325 | HKW | 263 | 0 | 0 | 29042 | Errore attivo 1_error_type | 10 | U8 | 0 | Generale | Generale | 1 | 0 | 0 | No | 0
4326 | HKW | 263 | 0 | 0 | 29042 | Errore attivo 1_error_code | 11 | U16 | 0 | Generale | Generale | 1 | 0 | 0 | No | 0
4327 | HKW | 263 | 0 | 0 | 29043 | Errore attivo 2_appearance_time | 3 | U16 | 0 | Generale | Generale | 1 | 0 | 0 | No | 0
4328 | HKW | 263 | 0 | 0 | 29043 | Errore attivo 2_appearance_date | 4 | U16 | 0 | Generale | Generale | 1 | 0 | 0 | No | 0
4329 | HKW | 263 | 0 | 0 | 29043 | Errore attivo 2_disappear_time | 5 | U16 | 0 | Generale | Generale | 1 | 0 | 0 | No | 0
4330 | HKW | 263 | 0 | 0 | 29043 | Errore attivo 2_disappear_date | 6 | U16 | 0 | Generale | Generale | 1 | 0 | 0 | No | 0
4331 | HKW | 263 | 0 | 0 | 29043 | Errore attivo 2_source | 7 | U16 | 0 | Generale | Generale | 1 | 0 | 0 | No | 0
4332 | HKW | 263 | 0 | 0 | 29043 | Errore attivo 2_function_group | 8 | U8 | 0 | Generale | Generale | 1 | 0 | 0 | No | 0
4333 | HKW | 263 | 0 | 0 | 29043 | Errore attivo 2_function_number | 9 | U8 | 0 | Generale | Generale | 1 | 0 | 0 | No | 0
4334 | HKW | 263 | 0 | 0 | 29043 | Errore attivo 2_error_type | 10 | U8 | 0 | Generale | Generale | 1 | 0 | 0 | No | 0
4335 | HKW | 263 | 0 | 0 | 29043 | Errore attivo 2_error_code | 11 | U16 | 0 | Generale | Generale | 1 | 0 | 0 | No | 0
4336 | HKW | 263 | 0 | 0 | 29044 | Errore attivo 3_appearance_time | 3 | U16 | 0 | Generale | Generale | 1 | 0 | 0 | No | 0
4337 | HKW | 263 | 0 | 0 | 29044 | Errore attivo 3_appearance_date | 4 | U16 | 0 | Generale | Generale | 1 | 0 | 0 | No | 0
4338 | HKW | 263 | 0 | 0 | 29044 | Errore attivo 3_disappear_time | 5 | U16 | 0 | Generale | Generale | 1 | 0 | 0 | No | 0
4339 | HKW | 263 | 0 | 0 | 29044 | Errore attivo 3_disappear_date | 6 | U16 | 0 | Generale | Generale | 1 | 0 | 0 | No | 0
4340 | HKW | 263 | 0 | 0 | 29044 | Errore attivo 3_source | 7 | U16 | 0 | Generale | Generale | 1 | 0 | 0 | No | 0
4341 | HKW | 263 | 0 | 0 | 29044 | Errore attivo 3_function_group | 8 | U8 | 0 | Generale | Generale | 1 | 0 | 0 | No | 0
4342 | HKW | 263 | 0 | 0 | 29044 | Errore attivo 3_function_number | 9 | U8 | 0 | Generale | Generale | 1 | 0 | 0 | No | 0
4343 | HKW | 263 | 0 | 0 | 29044 | Errore attivo 3_error_type | 10 | U8 | 0 | Generale | Generale | 1 | 0 | 0 | No | 0
4344 | HKW | 263 | 0 | 0 | 29044 | Errore attivo 3_error_code | 11 | U16 | 0 | Generale | Generale | 1 | 0 | 0 | No | 0
4345 | HKW | 263 | 0 | 0 | 29045 | Errore attivo 4_appearance_time | 3 | U16 | 0 | Generale | Generale | 1 | 0 | 0 | No | 0
4346 | HKW | 263 | 0 | 0 | 29045 | Errore attivo 4_appearance_date | 4 | U16 | 0 | Generale | Generale | 1 | 0 | 0 | No | 0
4347 | HKW | 263 | 0 | 0 | 29045 | Errore attivo 4_disappear_time | 5 | U16 | 0 | Generale | Generale | 1 | 0 | 0 | No | 0
4348 | HKW | 263 | 0 | 0 | 29045 | Errore attivo 4_disappear_date | 6 | U16 | 0 | Generale | Generale | 1 | 0 | 0 | No | 0
4349 | HKW | 263 | 0 | 0 | 29045 | Errore attivo 4_source | 7 | U16 | 0 | Generale | Generale | 1 | 0 | 0 | No | 0
4350 | HKW | 263 | 0 | 0 | 29045 | Errore attivo 4_function_group | 8 | U8 | 0 | Generale | Generale | 1 | 0 | 0 | No | 0
4351 | HKW | 263 | 0 | 0 | 29045 | Errore attivo 4_function_number | 9 | U8 | 0 | Generale | Generale | 1 | 0 | 0 | No | 0
4352 | HKW | 263 | 0 | 0 | 29045 | Errore attivo 4_error_type | 10 | U8 | 0 | Generale | Generale | 1 | 0 | 0 | No | 0
4353 | HKW | 263 | 0 | 0 | 29045 | Errore attivo 4_error_code | 11 | U16 | 0 | Generale | Generale | 1 | 0 | 0 | No | 0
4354 | HKW | 263 | 0 | 0 | 29046 | Errore attivo 5_appearance_time | 3 | U16 | 0 | Generale | Generale | 1 | 0 | 0 | No | 0
4355 | HKW | 263 | 0 | 0 | 29046 | Errore attivo 5_appearance_date | 4 | U16 | 0 | Generale | Generale | 1 | 0 | 0 | No | 0
4356 | HKW | 263 | 0 | 0 | 29046 | Errore attivo 5_disappear_time | 5 | U16 | 0 | Generale | Generale | 1 | 0 | 0 | No | 0
4357 | HKW | 263 | 0 | 0 | 29046 | Errore attivo 5_disappear_date | 6 | U16 | 0 | Generale | Generale | 1 | 0 | 0 | No | 0
4358 | HKW | 263 | 0 | 0 | 29046 | Errore attivo 5_source | 7 | U16 | 0 | Generale | Generale | 1 | 0 | 0 | No | 0
4359 | HKW | 263 | 0 | 0 | 29046 | Errore attivo 5_function_group | 8 | U8 | 0 | Generale | Generale | 1 | 0 | 0 | No | 0
4360 | HKW | 263 | 0 | 0 | 29046 | Errore attivo 5_function_number | 9 | U8 | 0 | Generale | Generale | 1 | 0 | 0 | No | 0
4361 | HKW | 263 | 0 | 0 | 29046 | Errore attivo 5_error_type | 10 | U8 | 0 | Generale | Generale | 1 | 0 | 0 | No | 0
4362 | HKW | 263 | 0 | 0 | 29046 | Errore attivo 5_error_code | 11 | U16 | 0 | Generale | Generale | 1 | 0 | 0 | No | 0
4363 | HKW | 264 | 0 | 0 | 0 | AF1 - sensore esterno 1 | 1 | S16 | 1 | Generale | Generale | 1 | 0 | 0 | No | °C
4364 | HKW | 264 | 1 | 0 | 3050 | Selezione modo funzionam.to riscaldam.to | 1 | LIST | 0 | Circuito risc | Circuito risc 1 | 1 | 0x01D3 | 0 | Yes | 0 |  | Text 0: Stand-by; Text 1: Settimana 1; Text 2: Settimana 2; Text 4: Costante; Text 5: Risparmio; Text 7: Modo manuale riscaldare; Text 8: Modo manuale raffreddare
4365 | HKW | 264 | 1 | 1 | 3050 | Selezione modo funzionam.to riscaldam.to | 1 | LIST | 0 | Circuito risc | Circuito risc 2 | 1 | 0x01D3 | 0 | Yes | 0 |  | Text 0: Stand-by; Text 1: Settimana 1; Text 2: Settimana 2; Text 4: Costante; Text 5: Risparmio; Text 7: Modo manuale riscaldare; Text 8: Modo manuale raffreddare
4366 | HKW | 264 | 1 | 2 | 3050 | Selezione modo funzionam.to riscaldam.to | 1 | LIST | 0 | Circuito risc | Circuito risc 3 | 1 | 0x01D3 | 0 | Yes | 0 |  | Text 0: Stand-by; Text 1: Settimana 1; Text 2: Settimana 2; Text 4: Costante; Text 5: Risparmio; Text 7: Modo manuale riscaldare; Text 8: Modo manuale raffreddare
4367 | HKW | 264 | 1 | 0 | 3051 | Temp ambiente normale riscaldamento | 1 | S16 | 1 | Circuito risc | Circuito risc 1 | 5 | 100 | 300 | Yes | °C
4368 | HKW | 264 | 1 | 0 | 3053 | Temp ambiente risparmio riscaldamento | 1 | S16 | 1 | Circuito risc | Circuito risc 1 | 5 | 50 | 200 | Yes | °C
4369 | HKW | 264 | 1 | 1 | 3051 | Temp ambiente normale riscaldamento | 1 | S16 | 1 | Circuito risc | Circuito risc 2 | 5 | 100 | 300 | Yes | °C
4370 | HKW | 264 | 1 | 1 | 3053 | Temp ambiente risparmio riscaldamento | 1 | S16 | 1 | Circuito risc | Circuito risc 2 | 5 | 50 | 200 | Yes | °C
4371 | HKW | 264 | 1 | 2 | 3051 | Temp ambiente normale riscaldamento | 1 | S16 | 1 | Circuito risc | Circuito risc 3 | 5 | 100 | 300 | Yes | °C
4372 | HKW | 264 | 1 | 2 | 3053 | Temp ambiente risparmio riscaldamento | 1 | S16 | 1 | Circuito risc | Circuito risc 3 | 5 | 50 | 200 | Yes | °C
4373 | HKW | 264 | 1 | 0 | 1001 | Ambiente-nominale | 1 | S16 | 1 | Circuito risc | Circuito risc 1 | 1 | 0 | 0 | No | °C
4374 | HKW | 264 | 1 | 1 | 1001 | Ambiente-nominale | 1 | S16 | 1 | Circuito risc | Circuito risc 2 | 1 | 0 | 0 | No | °C
4375 | HKW | 264 | 1 | 2 | 1001 | Ambiente-nominale | 1 | S16 | 1 | Circuito risc | Circuito risc 3 | 1 | 0 | 0 | No | °C
4376 | HKW | 264 | 1 | 0 | 7009 | Temperatura nominale modo manuale | 1 | S16 | 1 | Circuito risc | Circuito risc 1 | 5 | 100 | 900 | Yes | °C
4377 | HKW | 264 | 1 | 1 | 7009 | Temperatura nominale modo manuale | 1 | S16 | 1 | Circuito risc | Circuito risc 2 | 5 | 100 | 900 | Yes | °C
4378 | HKW | 264 | 1 | 2 | 7009 | Temperatura nominale modo manuale | 1 | S16 | 1 | Circuito risc | Circuito risc 3 | 5 | 100 | 900 | Yes | °C
4379 | HKW | 264 | 1 | 0 | 7036 | Mandata nominale richiesta costante risc | 1 | S16 | 1 | Circuito risc | Circuito risc 1 | 10 | 0 | 1100 | Yes | °C
4380 | HKW | 264 | 1 | 1 | 7036 | Mandata nominale richiesta costante risc | 1 | S16 | 1 | Circuito risc | Circuito risc 2 | 10 | 0 | 1100 | Yes | °C
4381 | HKW | 264 | 1 | 2 | 7036 | Mandata nominale richiesta costante risc | 1 | S16 | 1 | Circuito risc | Circuito risc 3 | 10 | 0 | 1100 | Yes | °C
4382 | HKW | 264 | 2 | 0 | 5050 | Selezione modo funzionamento acqua calda | 1 | LIST | 0 | Acqua calda | Acqua calda 1 | 1 | 0x00000057 | 0 | Yes | 0 |  | Text 0: Stand-by; Text 1: Settimana 1; Text 2: Settimana 2; Text 4: Costante; Text 6: Modalità risparmio
4383 | HKW | 264 | 2 | 0 | 5051 | Temperatura acqua calda normale | 1 | S16 | 1 | Acqua calda | Acqua calda 1 | 10 | 100 | 700 | Yes | °C
4384 | HKW | 264 | 2 | 0 | 5086 | Temperatura di risparmio acqua calda | 1 | U8 | 0 | Acqua calda | Acqua calda 1 | 1 | 10 | 70 | Yes | °C
4385 | HKW | 264 | 2 | 0 | 1004 | Acqua calda-nominale | 1 | S16 | 1 | Acqua calda | Acqua calda 1 | 1 | 0 | 0 | No | °C
4386 | HKW | 264 | 2 | 0 | 4 | Acqua calda-effettivo SF | 1 | S16 | 1 | Acqua calda | Acqua calda 1 | 1 | 0 | 0 | No | °C
4387 | HKW | 264 | 2 | 0 | 1066 | SLP pompa di carica acqua calda | 1 | U8 | 0 | Acqua calda | Acqua calda 1 | 1 | 0 | 1 | No | 0 |  | Text 0: Aus; Text 1: An
4388 | HKW | 264 | 1 | 0 | 2051 | Stato regolazione circuito riscaldamento | 1 | U8 | 0 | Circuito risc | Circuito risc 1 | 1 | 0 | 0 | No | 0
4389 | HKW | 264 | 1 | 1 | 2051 | Stato regolazione circuito riscaldamento | 1 | U8 | 0 | Circuito risc | Circuito risc 2 | 1 | 0 | 0 | No | 0
4390 | HKW | 264 | 1 | 2 | 2051 | Stato regolazione circuito riscaldamento | 1 | U8 | 0 | Circuito risc | Circuito risc 3 | 1 | 0 | 0 | No | 0
4391 | HKW | 264 | 2 | 0 | 2052 | Stato regolazione acqua calda | 1 | U8 | 0 | Acqua calda | Acqua calda 1 | 1 | 0 | 0 | No | 0
4392 | HKW | 264 | 0 | 0 | 21100 | AF2 - sensore esterno 2 | 1 | S16 | 1 | Generale | Generale | 1 | 0 | 0 | No | °C
4393 | HKW | 264 | 1 | 0 | 1 | Ambiente-effettivo | 1 | S16 | 1 | Circuito risc | Circuito risc 1 | 1 | 0 | 0 | Yes | °C
4394 | HKW | 264 | 1 | 1 | 1 | Ambiente-effettivo | 1 | S16 | 1 | Circuito risc | Circuito risc 2 | 1 | 0 | 0 | Yes | °C
4395 | HKW | 264 | 1 | 2 | 1 | Ambiente-effettivo | 1 | S16 | 1 | Circuito risc | Circuito risc 3 | 1 | 0 | 0 | Yes | °C
4396 | HKW | 264 | 1 | 0 | 2 | Mandata-effettivo | 1 | S16 | 1 | Circuito risc | Circuito risc 1 | 1 | 0 | 0 | No | °C
4397 | HKW | 264 | 1 | 1 | 2 | Mandata-effettivo | 1 | S16 | 1 | Circuito risc | Circuito risc 2 | 1 | 0 | 0 | No | °C
4398 | HKW | 264 | 1 | 2 | 2 | Mandata-effettivo | 1 | S16 | 1 | Circuito risc | Circuito risc 3 | 1 | 0 | 0 | No | °C
4399 | HKW | 264 | 0 | 0 | 23084 | Attivare test dei relè | 1 | U8 | 0 | Generale | Generale | 1 | 0 | 1 | No | 0 | Attivare test dei relè t#0=AUS#1=EIN
4400 | HKW | 264 | 0 | 0 | 21036 | VA1 hardware-uscita | 1 | U8 | 0 | Generale | Generale | 1 | 0 | 1 | Yes | 0 | Stato dell'uscita / attivazione 0=OFF 1=ON
4401 | HKW | 264 | 0 | 0 | 21037 | VA2 hardware-uscita | 1 | U8 | 0 | Generale | Generale | 1 | 0 | 1 | Yes | 0 | Stato dell'uscita / attivazione 0=OFF 1=ON
4402 | HKW | 264 | 0 | 0 | 21038 | VA3 hardware-uscita | 1 | U8 | 0 | Generale | Generale | 1 | 0 | 1 | Yes | 0 | Stato dell'uscita / attivazione 0=OFF 1=ON
4403 | HKW | 264 | 0 | 0 | 21039 | VA1-FE1 hardware-uscita | 1 | U8 | 0 | Generale | Generale | 1 | 0 | 1 | Yes | 0 | Stato dell'uscita / attivazione 0=OFF 1=ON
4404 | HKW | 264 | 0 | 0 | 21040 | VA2-FE1 hardware-uscita | 1 | U8 | 0 | Generale | Generale | 1 | 0 | 1 | Yes | 0 | Stato dell'uscita / attivazione 0=OFF 1=ON
4405 | HKW | 264 | 0 | 0 | 21041 | VA3-FE1 hardware-uscita | 1 | U8 | 0 | Generale | Generale | 1 | 0 | 1 | Yes | 0 | Stato dell'uscita / attivazione 0=OFF 1=ON
4406 | HKW | 264 | 0 | 0 | 21043 | VA1-FE2 hardware-uscita | 1 | U8 | 0 | Generale | Generale | 1 | 0 | 1 | Yes | 0 | Stato dell'uscita / attivazione 0=OFF 1=ON
4407 | HKW | 264 | 0 | 0 | 21044 | VA2-FE2 hardware-uscita | 1 | U8 | 0 | Generale | Generale | 1 | 0 | 1 | Yes | 0 | Stato dell'uscita / attivazione 0=OFF 1=ON
4408 | HKW | 264 | 0 | 0 | 21045 | VA3-FE2 hardware-uscita | 1 | U8 | 0 | Generale | Generale | 1 | 0 | 1 | Yes | 0 | Stato dell'uscita / attivazione 0=OFF 1=ON
4409 | HKW | 264 | 0 | 0 | 21078 | VA0-10V/PWM hardware-uscita | 1 | U8 | 0 | Generale | Generale | 5 | 0 | 100 | Yes | %
4410 | HKW | 264 | 0 | 0 | 21079 | VA0-10V/PWM-FE1 hardware-uscita | 1 | U8 | 0 | Generale | Generale | 5 | 0 | 100 | Yes | %
4411 | HKW | 264 | 0 | 0 | 21080 | VA0-10V/PWM-FE2 hardware-uscita | 1 | U8 | 0 | Generale | Generale | 5 | 0 | 100 | Yes | %
4412 | HKW | 264 | 0 | 0 | 29042 | Errore attivo 1_appearance_time | 3 | U16 | 0 | Generale | Generale | 1 | 0 | 0 | No | 0
4413 | HKW | 264 | 0 | 0 | 29042 | Errore attivo 1_appearance_date | 4 | U16 | 0 | Generale | Generale | 1 | 0 | 0 | No | 0
4414 | HKW | 264 | 0 | 0 | 29042 | Errore attivo 1_disappear_time | 5 | U16 | 0 | Generale | Generale | 1 | 0 | 0 | No | 0
4415 | HKW | 264 | 0 | 0 | 29042 | Errore attivo 1_disappear_date | 6 | U16 | 0 | Generale | Generale | 1 | 0 | 0 | No | 0
4416 | HKW | 264 | 0 | 0 | 29042 | Errore attivo 1_source | 7 | U16 | 0 | Generale | Generale | 1 | 0 | 0 | No | 0
4417 | HKW | 264 | 0 | 0 | 29042 | Errore attivo 1_function_group | 8 | U8 | 0 | Generale | Generale | 1 | 0 | 0 | No | 0
4418 | HKW | 264 | 0 | 0 | 29042 | Errore attivo 1_function_number | 9 | U8 | 0 | Generale | Generale | 1 | 0 | 0 | No | 0
4419 | HKW | 264 | 0 | 0 | 29042 | Errore attivo 1_error_type | 10 | U8 | 0 | Generale | Generale | 1 | 0 | 0 | No | 0
4420 | HKW | 264 | 0 | 0 | 29042 | Errore attivo 1_error_code | 11 | U16 | 0 | Generale | Generale | 1 | 0 | 0 | No | 0
4421 | HKW | 264 | 0 | 0 | 29043 | Errore attivo 2_appearance_time | 3 | U16 | 0 | Generale | Generale | 1 | 0 | 0 | No | 0
4422 | HKW | 264 | 0 | 0 | 29043 | Errore attivo 2_appearance_date | 4 | U16 | 0 | Generale | Generale | 1 | 0 | 0 | No | 0
4423 | HKW | 264 | 0 | 0 | 29043 | Errore attivo 2_disappear_time | 5 | U16 | 0 | Generale | Generale | 1 | 0 | 0 | No | 0
4424 | HKW | 264 | 0 | 0 | 29043 | Errore attivo 2_disappear_date | 6 | U16 | 0 | Generale | Generale | 1 | 0 | 0 | No | 0
4425 | HKW | 264 | 0 | 0 | 29043 | Errore attivo 2_source | 7 | U16 | 0 | Generale | Generale | 1 | 0 | 0 | No | 0
4426 | HKW | 264 | 0 | 0 | 29043 | Errore attivo 2_function_group | 8 | U8 | 0 | Generale | Generale | 1 | 0 | 0 | No | 0
4427 | HKW | 264 | 0 | 0 | 29043 | Errore attivo 2_function_number | 9 | U8 | 0 | Generale | Generale | 1 | 0 | 0 | No | 0
4428 | HKW | 264 | 0 | 0 | 29043 | Errore attivo 2_error_type | 10 | U8 | 0 | Generale | Generale | 1 | 0 | 0 | No | 0
4429 | HKW | 264 | 0 | 0 | 29043 | Errore attivo 2_error_code | 11 | U16 | 0 | Generale | Generale | 1 | 0 | 0 | No | 0
4430 | HKW | 264 | 0 | 0 | 29044 | Errore attivo 3_appearance_time | 3 | U16 | 0 | Generale | Generale | 1 | 0 | 0 | No | 0
4431 | HKW | 264 | 0 | 0 | 29044 | Errore attivo 3_appearance_date | 4 | U16 | 0 | Generale | Generale | 1 | 0 | 0 | No | 0
4432 | HKW | 264 | 0 | 0 | 29044 | Errore attivo 3_disappear_time | 5 | U16 | 0 | Generale | Generale | 1 | 0 | 0 | No | 0
4433 | HKW | 264 | 0 | 0 | 29044 | Errore attivo 3_disappear_date | 6 | U16 | 0 | Generale | Generale | 1 | 0 | 0 | No | 0
4434 | HKW | 264 | 0 | 0 | 29044 | Errore attivo 3_source | 7 | U16 | 0 | Generale | Generale | 1 | 0 | 0 | No | 0
4435 | HKW | 264 | 0 | 0 | 29044 | Errore attivo 3_function_group | 8 | U8 | 0 | Generale | Generale | 1 | 0 | 0 | No | 0
4436 | HKW | 264 | 0 | 0 | 29044 | Errore attivo 3_function_number | 9 | U8 | 0 | Generale | Generale | 1 | 0 | 0 | No | 0
4437 | HKW | 264 | 0 | 0 | 29044 | Errore attivo 3_error_type | 10 | U8 | 0 | Generale | Generale | 1 | 0 | 0 | No | 0
4438 | HKW | 264 | 0 | 0 | 29044 | Errore attivo 3_error_code | 11 | U16 | 0 | Generale | Generale | 1 | 0 | 0 | No | 0
4439 | HKW | 264 | 0 | 0 | 29045 | Errore attivo 4_appearance_time | 3 | U16 | 0 | Generale | Generale | 1 | 0 | 0 | No | 0
4440 | HKW | 264 | 0 | 0 | 29045 | Errore attivo 4_appearance_date | 4 | U16 | 0 | Generale | Generale | 1 | 0 | 0 | No | 0
4441 | HKW | 264 | 0 | 0 | 29045 | Errore attivo 4_disappear_time | 5 | U16 | 0 | Generale | Generale | 1 | 0 | 0 | No | 0
4442 | HKW | 264 | 0 | 0 | 29045 | Errore attivo 4_disappear_date | 6 | U16 | 0 | Generale | Generale | 1 | 0 | 0 | No | 0
4443 | HKW | 264 | 0 | 0 | 29045 | Errore attivo 4_source | 7 | U16 | 0 | Generale | Generale | 1 | 0 | 0 | No | 0
4444 | HKW | 264 | 0 | 0 | 29045 | Errore attivo 4_function_group | 8 | U8 | 0 | Generale | Generale | 1 | 0 | 0 | No | 0
4445 | HKW | 264 | 0 | 0 | 29045 | Errore attivo 4_function_number | 9 | U8 | 0 | Generale | Generale | 1 | 0 | 0 | No | 0
4446 | HKW | 264 | 0 | 0 | 29045 | Errore attivo 4_error_type | 10 | U8 | 0 | Generale | Generale | 1 | 0 | 0 | No | 0
4447 | HKW | 264 | 0 | 0 | 29045 | Errore attivo 4_error_code | 11 | U16 | 0 | Generale | Generale | 1 | 0 | 0 | No | 0
4448 | HKW | 264 | 0 | 0 | 29046 | Errore attivo 5_appearance_time | 3 | U16 | 0 | Generale | Generale | 1 | 0 | 0 | No | 0
4449 | HKW | 264 | 0 | 0 | 29046 | Errore attivo 5_appearance_date | 4 | U16 | 0 | Generale | Generale | 1 | 0 | 0 | No | 0
4450 | HKW | 264 | 0 | 0 | 29046 | Errore attivo 5_disappear_time | 5 | U16 | 0 | Generale | Generale | 1 | 0 | 0 | No | 0
4451 | HKW | 264 | 0 | 0 | 29046 | Errore attivo 5_disappear_date | 6 | U16 | 0 | Generale | Generale | 1 | 0 | 0 | No | 0
4452 | HKW | 264 | 0 | 0 | 29046 | Errore attivo 5_source | 7 | U16 | 0 | Generale | Generale | 1 | 0 | 0 | No | 0
4453 | HKW | 264 | 0 | 0 | 29046 | Errore attivo 5_function_group | 8 | U8 | 0 | Generale | Generale | 1 | 0 | 0 | No | 0
4454 | HKW | 264 | 0 | 0 | 29046 | Errore attivo 5_function_number | 9 | U8 | 0 | Generale | Generale | 1 | 0 | 0 | No | 0
4455 | HKW | 264 | 0 | 0 | 29046 | Errore attivo 5_error_type | 10 | U8 | 0 | Generale | Generale | 1 | 0 | 0 | No | 0
4456 | HKW | 264 | 0 | 0 | 29046 | Errore attivo 5_error_code | 11 | U16 | 0 | Generale | Generale | 1 | 0 | 0 | No | 0
4457 | HKW | 265 | 0 | 0 | 0 | AF1 - sensore esterno 1 | 1 | S16 | 1 | Generale | Generale | 1 | 0 | 0 | No | °C
4458 | HKW | 265 | 1 | 0 | 3050 | Selezione modo funzionam.to riscaldam.to | 1 | LIST | 0 | Circuito risc | Circuito risc 1 | 1 | 0x01D3 | 0 | Yes | 0 |  | Text 0: Stand-by; Text 1: Settimana 1; Text 2: Settimana 2; Text 4: Costante; Text 5: Risparmio; Text 7: Modo manuale riscaldare; Text 8: Modo manuale raffreddare
4459 | HKW | 265 | 1 | 1 | 3050 | Selezione modo funzionam.to riscaldam.to | 1 | LIST | 0 | Circuito risc | Circuito risc 2 | 1 | 0x01D3 | 0 | Yes | 0 |  | Text 0: Stand-by; Text 1: Settimana 1; Text 2: Settimana 2; Text 4: Costante; Text 5: Risparmio; Text 7: Modo manuale riscaldare; Text 8: Modo manuale raffreddare
4460 | HKW | 265 | 1 | 2 | 3050 | Selezione modo funzionam.to riscaldam.to | 1 | LIST | 0 | Circuito risc | Circuito risc 3 | 1 | 0x01D3 | 0 | Yes | 0 |  | Text 0: Stand-by; Text 1: Settimana 1; Text 2: Settimana 2; Text 4: Costante; Text 5: Risparmio; Text 7: Modo manuale riscaldare; Text 8: Modo manuale raffreddare
4461 | HKW | 265 | 1 | 0 | 3051 | Temp ambiente normale riscaldamento | 1 | S16 | 1 | Circuito risc | Circuito risc 1 | 5 | 100 | 300 | Yes | °C
4462 | HKW | 265 | 1 | 0 | 3053 | Temp ambiente risparmio riscaldamento | 1 | S16 | 1 | Circuito risc | Circuito risc 1 | 5 | 50 | 200 | Yes | °C
4463 | HKW | 265 | 1 | 1 | 3051 | Temp ambiente normale riscaldamento | 1 | S16 | 1 | Circuito risc | Circuito risc 2 | 5 | 100 | 300 | Yes | °C
4464 | HKW | 265 | 1 | 1 | 3053 | Temp ambiente risparmio riscaldamento | 1 | S16 | 1 | Circuito risc | Circuito risc 2 | 5 | 50 | 200 | Yes | °C
4465 | HKW | 265 | 1 | 2 | 3051 | Temp ambiente normale riscaldamento | 1 | S16 | 1 | Circuito risc | Circuito risc 3 | 5 | 100 | 300 | Yes | °C
4466 | HKW | 265 | 1 | 2 | 3053 | Temp ambiente risparmio riscaldamento | 1 | S16 | 1 | Circuito risc | Circuito risc 3 | 5 | 50 | 200 | Yes | °C
4467 | HKW | 265 | 1 | 0 | 1001 | Ambiente-nominale | 1 | S16 | 1 | Circuito risc | Circuito risc 1 | 1 | 0 | 0 | No | °C
4468 | HKW | 265 | 1 | 1 | 1001 | Ambiente-nominale | 1 | S16 | 1 | Circuito risc | Circuito risc 2 | 1 | 0 | 0 | No | °C
4469 | HKW | 265 | 1 | 2 | 1001 | Ambiente-nominale | 1 | S16 | 1 | Circuito risc | Circuito risc 3 | 1 | 0 | 0 | No | °C
4470 | HKW | 265 | 1 | 0 | 7009 | Temperatura nominale modo manuale | 1 | S16 | 1 | Circuito risc | Circuito risc 1 | 5 | 100 | 900 | Yes | °C
4471 | HKW | 265 | 1 | 1 | 7009 | Temperatura nominale modo manuale | 1 | S16 | 1 | Circuito risc | Circuito risc 2 | 5 | 100 | 900 | Yes | °C
4472 | HKW | 265 | 1 | 2 | 7009 | Temperatura nominale modo manuale | 1 | S16 | 1 | Circuito risc | Circuito risc 3 | 5 | 100 | 900 | Yes | °C
4473 | HKW | 265 | 1 | 0 | 7036 | Mandata nominale richiesta costante risc | 1 | S16 | 1 | Circuito risc | Circuito risc 1 | 10 | 0 | 1100 | Yes | °C
4474 | HKW | 265 | 1 | 1 | 7036 | Mandata nominale richiesta costante risc | 1 | S16 | 1 | Circuito risc | Circuito risc 2 | 10 | 0 | 1100 | Yes | °C
4475 | HKW | 265 | 1 | 2 | 7036 | Mandata nominale richiesta costante risc | 1 | S16 | 1 | Circuito risc | Circuito risc 3 | 10 | 0 | 1100 | Yes | °C
4476 | HKW | 265 | 2 | 0 | 5050 | Selezione modo funzionamento acqua calda | 1 | LIST | 0 | Acqua calda | Acqua calda 1 | 1 | 0x00000057 | 0 | Yes | 0 |  | Text 0: Stand-by; Text 1: Settimana 1; Text 2: Settimana 2; Text 4: Costante; Text 6: Modalità risparmio
4477 | HKW | 265 | 2 | 0 | 5051 | Temperatura acqua calda normale | 1 | S16 | 1 | Acqua calda | Acqua calda 1 | 10 | 100 | 700 | Yes | °C
4478 | HKW | 265 | 2 | 0 | 5086 | Temperatura di risparmio acqua calda | 1 | U8 | 0 | Acqua calda | Acqua calda 1 | 1 | 10 | 70 | Yes | °C
4479 | HKW | 265 | 2 | 0 | 1004 | Acqua calda-nominale | 1 | S16 | 1 | Acqua calda | Acqua calda 1 | 1 | 0 | 0 | No | °C
4480 | HKW | 265 | 2 | 0 | 4 | Acqua calda-effettivo SF | 1 | S16 | 1 | Acqua calda | Acqua calda 1 | 1 | 0 | 0 | No | °C
4481 | HKW | 265 | 2 | 0 | 1066 | SLP pompa di carica acqua calda | 1 | U8 | 0 | Acqua calda | Acqua calda 1 | 1 | 0 | 1 | No | 0 |  | Text 0: Aus; Text 1: An
4482 | HKW | 265 | 1 | 0 | 2051 | Stato regolazione circuito riscaldamento | 1 | U8 | 0 | Circuito risc | Circuito risc 1 | 1 | 0 | 0 | No | 0
4483 | HKW | 265 | 1 | 1 | 2051 | Stato regolazione circuito riscaldamento | 1 | U8 | 0 | Circuito risc | Circuito risc 2 | 1 | 0 | 0 | No | 0
4484 | HKW | 265 | 1 | 2 | 2051 | Stato regolazione circuito riscaldamento | 1 | U8 | 0 | Circuito risc | Circuito risc 3 | 1 | 0 | 0 | No | 0
4485 | HKW | 265 | 2 | 0 | 2052 | Stato regolazione acqua calda | 1 | U8 | 0 | Acqua calda | Acqua calda 1 | 1 | 0 | 0 | No | 0
4486 | HKW | 265 | 0 | 0 | 21100 | AF2 - sensore esterno 2 | 1 | S16 | 1 | Generale | Generale | 1 | 0 | 0 | No | °C
4487 | HKW | 265 | 1 | 0 | 1 | Ambiente-effettivo | 1 | S16 | 1 | Circuito risc | Circuito risc 1 | 1 | 0 | 0 | Yes | °C
4488 | HKW | 265 | 1 | 1 | 1 | Ambiente-effettivo | 1 | S16 | 1 | Circuito risc | Circuito risc 2 | 1 | 0 | 0 | Yes | °C
4489 | HKW | 265 | 1 | 2 | 1 | Ambiente-effettivo | 1 | S16 | 1 | Circuito risc | Circuito risc 3 | 1 | 0 | 0 | Yes | °C
4490 | HKW | 265 | 1 | 0 | 2 | Mandata-effettivo | 1 | S16 | 1 | Circuito risc | Circuito risc 1 | 1 | 0 | 0 | No | °C
4491 | HKW | 265 | 1 | 1 | 2 | Mandata-effettivo | 1 | S16 | 1 | Circuito risc | Circuito risc 2 | 1 | 0 | 0 | No | °C
4492 | HKW | 265 | 1 | 2 | 2 | Mandata-effettivo | 1 | S16 | 1 | Circuito risc | Circuito risc 3 | 1 | 0 | 0 | No | °C
4493 | HKW | 265 | 0 | 0 | 23084 | Attivare test dei relè | 1 | U8 | 0 | Generale | Generale | 1 | 0 | 1 | No | 0 | Attivare test dei relè t#0=AUS#1=EIN
4494 | HKW | 265 | 0 | 0 | 21036 | VA1 hardware-uscita | 1 | U8 | 0 | Generale | Generale | 1 | 0 | 1 | Yes | 0 | Stato dell'uscita / attivazione 0=OFF 1=ON
4495 | HKW | 265 | 0 | 0 | 21037 | VA2 hardware-uscita | 1 | U8 | 0 | Generale | Generale | 1 | 0 | 1 | Yes | 0 | Stato dell'uscita / attivazione 0=OFF 1=ON
4496 | HKW | 265 | 0 | 0 | 21038 | VA3 hardware-uscita | 1 | U8 | 0 | Generale | Generale | 1 | 0 | 1 | Yes | 0 | Stato dell'uscita / attivazione 0=OFF 1=ON
4497 | HKW | 265 | 0 | 0 | 21039 | VA1-FE1 hardware-uscita | 1 | U8 | 0 | Generale | Generale | 1 | 0 | 1 | Yes | 0 | Stato dell'uscita / attivazione 0=OFF 1=ON
4498 | HKW | 265 | 0 | 0 | 21040 | VA2-FE1 hardware-uscita | 1 | U8 | 0 | Generale | Generale | 1 | 0 | 1 | Yes | 0 | Stato dell'uscita / attivazione 0=OFF 1=ON
4499 | HKW | 265 | 0 | 0 | 21041 | VA3-FE1 hardware-uscita | 1 | U8 | 0 | Generale | Generale | 1 | 0 | 1 | Yes | 0 | Stato dell'uscita / attivazione 0=OFF 1=ON
4500 | HKW | 265 | 0 | 0 | 21043 | VA1-FE2 hardware-uscita | 1 | U8 | 0 | Generale | Generale | 1 | 0 | 1 | Yes | 0 | Stato dell'uscita / attivazione 0=OFF 1=ON
4501 | HKW | 265 | 0 | 0 | 21044 | VA2-FE2 hardware-uscita | 1 | U8 | 0 | Generale | Generale | 1 | 0 | 1 | Yes | 0 | Stato dell'uscita / attivazione 0=OFF 1=ON
4502 | HKW | 265 | 0 | 0 | 21045 | VA3-FE2 hardware-uscita | 1 | U8 | 0 | Generale | Generale | 1 | 0 | 1 | Yes | 0 | Stato dell'uscita / attivazione 0=OFF 1=ON
4503 | HKW | 265 | 0 | 0 | 21078 | VA0-10V/PWM hardware-uscita | 1 | U8 | 0 | Generale | Generale | 5 | 0 | 100 | Yes | %
4504 | HKW | 265 | 0 | 0 | 21079 | VA0-10V/PWM-FE1 hardware-uscita | 1 | U8 | 0 | Generale | Generale | 5 | 0 | 100 | Yes | %
4505 | HKW | 265 | 0 | 0 | 21080 | VA0-10V/PWM-FE2 hardware-uscita | 1 | U8 | 0 | Generale | Generale | 5 | 0 | 100 | Yes | %
4506 | HKW | 265 | 0 | 0 | 29042 | Errore attivo 1_appearance_time | 3 | U16 | 0 | Generale | Generale | 1 | 0 | 0 | No | 0
4507 | HKW | 265 | 0 | 0 | 29042 | Errore attivo 1_appearance_date | 4 | U16 | 0 | Generale | Generale | 1 | 0 | 0 | No | 0
4508 | HKW | 265 | 0 | 0 | 29042 | Errore attivo 1_disappear_time | 5 | U16 | 0 | Generale | Generale | 1 | 0 | 0 | No | 0
4509 | HKW | 265 | 0 | 0 | 29042 | Errore attivo 1_disappear_date | 6 | U16 | 0 | Generale | Generale | 1 | 0 | 0 | No | 0
4510 | HKW | 265 | 0 | 0 | 29042 | Errore attivo 1_source | 7 | U16 | 0 | Generale | Generale | 1 | 0 | 0 | No | 0
4511 | HKW | 265 | 0 | 0 | 29042 | Errore attivo 1_function_group | 8 | U8 | 0 | Generale | Generale | 1 | 0 | 0 | No | 0
4512 | HKW | 265 | 0 | 0 | 29042 | Errore attivo 1_function_number | 9 | U8 | 0 | Generale | Generale | 1 | 0 | 0 | No | 0
4513 | HKW | 265 | 0 | 0 | 29042 | Errore attivo 1_error_type | 10 | U8 | 0 | Generale | Generale | 1 | 0 | 0 | No | 0
4514 | HKW | 265 | 0 | 0 | 29042 | Errore attivo 1_error_code | 11 | U16 | 0 | Generale | Generale | 1 | 0 | 0 | No | 0
4515 | HKW | 265 | 0 | 0 | 29043 | Errore attivo 2_appearance_time | 3 | U16 | 0 | Generale | Generale | 1 | 0 | 0 | No | 0
4516 | HKW | 265 | 0 | 0 | 29043 | Errore attivo 2_appearance_date | 4 | U16 | 0 | Generale | Generale | 1 | 0 | 0 | No | 0
4517 | HKW | 265 | 0 | 0 | 29043 | Errore attivo 2_disappear_time | 5 | U16 | 0 | Generale | Generale | 1 | 0 | 0 | No | 0
4518 | HKW | 265 | 0 | 0 | 29043 | Errore attivo 2_disappear_date | 6 | U16 | 0 | Generale | Generale | 1 | 0 | 0 | No | 0
4519 | HKW | 265 | 0 | 0 | 29043 | Errore attivo 2_source | 7 | U16 | 0 | Generale | Generale | 1 | 0 | 0 | No | 0
4520 | HKW | 265 | 0 | 0 | 29043 | Errore attivo 2_function_group | 8 | U8 | 0 | Generale | Generale | 1 | 0 | 0 | No | 0
4521 | HKW | 265 | 0 | 0 | 29043 | Errore attivo 2_function_number | 9 | U8 | 0 | Generale | Generale | 1 | 0 | 0 | No | 0
4522 | HKW | 265 | 0 | 0 | 29043 | Errore attivo 2_error_type | 10 | U8 | 0 | Generale | Generale | 1 | 0 | 0 | No | 0
4523 | HKW | 265 | 0 | 0 | 29043 | Errore attivo 2_error_code | 11 | U16 | 0 | Generale | Generale | 1 | 0 | 0 | No | 0
4524 | HKW | 265 | 0 | 0 | 29044 | Errore attivo 3_appearance_time | 3 | U16 | 0 | Generale | Generale | 1 | 0 | 0 | No | 0
4525 | HKW | 265 | 0 | 0 | 29044 | Errore attivo 3_appearance_date | 4 | U16 | 0 | Generale | Generale | 1 | 0 | 0 | No | 0
4526 | HKW | 265 | 0 | 0 | 29044 | Errore attivo 3_disappear_time | 5 | U16 | 0 | Generale | Generale | 1 | 0 | 0 | No | 0
4527 | HKW | 265 | 0 | 0 | 29044 | Errore attivo 3_disappear_date | 6 | U16 | 0 | Generale | Generale | 1 | 0 | 0 | No | 0
4528 | HKW | 265 | 0 | 0 | 29044 | Errore attivo 3_source | 7 | U16 | 0 | Generale | Generale | 1 | 0 | 0 | No | 0
4529 | HKW | 265 | 0 | 0 | 29044 | Errore attivo 3_function_group | 8 | U8 | 0 | Generale | Generale | 1 | 0 | 0 | No | 0
4530 | HKW | 265 | 0 | 0 | 29044 | Errore attivo 3_function_number | 9 | U8 | 0 | Generale | Generale | 1 | 0 | 0 | No | 0
4531 | HKW | 265 | 0 | 0 | 29044 | Errore attivo 3_error_type | 10 | U8 | 0 | Generale | Generale | 1 | 0 | 0 | No | 0
4532 | HKW | 265 | 0 | 0 | 29044 | Errore attivo 3_error_code | 11 | U16 | 0 | Generale | Generale | 1 | 0 | 0 | No | 0
4533 | HKW | 265 | 0 | 0 | 29045 | Errore attivo 4_appearance_time | 3 | U16 | 0 | Generale | Generale | 1 | 0 | 0 | No | 0
4534 | HKW | 265 | 0 | 0 | 29045 | Errore attivo 4_appearance_date | 4 | U16 | 0 | Generale | Generale | 1 | 0 | 0 | No | 0
4535 | HKW | 265 | 0 | 0 | 29045 | Errore attivo 4_disappear_time | 5 | U16 | 0 | Generale | Generale | 1 | 0 | 0 | No | 0
4536 | HKW | 265 | 0 | 0 | 29045 | Errore attivo 4_disappear_date | 6 | U16 | 0 | Generale | Generale | 1 | 0 | 0 | No | 0
4537 | HKW | 265 | 0 | 0 | 29045 | Errore attivo 4_source | 7 | U16 | 0 | Generale | Generale | 1 | 0 | 0 | No | 0
4538 | HKW | 265 | 0 | 0 | 29045 | Errore attivo 4_function_group | 8 | U8 | 0 | Generale | Generale | 1 | 0 | 0 | No | 0
4539 | HKW | 265 | 0 | 0 | 29045 | Errore attivo 4_function_number | 9 | U8 | 0 | Generale | Generale | 1 | 0 | 0 | No | 0
4540 | HKW | 265 | 0 | 0 | 29045 | Errore attivo 4_error_type | 10 | U8 | 0 | Generale | Generale | 1 | 0 | 0 | No | 0
4541 | HKW | 265 | 0 | 0 | 29045 | Errore attivo 4_error_code | 11 | U16 | 0 | Generale | Generale | 1 | 0 | 0 | No | 0
4542 | HKW | 265 | 0 | 0 | 29046 | Errore attivo 5_appearance_time | 3 | U16 | 0 | Generale | Generale | 1 | 0 | 0 | No | 0
4543 | HKW | 265 | 0 | 0 | 29046 | Errore attivo 5_appearance_date | 4 | U16 | 0 | Generale | Generale | 1 | 0 | 0 | No | 0
4544 | HKW | 265 | 0 | 0 | 29046 | Errore attivo 5_disappear_time | 5 | U16 | 0 | Generale | Generale | 1 | 0 | 0 | No | 0
4545 | HKW | 265 | 0 | 0 | 29046 | Errore attivo 5_disappear_date | 6 | U16 | 0 | Generale | Generale | 1 | 0 | 0 | No | 0
4546 | HKW | 265 | 0 | 0 | 29046 | Errore attivo 5_source | 7 | U16 | 0 | Generale | Generale | 1 | 0 | 0 | No | 0
4547 | HKW | 265 | 0 | 0 | 29046 | Errore attivo 5_function_group | 8 | U8 | 0 | Generale | Generale | 1 | 0 | 0 | No | 0
4548 | HKW | 265 | 0 | 0 | 29046 | Errore attivo 5_function_number | 9 | U8 | 0 | Generale | Generale | 1 | 0 | 0 | No | 0
4549 | HKW | 265 | 0 | 0 | 29046 | Errore attivo 5_error_type | 10 | U8 | 0 | Generale | Generale | 1 | 0 | 0 | No | 0
4550 | HKW | 265 | 0 | 0 | 29046 | Errore attivo 5_error_code | 11 | U16 | 0 | Generale | Generale | 1 | 0 | 0 | No | 0
4551 | HKW | 266 | 0 | 0 | 0 | AF1 - sensore esterno 1 | 1 | S16 | 1 | Generale | Generale | 1 | 0 | 0 | No | °C
4552 | HKW | 266 | 1 | 0 | 3050 | Selezione modo funzionam.to riscaldam.to | 1 | LIST | 0 | Circuito risc | Circuito risc 1 | 1 | 0x01D3 | 0 | Yes | 0 |  | Text 0: Stand-by; Text 1: Settimana 1; Text 2: Settimana 2; Text 4: Costante; Text 5: Risparmio; Text 7: Modo manuale riscaldare; Text 8: Modo manuale raffreddare
4553 | HKW | 266 | 1 | 1 | 3050 | Selezione modo funzionam.to riscaldam.to | 1 | LIST | 0 | Circuito risc | Circuito risc 2 | 1 | 0x01D3 | 0 | Yes | 0 |  | Text 0: Stand-by; Text 1: Settimana 1; Text 2: Settimana 2; Text 4: Costante; Text 5: Risparmio; Text 7: Modo manuale riscaldare; Text 8: Modo manuale raffreddare
4554 | HKW | 266 | 1 | 2 | 3050 | Selezione modo funzionam.to riscaldam.to | 1 | LIST | 0 | Circuito risc | Circuito risc 3 | 1 | 0x01D3 | 0 | Yes | 0 |  | Text 0: Stand-by; Text 1: Settimana 1; Text 2: Settimana 2; Text 4: Costante; Text 5: Risparmio; Text 7: Modo manuale riscaldare; Text 8: Modo manuale raffreddare
4555 | HKW | 266 | 1 | 0 | 3051 | Temp ambiente normale riscaldamento | 1 | S16 | 1 | Circuito risc | Circuito risc 1 | 5 | 100 | 300 | Yes | °C
4556 | HKW | 266 | 1 | 0 | 3053 | Temp ambiente risparmio riscaldamento | 1 | S16 | 1 | Circuito risc | Circuito risc 1 | 5 | 50 | 200 | Yes | °C
4557 | HKW | 266 | 1 | 1 | 3051 | Temp ambiente normale riscaldamento | 1 | S16 | 1 | Circuito risc | Circuito risc 2 | 5 | 100 | 300 | Yes | °C
4558 | HKW | 266 | 1 | 1 | 3053 | Temp ambiente risparmio riscaldamento | 1 | S16 | 1 | Circuito risc | Circuito risc 2 | 5 | 50 | 200 | Yes | °C
4559 | HKW | 266 | 1 | 2 | 3051 | Temp ambiente normale riscaldamento | 1 | S16 | 1 | Circuito risc | Circuito risc 3 | 5 | 100 | 300 | Yes | °C
4560 | HKW | 266 | 1 | 2 | 3053 | Temp ambiente risparmio riscaldamento | 1 | S16 | 1 | Circuito risc | Circuito risc 3 | 5 | 50 | 200 | Yes | °C
4561 | HKW | 266 | 1 | 0 | 1001 | Ambiente-nominale | 1 | S16 | 1 | Circuito risc | Circuito risc 1 | 1 | 0 | 0 | No | °C
4562 | HKW | 266 | 1 | 1 | 1001 | Ambiente-nominale | 1 | S16 | 1 | Circuito risc | Circuito risc 2 | 1 | 0 | 0 | No | °C
4563 | HKW | 266 | 1 | 2 | 1001 | Ambiente-nominale | 1 | S16 | 1 | Circuito risc | Circuito risc 3 | 1 | 0 | 0 | No | °C
4564 | HKW | 266 | 1 | 0 | 7009 | Temperatura nominale modo manuale | 1 | S16 | 1 | Circuito risc | Circuito risc 1 | 5 | 100 | 900 | Yes | °C
4565 | HKW | 266 | 1 | 1 | 7009 | Temperatura nominale modo manuale | 1 | S16 | 1 | Circuito risc | Circuito risc 2 | 5 | 100 | 900 | Yes | °C
4566 | HKW | 266 | 1 | 2 | 7009 | Temperatura nominale modo manuale | 1 | S16 | 1 | Circuito risc | Circuito risc 3 | 5 | 100 | 900 | Yes | °C
4567 | HKW | 266 | 1 | 0 | 7036 | Mandata nominale richiesta costante risc | 1 | S16 | 1 | Circuito risc | Circuito risc 1 | 10 | 0 | 1100 | Yes | °C
4568 | HKW | 266 | 1 | 1 | 7036 | Mandata nominale richiesta costante risc | 1 | S16 | 1 | Circuito risc | Circuito risc 2 | 10 | 0 | 1100 | Yes | °C
4569 | HKW | 266 | 1 | 2 | 7036 | Mandata nominale richiesta costante risc | 1 | S16 | 1 | Circuito risc | Circuito risc 3 | 10 | 0 | 1100 | Yes | °C
4570 | HKW | 266 | 2 | 0 | 5050 | Selezione modo funzionamento acqua calda | 1 | LIST | 0 | Acqua calda | Acqua calda 1 | 1 | 0x00000057 | 0 | Yes | 0 |  | Text 0: Stand-by; Text 1: Settimana 1; Text 2: Settimana 2; Text 4: Costante; Text 6: Modalità risparmio
4571 | HKW | 266 | 2 | 0 | 5051 | Temperatura acqua calda normale | 1 | S16 | 1 | Acqua calda | Acqua calda 1 | 10 | 100 | 700 | Yes | °C
4572 | HKW | 266 | 2 | 0 | 5086 | Temperatura di risparmio acqua calda | 1 | U8 | 0 | Acqua calda | Acqua calda 1 | 1 | 10 | 70 | Yes | °C
4573 | HKW | 266 | 2 | 0 | 1004 | Acqua calda-nominale | 1 | S16 | 1 | Acqua calda | Acqua calda 1 | 1 | 0 | 0 | No | °C
4574 | HKW | 266 | 2 | 0 | 4 | Acqua calda-effettivo SF | 1 | S16 | 1 | Acqua calda | Acqua calda 1 | 1 | 0 | 0 | No | °C
4575 | HKW | 266 | 2 | 0 | 1066 | SLP pompa di carica acqua calda | 1 | U8 | 0 | Acqua calda | Acqua calda 1 | 1 | 0 | 1 | No | 0 |  | Text 0: Aus; Text 1: An
4576 | HKW | 266 | 1 | 0 | 2051 | Stato regolazione circuito riscaldamento | 1 | U8 | 0 | Circuito risc | Circuito risc 1 | 1 | 0 | 0 | No | 0
4577 | HKW | 266 | 1 | 1 | 2051 | Stato regolazione circuito riscaldamento | 1 | U8 | 0 | Circuito risc | Circuito risc 2 | 1 | 0 | 0 | No | 0
4578 | HKW | 266 | 1 | 2 | 2051 | Stato regolazione circuito riscaldamento | 1 | U8 | 0 | Circuito risc | Circuito risc 3 | 1 | 0 | 0 | No | 0
4579 | HKW | 266 | 2 | 0 | 2052 | Stato regolazione acqua calda | 1 | U8 | 0 | Acqua calda | Acqua calda 1 | 1 | 0 | 0 | No | 0
4580 | HKW | 266 | 0 | 0 | 21100 | AF2 - sensore esterno 2 | 1 | S16 | 1 | Generale | Generale | 1 | 0 | 0 | No | °C
4581 | HKW | 266 | 1 | 0 | 1 | Ambiente-effettivo | 1 | S16 | 1 | Circuito risc | Circuito risc 1 | 1 | 0 | 0 | Yes | °C
4582 | HKW | 266 | 1 | 1 | 1 | Ambiente-effettivo | 1 | S16 | 1 | Circuito risc | Circuito risc 2 | 1 | 0 | 0 | Yes | °C
4583 | HKW | 266 | 1 | 2 | 1 | Ambiente-effettivo | 1 | S16 | 1 | Circuito risc | Circuito risc 3 | 1 | 0 | 0 | Yes | °C
4584 | HKW | 266 | 1 | 0 | 2 | Mandata-effettivo | 1 | S16 | 1 | Circuito risc | Circuito risc 1 | 1 | 0 | 0 | No | °C
4585 | HKW | 266 | 1 | 1 | 2 | Mandata-effettivo | 1 | S16 | 1 | Circuito risc | Circuito risc 2 | 1 | 0 | 0 | No | °C
4586 | HKW | 266 | 1 | 2 | 2 | Mandata-effettivo | 1 | S16 | 1 | Circuito risc | Circuito risc 3 | 1 | 0 | 0 | No | °C
4587 | HKW | 266 | 0 | 0 | 23084 | Attivare test dei relè | 1 | U8 | 0 | Generale | Generale | 1 | 0 | 1 | No | 0 | Attivare test dei relè t#0=AUS#1=EIN
4588 | HKW | 266 | 0 | 0 | 21036 | VA1 hardware-uscita | 1 | U8 | 0 | Generale | Generale | 1 | 0 | 1 | Yes | 0 | Stato dell'uscita / attivazione 0=OFF 1=ON
4589 | HKW | 266 | 0 | 0 | 21037 | VA2 hardware-uscita | 1 | U8 | 0 | Generale | Generale | 1 | 0 | 1 | Yes | 0 | Stato dell'uscita / attivazione 0=OFF 1=ON
4590 | HKW | 266 | 0 | 0 | 21038 | VA3 hardware-uscita | 1 | U8 | 0 | Generale | Generale | 1 | 0 | 1 | Yes | 0 | Stato dell'uscita / attivazione 0=OFF 1=ON
4591 | HKW | 266 | 0 | 0 | 21039 | VA1-FE1 hardware-uscita | 1 | U8 | 0 | Generale | Generale | 1 | 0 | 1 | Yes | 0 | Stato dell'uscita / attivazione 0=OFF 1=ON
4592 | HKW | 266 | 0 | 0 | 21040 | VA2-FE1 hardware-uscita | 1 | U8 | 0 | Generale | Generale | 1 | 0 | 1 | Yes | 0 | Stato dell'uscita / attivazione 0=OFF 1=ON
4593 | HKW | 266 | 0 | 0 | 21041 | VA3-FE1 hardware-uscita | 1 | U8 | 0 | Generale | Generale | 1 | 0 | 1 | Yes | 0 | Stato dell'uscita / attivazione 0=OFF 1=ON
4594 | HKW | 266 | 0 | 0 | 21043 | VA1-FE2 hardware-uscita | 1 | U8 | 0 | Generale | Generale | 1 | 0 | 1 | Yes | 0 | Stato dell'uscita / attivazione 0=OFF 1=ON
4595 | HKW | 266 | 0 | 0 | 21044 | VA2-FE2 hardware-uscita | 1 | U8 | 0 | Generale | Generale | 1 | 0 | 1 | Yes | 0 | Stato dell'uscita / attivazione 0=OFF 1=ON
4596 | HKW | 266 | 0 | 0 | 21045 | VA3-FE2 hardware-uscita | 1 | U8 | 0 | Generale | Generale | 1 | 0 | 1 | Yes | 0 | Stato dell'uscita / attivazione 0=OFF 1=ON
4597 | HKW | 266 | 0 | 0 | 21078 | VA0-10V/PWM hardware-uscita | 1 | U8 | 0 | Generale | Generale | 5 | 0 | 100 | Yes | %
4598 | HKW | 266 | 0 | 0 | 21079 | VA0-10V/PWM-FE1 hardware-uscita | 1 | U8 | 0 | Generale | Generale | 5 | 0 | 100 | Yes | %
4599 | HKW | 266 | 0 | 0 | 21080 | VA0-10V/PWM-FE2 hardware-uscita | 1 | U8 | 0 | Generale | Generale | 5 | 0 | 100 | Yes | %
4600 | HKW | 266 | 0 | 0 | 29042 | Errore attivo 1_appearance_time | 3 | U16 | 0 | Generale | Generale | 1 | 0 | 0 | No | 0
4601 | HKW | 266 | 0 | 0 | 29042 | Errore attivo 1_appearance_date | 4 | U16 | 0 | Generale | Generale | 1 | 0 | 0 | No | 0
4602 | HKW | 266 | 0 | 0 | 29042 | Errore attivo 1_disappear_time | 5 | U16 | 0 | Generale | Generale | 1 | 0 | 0 | No | 0
4603 | HKW | 266 | 0 | 0 | 29042 | Errore attivo 1_disappear_date | 6 | U16 | 0 | Generale | Generale | 1 | 0 | 0 | No | 0
4604 | HKW | 266 | 0 | 0 | 29042 | Errore attivo 1_source | 7 | U16 | 0 | Generale | Generale | 1 | 0 | 0 | No | 0
4605 | HKW | 266 | 0 | 0 | 29042 | Errore attivo 1_function_group | 8 | U8 | 0 | Generale | Generale | 1 | 0 | 0 | No | 0
4606 | HKW | 266 | 0 | 0 | 29042 | Errore attivo 1_function_number | 9 | U8 | 0 | Generale | Generale | 1 | 0 | 0 | No | 0
4607 | HKW | 266 | 0 | 0 | 29042 | Errore attivo 1_error_type | 10 | U8 | 0 | Generale | Generale | 1 | 0 | 0 | No | 0
4608 | HKW | 266 | 0 | 0 | 29042 | Errore attivo 1_error_code | 11 | U16 | 0 | Generale | Generale | 1 | 0 | 0 | No | 0
4609 | HKW | 266 | 0 | 0 | 29043 | Errore attivo 2_appearance_time | 3 | U16 | 0 | Generale | Generale | 1 | 0 | 0 | No | 0
4610 | HKW | 266 | 0 | 0 | 29043 | Errore attivo 2_appearance_date | 4 | U16 | 0 | Generale | Generale | 1 | 0 | 0 | No | 0
4611 | HKW | 266 | 0 | 0 | 29043 | Errore attivo 2_disappear_time | 5 | U16 | 0 | Generale | Generale | 1 | 0 | 0 | No | 0
4612 | HKW | 266 | 0 | 0 | 29043 | Errore attivo 2_disappear_date | 6 | U16 | 0 | Generale | Generale | 1 | 0 | 0 | No | 0
4613 | HKW | 266 | 0 | 0 | 29043 | Errore attivo 2_source | 7 | U16 | 0 | Generale | Generale | 1 | 0 | 0 | No | 0
4614 | HKW | 266 | 0 | 0 | 29043 | Errore attivo 2_function_group | 8 | U8 | 0 | Generale | Generale | 1 | 0 | 0 | No | 0
4615 | HKW | 266 | 0 | 0 | 29043 | Errore attivo 2_function_number | 9 | U8 | 0 | Generale | Generale | 1 | 0 | 0 | No | 0
4616 | HKW | 266 | 0 | 0 | 29043 | Errore attivo 2_error_type | 10 | U8 | 0 | Generale | Generale | 1 | 0 | 0 | No | 0
4617 | HKW | 266 | 0 | 0 | 29043 | Errore attivo 2_error_code | 11 | U16 | 0 | Generale | Generale | 1 | 0 | 0 | No | 0
4618 | HKW | 266 | 0 | 0 | 29044 | Errore attivo 3_appearance_time | 3 | U16 | 0 | Generale | Generale | 1 | 0 | 0 | No | 0
4619 | HKW | 266 | 0 | 0 | 29044 | Errore attivo 3_appearance_date | 4 | U16 | 0 | Generale | Generale | 1 | 0 | 0 | No | 0
4620 | HKW | 266 | 0 | 0 | 29044 | Errore attivo 3_disappear_time | 5 | U16 | 0 | Generale | Generale | 1 | 0 | 0 | No | 0
4621 | HKW | 266 | 0 | 0 | 29044 | Errore attivo 3_disappear_date | 6 | U16 | 0 | Generale | Generale | 1 | 0 | 0 | No | 0
4622 | HKW | 266 | 0 | 0 | 29044 | Errore attivo 3_source | 7 | U16 | 0 | Generale | Generale | 1 | 0 | 0 | No | 0
4623 | HKW | 266 | 0 | 0 | 29044 | Errore attivo 3_function_group | 8 | U8 | 0 | Generale | Generale | 1 | 0 | 0 | No | 0
4624 | HKW | 266 | 0 | 0 | 29044 | Errore attivo 3_function_number | 9 | U8 | 0 | Generale | Generale | 1 | 0 | 0 | No | 0
4625 | HKW | 266 | 0 | 0 | 29044 | Errore attivo 3_error_type | 10 | U8 | 0 | Generale | Generale | 1 | 0 | 0 | No | 0
4626 | HKW | 266 | 0 | 0 | 29044 | Errore attivo 3_error_code | 11 | U16 | 0 | Generale | Generale | 1 | 0 | 0 | No | 0
4627 | HKW | 266 | 0 | 0 | 29045 | Errore attivo 4_appearance_time | 3 | U16 | 0 | Generale | Generale | 1 | 0 | 0 | No | 0
4628 | HKW | 266 | 0 | 0 | 29045 | Errore attivo 4_appearance_date | 4 | U16 | 0 | Generale | Generale | 1 | 0 | 0 | No | 0
4629 | HKW | 266 | 0 | 0 | 29045 | Errore attivo 4_disappear_time | 5 | U16 | 0 | Generale | Generale | 1 | 0 | 0 | No | 0
4630 | HKW | 266 | 0 | 0 | 29045 | Errore attivo 4_disappear_date | 6 | U16 | 0 | Generale | Generale | 1 | 0 | 0 | No | 0
4631 | HKW | 266 | 0 | 0 | 29045 | Errore attivo 4_source | 7 | U16 | 0 | Generale | Generale | 1 | 0 | 0 | No | 0
4632 | HKW | 266 | 0 | 0 | 29045 | Errore attivo 4_function_group | 8 | U8 | 0 | Generale | Generale | 1 | 0 | 0 | No | 0
4633 | HKW | 266 | 0 | 0 | 29045 | Errore attivo 4_function_number | 9 | U8 | 0 | Generale | Generale | 1 | 0 | 0 | No | 0
4634 | HKW | 266 | 0 | 0 | 29045 | Errore attivo 4_error_type | 10 | U8 | 0 | Generale | Generale | 1 | 0 | 0 | No | 0
4635 | HKW | 266 | 0 | 0 | 29045 | Errore attivo 4_error_code | 11 | U16 | 0 | Generale | Generale | 1 | 0 | 0 | No | 0
4636 | HKW | 266 | 0 | 0 | 29046 | Errore attivo 5_appearance_time | 3 | U16 | 0 | Generale | Generale | 1 | 0 | 0 | No | 0
4637 | HKW | 266 | 0 | 0 | 29046 | Errore attivo 5_appearance_date | 4 | U16 | 0 | Generale | Generale | 1 | 0 | 0 | No | 0
4638 | HKW | 266 | 0 | 0 | 29046 | Errore attivo 5_disappear_time | 5 | U16 | 0 | Generale | Generale | 1 | 0 | 0 | No | 0
4639 | HKW | 266 | 0 | 0 | 29046 | Errore attivo 5_disappear_date | 6 | U16 | 0 | Generale | Generale | 1 | 0 | 0 | No | 0
4640 | HKW | 266 | 0 | 0 | 29046 | Errore attivo 5_source | 7 | U16 | 0 | Generale | Generale | 1 | 0 | 0 | No | 0
4641 | HKW | 266 | 0 | 0 | 29046 | Errore attivo 5_function_group | 8 | U8 | 0 | Generale | Generale | 1 | 0 | 0 | No | 0
4642 | HKW | 266 | 0 | 0 | 29046 | Errore attivo 5_function_number | 9 | U8 | 0 | Generale | Generale | 1 | 0 | 0 | No | 0
4643 | HKW | 266 | 0 | 0 | 29046 | Errore attivo 5_error_type | 10 | U8 | 0 | Generale | Generale | 1 | 0 | 0 | No | 0
4644 | HKW | 266 | 0 | 0 | 29046 | Errore attivo 5_error_code | 11 | U16 | 0 | Generale | Generale | 1 | 0 | 0 | No | 0
4645 | HKW | 267 | 0 | 0 | 0 | AF1 - sensore esterno 1 | 1 | S16 | 1 | Generale | Generale | 1 | 0 | 0 | No | °C
4646 | HKW | 267 | 1 | 0 | 3050 | Selezione modo funzionam.to riscaldam.to | 1 | LIST | 0 | Circuito risc | Circuito risc 1 | 1 | 0x01D3 | 0 | Yes | 0 |  | Text 0: Stand-by; Text 1: Settimana 1; Text 2: Settimana 2; Text 4: Costante; Text 5: Risparmio; Text 7: Modo manuale riscaldare; Text 8: Modo manuale raffreddare
4647 | HKW | 267 | 1 | 1 | 3050 | Selezione modo funzionam.to riscaldam.to | 1 | LIST | 0 | Circuito risc | Circuito risc 2 | 1 | 0x01D3 | 0 | Yes | 0 |  | Text 0: Stand-by; Text 1: Settimana 1; Text 2: Settimana 2; Text 4: Costante; Text 5: Risparmio; Text 7: Modo manuale riscaldare; Text 8: Modo manuale raffreddare
4648 | HKW | 267 | 1 | 2 | 3050 | Selezione modo funzionam.to riscaldam.to | 1 | LIST | 0 | Circuito risc | Circuito risc 3 | 1 | 0x01D3 | 0 | Yes | 0 |  | Text 0: Stand-by; Text 1: Settimana 1; Text 2: Settimana 2; Text 4: Costante; Text 5: Risparmio; Text 7: Modo manuale riscaldare; Text 8: Modo manuale raffreddare
4649 | HKW | 267 | 1 | 0 | 3051 | Temp ambiente normale riscaldamento | 1 | S16 | 1 | Circuito risc | Circuito risc 1 | 5 | 100 | 300 | Yes | °C
4650 | HKW | 267 | 1 | 0 | 3053 | Temp ambiente risparmio riscaldamento | 1 | S16 | 1 | Circuito risc | Circuito risc 1 | 5 | 50 | 200 | Yes | °C
4651 | HKW | 267 | 1 | 1 | 3051 | Temp ambiente normale riscaldamento | 1 | S16 | 1 | Circuito risc | Circuito risc 2 | 5 | 100 | 300 | Yes | °C
4652 | HKW | 267 | 1 | 1 | 3053 | Temp ambiente risparmio riscaldamento | 1 | S16 | 1 | Circuito risc | Circuito risc 2 | 5 | 50 | 200 | Yes | °C
4653 | HKW | 267 | 1 | 2 | 3051 | Temp ambiente normale riscaldamento | 1 | S16 | 1 | Circuito risc | Circuito risc 3 | 5 | 100 | 300 | Yes | °C
4654 | HKW | 267 | 1 | 2 | 3053 | Temp ambiente risparmio riscaldamento | 1 | S16 | 1 | Circuito risc | Circuito risc 3 | 5 | 50 | 200 | Yes | °C
4655 | HKW | 267 | 1 | 0 | 1001 | Ambiente-nominale | 1 | S16 | 1 | Circuito risc | Circuito risc 1 | 1 | 0 | 0 | No | °C
4656 | HKW | 267 | 1 | 1 | 1001 | Ambiente-nominale | 1 | S16 | 1 | Circuito risc | Circuito risc 2 | 1 | 0 | 0 | No | °C
4657 | HKW | 267 | 1 | 2 | 1001 | Ambiente-nominale | 1 | S16 | 1 | Circuito risc | Circuito risc 3 | 1 | 0 | 0 | No | °C
4658 | HKW | 267 | 1 | 0 | 7009 | Temperatura nominale modo manuale | 1 | S16 | 1 | Circuito risc | Circuito risc 1 | 5 | 100 | 900 | Yes | °C
4659 | HKW | 267 | 1 | 1 | 7009 | Temperatura nominale modo manuale | 1 | S16 | 1 | Circuito risc | Circuito risc 2 | 5 | 100 | 900 | Yes | °C
4660 | HKW | 267 | 1 | 2 | 7009 | Temperatura nominale modo manuale | 1 | S16 | 1 | Circuito risc | Circuito risc 3 | 5 | 100 | 900 | Yes | °C
4661 | HKW | 267 | 1 | 0 | 7036 | Mandata nominale richiesta costante risc | 1 | S16 | 1 | Circuito risc | Circuito risc 1 | 10 | 0 | 1100 | Yes | °C
4662 | HKW | 267 | 1 | 1 | 7036 | Mandata nominale richiesta costante risc | 1 | S16 | 1 | Circuito risc | Circuito risc 2 | 10 | 0 | 1100 | Yes | °C
4663 | HKW | 267 | 1 | 2 | 7036 | Mandata nominale richiesta costante risc | 1 | S16 | 1 | Circuito risc | Circuito risc 3 | 10 | 0 | 1100 | Yes | °C
4664 | HKW | 267 | 2 | 0 | 5050 | Selezione modo funzionamento acqua calda | 1 | LIST | 0 | Acqua calda | Acqua calda 1 | 1 | 0x00000057 | 0 | Yes | 0 |  | Text 0: Stand-by; Text 1: Settimana 1; Text 2: Settimana 2; Text 4: Costante; Text 6: Modalità risparmio
4665 | HKW | 267 | 2 | 0 | 5051 | Temperatura acqua calda normale | 1 | S16 | 1 | Acqua calda | Acqua calda 1 | 10 | 100 | 700 | Yes | °C
4666 | HKW | 267 | 2 | 0 | 5086 | Temperatura di risparmio acqua calda | 1 | U8 | 0 | Acqua calda | Acqua calda 1 | 1 | 10 | 70 | Yes | °C
4667 | HKW | 267 | 2 | 0 | 1004 | Acqua calda-nominale | 1 | S16 | 1 | Acqua calda | Acqua calda 1 | 1 | 0 | 0 | No | °C
4668 | HKW | 267 | 2 | 0 | 4 | Acqua calda-effettivo SF | 1 | S16 | 1 | Acqua calda | Acqua calda 1 | 1 | 0 | 0 | No | °C
4669 | HKW | 267 | 2 | 0 | 1066 | SLP pompa di carica acqua calda | 1 | U8 | 0 | Acqua calda | Acqua calda 1 | 1 | 0 | 1 | No | 0 |  | Text 0: Aus; Text 1: An
4670 | HKW | 267 | 1 | 0 | 2051 | Stato regolazione circuito riscaldamento | 1 | U8 | 0 | Circuito risc | Circuito risc 1 | 1 | 0 | 0 | No | 0
4671 | HKW | 267 | 1 | 1 | 2051 | Stato regolazione circuito riscaldamento | 1 | U8 | 0 | Circuito risc | Circuito risc 2 | 1 | 0 | 0 | No | 0
4672 | HKW | 267 | 1 | 2 | 2051 | Stato regolazione circuito riscaldamento | 1 | U8 | 0 | Circuito risc | Circuito risc 3 | 1 | 0 | 0 | No | 0
4673 | HKW | 267 | 2 | 0 | 2052 | Stato regolazione acqua calda | 1 | U8 | 0 | Acqua calda | Acqua calda 1 | 1 | 0 | 0 | No | 0
4674 | HKW | 267 | 0 | 0 | 21100 | AF2 - sensore esterno 2 | 1 | S16 | 1 | Generale | Generale | 1 | 0 | 0 | No | °C
4675 | HKW | 267 | 1 | 0 | 1 | Ambiente-effettivo | 1 | S16 | 1 | Circuito risc | Circuito risc 1 | 1 | 0 | 0 | Yes | °C
4676 | HKW | 267 | 1 | 1 | 1 | Ambiente-effettivo | 1 | S16 | 1 | Circuito risc | Circuito risc 2 | 1 | 0 | 0 | Yes | °C
4677 | HKW | 267 | 1 | 2 | 1 | Ambiente-effettivo | 1 | S16 | 1 | Circuito risc | Circuito risc 3 | 1 | 0 | 0 | Yes | °C
4678 | HKW | 267 | 1 | 0 | 2 | Mandata-effettivo | 1 | S16 | 1 | Circuito risc | Circuito risc 1 | 1 | 0 | 0 | No | °C
4679 | HKW | 267 | 1 | 1 | 2 | Mandata-effettivo | 1 | S16 | 1 | Circuito risc | Circuito risc 2 | 1 | 0 | 0 | No | °C
4680 | HKW | 267 | 1 | 2 | 2 | Mandata-effettivo | 1 | S16 | 1 | Circuito risc | Circuito risc 3 | 1 | 0 | 0 | No | °C
4681 | HKW | 267 | 0 | 0 | 23084 | Attivare test dei relè | 1 | U8 | 0 | Generale | Generale | 1 | 0 | 1 | No | 0 | Attivare test dei relè t#0=AUS#1=EIN
4682 | HKW | 267 | 0 | 0 | 21036 | VA1 hardware-uscita | 1 | U8 | 0 | Generale | Generale | 1 | 0 | 1 | Yes | 0 | Stato dell'uscita / attivazione 0=OFF 1=ON
4683 | HKW | 267 | 0 | 0 | 21037 | VA2 hardware-uscita | 1 | U8 | 0 | Generale | Generale | 1 | 0 | 1 | Yes | 0 | Stato dell'uscita / attivazione 0=OFF 1=ON
4684 | HKW | 267 | 0 | 0 | 21038 | VA3 hardware-uscita | 1 | U8 | 0 | Generale | Generale | 1 | 0 | 1 | Yes | 0 | Stato dell'uscita / attivazione 0=OFF 1=ON
4685 | HKW | 267 | 0 | 0 | 21039 | VA1-FE1 hardware-uscita | 1 | U8 | 0 | Generale | Generale | 1 | 0 | 1 | Yes | 0 | Stato dell'uscita / attivazione 0=OFF 1=ON
4686 | HKW | 267 | 0 | 0 | 21040 | VA2-FE1 hardware-uscita | 1 | U8 | 0 | Generale | Generale | 1 | 0 | 1 | Yes | 0 | Stato dell'uscita / attivazione 0=OFF 1=ON
4687 | HKW | 267 | 0 | 0 | 21041 | VA3-FE1 hardware-uscita | 1 | U8 | 0 | Generale | Generale | 1 | 0 | 1 | Yes | 0 | Stato dell'uscita / attivazione 0=OFF 1=ON
4688 | HKW | 267 | 0 | 0 | 21043 | VA1-FE2 hardware-uscita | 1 | U8 | 0 | Generale | Generale | 1 | 0 | 1 | Yes | 0 | Stato dell'uscita / attivazione 0=OFF 1=ON
4689 | HKW | 267 | 0 | 0 | 21044 | VA2-FE2 hardware-uscita | 1 | U8 | 0 | Generale | Generale | 1 | 0 | 1 | Yes | 0 | Stato dell'uscita / attivazione 0=OFF 1=ON
4690 | HKW | 267 | 0 | 0 | 21045 | VA3-FE2 hardware-uscita | 1 | U8 | 0 | Generale | Generale | 1 | 0 | 1 | Yes | 0 | Stato dell'uscita / attivazione 0=OFF 1=ON
4691 | HKW | 267 | 0 | 0 | 21078 | VA0-10V/PWM hardware-uscita | 1 | U8 | 0 | Generale | Generale | 5 | 0 | 100 | Yes | %
4692 | HKW | 267 | 0 | 0 | 21079 | VA0-10V/PWM-FE1 hardware-uscita | 1 | U8 | 0 | Generale | Generale | 5 | 0 | 100 | Yes | %
4693 | HKW | 267 | 0 | 0 | 21080 | VA0-10V/PWM-FE2 hardware-uscita | 1 | U8 | 0 | Generale | Generale | 5 | 0 | 100 | Yes | %
4694 | HKW | 267 | 0 | 0 | 29042 | Errore attivo 1_appearance_time | 3 | U16 | 0 | Generale | Generale | 1 | 0 | 0 | No | 0
4695 | HKW | 267 | 0 | 0 | 29042 | Errore attivo 1_appearance_date | 4 | U16 | 0 | Generale | Generale | 1 | 0 | 0 | No | 0
4696 | HKW | 267 | 0 | 0 | 29042 | Errore attivo 1_disappear_time | 5 | U16 | 0 | Generale | Generale | 1 | 0 | 0 | No | 0
4697 | HKW | 267 | 0 | 0 | 29042 | Errore attivo 1_disappear_date | 6 | U16 | 0 | Generale | Generale | 1 | 0 | 0 | No | 0
4698 | HKW | 267 | 0 | 0 | 29042 | Errore attivo 1_source | 7 | U16 | 0 | Generale | Generale | 1 | 0 | 0 | No | 0
4699 | HKW | 267 | 0 | 0 | 29042 | Errore attivo 1_function_group | 8 | U8 | 0 | Generale | Generale | 1 | 0 | 0 | No | 0
4700 | HKW | 267 | 0 | 0 | 29042 | Errore attivo 1_function_number | 9 | U8 | 0 | Generale | Generale | 1 | 0 | 0 | No | 0
4701 | HKW | 267 | 0 | 0 | 29042 | Errore attivo 1_error_type | 10 | U8 | 0 | Generale | Generale | 1 | 0 | 0 | No | 0
4702 | HKW | 267 | 0 | 0 | 29042 | Errore attivo 1_error_code | 11 | U16 | 0 | Generale | Generale | 1 | 0 | 0 | No | 0
4703 | HKW | 267 | 0 | 0 | 29043 | Errore attivo 2_appearance_time | 3 | U16 | 0 | Generale | Generale | 1 | 0 | 0 | No | 0
4704 | HKW | 267 | 0 | 0 | 29043 | Errore attivo 2_appearance_date | 4 | U16 | 0 | Generale | Generale | 1 | 0 | 0 | No | 0
4705 | HKW | 267 | 0 | 0 | 29043 | Errore attivo 2_disappear_time | 5 | U16 | 0 | Generale | Generale | 1 | 0 | 0 | No | 0
4706 | HKW | 267 | 0 | 0 | 29043 | Errore attivo 2_disappear_date | 6 | U16 | 0 | Generale | Generale | 1 | 0 | 0 | No | 0
4707 | HKW | 267 | 0 | 0 | 29043 | Errore attivo 2_source | 7 | U16 | 0 | Generale | Generale | 1 | 0 | 0 | No | 0
4708 | HKW | 267 | 0 | 0 | 29043 | Errore attivo 2_function_group | 8 | U8 | 0 | Generale | Generale | 1 | 0 | 0 | No | 0
4709 | HKW | 267 | 0 | 0 | 29043 | Errore attivo 2_function_number | 9 | U8 | 0 | Generale | Generale | 1 | 0 | 0 | No | 0
4710 | HKW | 267 | 0 | 0 | 29043 | Errore attivo 2_error_type | 10 | U8 | 0 | Generale | Generale | 1 | 0 | 0 | No | 0
4711 | HKW | 267 | 0 | 0 | 29043 | Errore attivo 2_error_code | 11 | U16 | 0 | Generale | Generale | 1 | 0 | 0 | No | 0
4712 | HKW | 267 | 0 | 0 | 29044 | Errore attivo 3_appearance_time | 3 | U16 | 0 | Generale | Generale | 1 | 0 | 0 | No | 0
4713 | HKW | 267 | 0 | 0 | 29044 | Errore attivo 3_appearance_date | 4 | U16 | 0 | Generale | Generale | 1 | 0 | 0 | No | 0
4714 | HKW | 267 | 0 | 0 | 29044 | Errore attivo 3_disappear_time | 5 | U16 | 0 | Generale | Generale | 1 | 0 | 0 | No | 0
4715 | HKW | 267 | 0 | 0 | 29044 | Errore attivo 3_disappear_date | 6 | U16 | 0 | Generale | Generale | 1 | 0 | 0 | No | 0
4716 | HKW | 267 | 0 | 0 | 29044 | Errore attivo 3_source | 7 | U16 | 0 | Generale | Generale | 1 | 0 | 0 | No | 0
4717 | HKW | 267 | 0 | 0 | 29044 | Errore attivo 3_function_group | 8 | U8 | 0 | Generale | Generale | 1 | 0 | 0 | No | 0
4718 | HKW | 267 | 0 | 0 | 29044 | Errore attivo 3_function_number | 9 | U8 | 0 | Generale | Generale | 1 | 0 | 0 | No | 0
4719 | HKW | 267 | 0 | 0 | 29044 | Errore attivo 3_error_type | 10 | U8 | 0 | Generale | Generale | 1 | 0 | 0 | No | 0
4720 | HKW | 267 | 0 | 0 | 29044 | Errore attivo 3_error_code | 11 | U16 | 0 | Generale | Generale | 1 | 0 | 0 | No | 0
4721 | HKW | 267 | 0 | 0 | 29045 | Errore attivo 4_appearance_time | 3 | U16 | 0 | Generale | Generale | 1 | 0 | 0 | No | 0
4722 | HKW | 267 | 0 | 0 | 29045 | Errore attivo 4_appearance_date | 4 | U16 | 0 | Generale | Generale | 1 | 0 | 0 | No | 0
4723 | HKW | 267 | 0 | 0 | 29045 | Errore attivo 4_disappear_time | 5 | U16 | 0 | Generale | Generale | 1 | 0 | 0 | No | 0
4724 | HKW | 267 | 0 | 0 | 29045 | Errore attivo 4_disappear_date | 6 | U16 | 0 | Generale | Generale | 1 | 0 | 0 | No | 0
4725 | HKW | 267 | 0 | 0 | 29045 | Errore attivo 4_source | 7 | U16 | 0 | Generale | Generale | 1 | 0 | 0 | No | 0
4726 | HKW | 267 | 0 | 0 | 29045 | Errore attivo 4_function_group | 8 | U8 | 0 | Generale | Generale | 1 | 0 | 0 | No | 0
4727 | HKW | 267 | 0 | 0 | 29045 | Errore attivo 4_function_number | 9 | U8 | 0 | Generale | Generale | 1 | 0 | 0 | No | 0
4728 | HKW | 267 | 0 | 0 | 29045 | Errore attivo 4_error_type | 10 | U8 | 0 | Generale | Generale | 1 | 0 | 0 | No | 0
4729 | HKW | 267 | 0 | 0 | 29045 | Errore attivo 4_error_code | 11 | U16 | 0 | Generale | Generale | 1 | 0 | 0 | No | 0
4730 | HKW | 267 | 0 | 0 | 29046 | Errore attivo 5_appearance_time | 3 | U16 | 0 | Generale | Generale | 1 | 0 | 0 | No | 0
4731 | HKW | 267 | 0 | 0 | 29046 | Errore attivo 5_appearance_date | 4 | U16 | 0 | Generale | Generale | 1 | 0 | 0 | No | 0
4732 | HKW | 267 | 0 | 0 | 29046 | Errore attivo 5_disappear_time | 5 | U16 | 0 | Generale | Generale | 1 | 0 | 0 | No | 0
4733 | HKW | 267 | 0 | 0 | 29046 | Errore attivo 5_disappear_date | 6 | U16 | 0 | Generale | Generale | 1 | 0 | 0 | No | 0
4734 | HKW | 267 | 0 | 0 | 29046 | Errore attivo 5_source | 7 | U16 | 0 | Generale | Generale | 1 | 0 | 0 | No | 0
4735 | HKW | 267 | 0 | 0 | 29046 | Errore attivo 5_function_group | 8 | U8 | 0 | Generale | Generale | 1 | 0 | 0 | No | 0
4736 | HKW | 267 | 0 | 0 | 29046 | Errore attivo 5_function_number | 9 | U8 | 0 | Generale | Generale | 1 | 0 | 0 | No | 0
4737 | HKW | 267 | 0 | 0 | 29046 | Errore attivo 5_error_type | 10 | U8 | 0 | Generale | Generale | 1 | 0 | 0 | No | 0
4738 | HKW | 267 | 0 | 0 | 29046 | Errore attivo 5_error_code | 11 | U16 | 0 | Generale | Generale | 1 | 0 | 0 | No | 0
4739 | HKW | 268 | 0 | 0 | 0 | AF1 - sensore esterno 1 | 1 | S16 | 1 | Generale | Generale | 1 | 0 | 0 | No | °C
4740 | HKW | 268 | 1 | 0 | 3050 | Selezione modo funzionam.to riscaldam.to | 1 | LIST | 0 | Circuito risc | Circuito risc 1 | 1 | 0x01D3 | 0 | Yes | 0 |  | Text 0: Stand-by; Text 1: Settimana 1; Text 2: Settimana 2; Text 4: Costante; Text 5: Risparmio; Text 7: Modo manuale riscaldare; Text 8: Modo manuale raffreddare
4741 | HKW | 268 | 1 | 1 | 3050 | Selezione modo funzionam.to riscaldam.to | 1 | LIST | 0 | Circuito risc | Circuito risc 2 | 1 | 0x01D3 | 0 | Yes | 0 |  | Text 0: Stand-by; Text 1: Settimana 1; Text 2: Settimana 2; Text 4: Costante; Text 5: Risparmio; Text 7: Modo manuale riscaldare; Text 8: Modo manuale raffreddare
4742 | HKW | 268 | 1 | 2 | 3050 | Selezione modo funzionam.to riscaldam.to | 1 | LIST | 0 | Circuito risc | Circuito risc 3 | 1 | 0x01D3 | 0 | Yes | 0 |  | Text 0: Stand-by; Text 1: Settimana 1; Text 2: Settimana 2; Text 4: Costante; Text 5: Risparmio; Text 7: Modo manuale riscaldare; Text 8: Modo manuale raffreddare
4743 | HKW | 268 | 1 | 0 | 3051 | Temp ambiente normale riscaldamento | 1 | S16 | 1 | Circuito risc | Circuito risc 1 | 5 | 100 | 300 | Yes | °C
4744 | HKW | 268 | 1 | 0 | 3053 | Temp ambiente risparmio riscaldamento | 1 | S16 | 1 | Circuito risc | Circuito risc 1 | 5 | 50 | 200 | Yes | °C
4745 | HKW | 268 | 1 | 1 | 3051 | Temp ambiente normale riscaldamento | 1 | S16 | 1 | Circuito risc | Circuito risc 2 | 5 | 100 | 300 | Yes | °C
4746 | HKW | 268 | 1 | 1 | 3053 | Temp ambiente risparmio riscaldamento | 1 | S16 | 1 | Circuito risc | Circuito risc 2 | 5 | 50 | 200 | Yes | °C
4747 | HKW | 268 | 1 | 2 | 3051 | Temp ambiente normale riscaldamento | 1 | S16 | 1 | Circuito risc | Circuito risc 3 | 5 | 100 | 300 | Yes | °C
4748 | HKW | 268 | 1 | 2 | 3053 | Temp ambiente risparmio riscaldamento | 1 | S16 | 1 | Circuito risc | Circuito risc 3 | 5 | 50 | 200 | Yes | °C
4749 | HKW | 268 | 1 | 0 | 1001 | Ambiente-nominale | 1 | S16 | 1 | Circuito risc | Circuito risc 1 | 1 | 0 | 0 | No | °C
4750 | HKW | 268 | 1 | 1 | 1001 | Ambiente-nominale | 1 | S16 | 1 | Circuito risc | Circuito risc 2 | 1 | 0 | 0 | No | °C
4751 | HKW | 268 | 1 | 2 | 1001 | Ambiente-nominale | 1 | S16 | 1 | Circuito risc | Circuito risc 3 | 1 | 0 | 0 | No | °C
4752 | HKW | 268 | 1 | 0 | 7009 | Temperatura nominale modo manuale | 1 | S16 | 1 | Circuito risc | Circuito risc 1 | 5 | 100 | 900 | Yes | °C
4753 | HKW | 268 | 1 | 1 | 7009 | Temperatura nominale modo manuale | 1 | S16 | 1 | Circuito risc | Circuito risc 2 | 5 | 100 | 900 | Yes | °C
4754 | HKW | 268 | 1 | 2 | 7009 | Temperatura nominale modo manuale | 1 | S16 | 1 | Circuito risc | Circuito risc 3 | 5 | 100 | 900 | Yes | °C
4755 | HKW | 268 | 1 | 0 | 7036 | Mandata nominale richiesta costante risc | 1 | S16 | 1 | Circuito risc | Circuito risc 1 | 10 | 0 | 1100 | Yes | °C
4756 | HKW | 268 | 1 | 1 | 7036 | Mandata nominale richiesta costante risc | 1 | S16 | 1 | Circuito risc | Circuito risc 2 | 10 | 0 | 1100 | Yes | °C
4757 | HKW | 268 | 1 | 2 | 7036 | Mandata nominale richiesta costante risc | 1 | S16 | 1 | Circuito risc | Circuito risc 3 | 10 | 0 | 1100 | Yes | °C
4758 | HKW | 268 | 2 | 0 | 5050 | Selezione modo funzionamento acqua calda | 1 | LIST | 0 | Acqua calda | Acqua calda 1 | 1 | 0x00000057 | 0 | Yes | 0 |  | Text 0: Stand-by; Text 1: Settimana 1; Text 2: Settimana 2; Text 4: Costante; Text 6: Modalità risparmio
4759 | HKW | 268 | 2 | 0 | 5051 | Temperatura acqua calda normale | 1 | S16 | 1 | Acqua calda | Acqua calda 1 | 10 | 100 | 700 | Yes | °C
4760 | HKW | 268 | 2 | 0 | 5086 | Temperatura di risparmio acqua calda | 1 | U8 | 0 | Acqua calda | Acqua calda 1 | 1 | 10 | 70 | Yes | °C
4761 | HKW | 268 | 2 | 0 | 1004 | Acqua calda-nominale | 1 | S16 | 1 | Acqua calda | Acqua calda 1 | 1 | 0 | 0 | No | °C
4762 | HKW | 268 | 2 | 0 | 4 | Acqua calda-effettivo SF | 1 | S16 | 1 | Acqua calda | Acqua calda 1 | 1 | 0 | 0 | No | °C
4763 | HKW | 268 | 2 | 0 | 1066 | SLP pompa di carica acqua calda | 1 | U8 | 0 | Acqua calda | Acqua calda 1 | 1 | 0 | 1 | No | 0 |  | Text 0: Aus; Text 1: An
4764 | HKW | 268 | 1 | 0 | 2051 | Stato regolazione circuito riscaldamento | 1 | U8 | 0 | Circuito risc | Circuito risc 1 | 1 | 0 | 0 | No | 0
4765 | HKW | 268 | 1 | 1 | 2051 | Stato regolazione circuito riscaldamento | 1 | U8 | 0 | Circuito risc | Circuito risc 2 | 1 | 0 | 0 | No | 0
4766 | HKW | 268 | 1 | 2 | 2051 | Stato regolazione circuito riscaldamento | 1 | U8 | 0 | Circuito risc | Circuito risc 3 | 1 | 0 | 0 | No | 0
4767 | HKW | 268 | 2 | 0 | 2052 | Stato regolazione acqua calda | 1 | U8 | 0 | Acqua calda | Acqua calda 1 | 1 | 0 | 0 | No | 0
4768 | HKW | 268 | 0 | 0 | 21100 | AF2 - sensore esterno 2 | 1 | S16 | 1 | Generale | Generale | 1 | 0 | 0 | No | °C
4769 | HKW | 268 | 1 | 0 | 1 | Ambiente-effettivo | 1 | S16 | 1 | Circuito risc | Circuito risc 1 | 1 | 0 | 0 | Yes | °C
4770 | HKW | 268 | 1 | 1 | 1 | Ambiente-effettivo | 1 | S16 | 1 | Circuito risc | Circuito risc 2 | 1 | 0 | 0 | Yes | °C
4771 | HKW | 268 | 1 | 2 | 1 | Ambiente-effettivo | 1 | S16 | 1 | Circuito risc | Circuito risc 3 | 1 | 0 | 0 | Yes | °C
4772 | HKW | 268 | 1 | 0 | 2 | Mandata-effettivo | 1 | S16 | 1 | Circuito risc | Circuito risc 1 | 1 | 0 | 0 | No | °C
4773 | HKW | 268 | 1 | 1 | 2 | Mandata-effettivo | 1 | S16 | 1 | Circuito risc | Circuito risc 2 | 1 | 0 | 0 | No | °C
4774 | HKW | 268 | 1 | 2 | 2 | Mandata-effettivo | 1 | S16 | 1 | Circuito risc | Circuito risc 3 | 1 | 0 | 0 | No | °C
4775 | HKW | 268 | 0 | 0 | 23084 | Attivare test dei relè | 1 | U8 | 0 | Generale | Generale | 1 | 0 | 1 | No | 0 | Attivare test dei relè t#0=AUS#1=EIN
4776 | HKW | 268 | 0 | 0 | 21036 | VA1 hardware-uscita | 1 | U8 | 0 | Generale | Generale | 1 | 0 | 1 | Yes | 0 | Stato dell'uscita / attivazione 0=OFF 1=ON
4777 | HKW | 268 | 0 | 0 | 21037 | VA2 hardware-uscita | 1 | U8 | 0 | Generale | Generale | 1 | 0 | 1 | Yes | 0 | Stato dell'uscita / attivazione 0=OFF 1=ON
4778 | HKW | 268 | 0 | 0 | 21038 | VA3 hardware-uscita | 1 | U8 | 0 | Generale | Generale | 1 | 0 | 1 | Yes | 0 | Stato dell'uscita / attivazione 0=OFF 1=ON
4779 | HKW | 268 | 0 | 0 | 21039 | VA1-FE1 hardware-uscita | 1 | U8 | 0 | Generale | Generale | 1 | 0 | 1 | Yes | 0 | Stato dell'uscita / attivazione 0=OFF 1=ON
4780 | HKW | 268 | 0 | 0 | 21040 | VA2-FE1 hardware-uscita | 1 | U8 | 0 | Generale | Generale | 1 | 0 | 1 | Yes | 0 | Stato dell'uscita / attivazione 0=OFF 1=ON
4781 | HKW | 268 | 0 | 0 | 21041 | VA3-FE1 hardware-uscita | 1 | U8 | 0 | Generale | Generale | 1 | 0 | 1 | Yes | 0 | Stato dell'uscita / attivazione 0=OFF 1=ON
4782 | HKW | 268 | 0 | 0 | 21043 | VA1-FE2 hardware-uscita | 1 | U8 | 0 | Generale | Generale | 1 | 0 | 1 | Yes | 0 | Stato dell'uscita / attivazione 0=OFF 1=ON
4783 | HKW | 268 | 0 | 0 | 21044 | VA2-FE2 hardware-uscita | 1 | U8 | 0 | Generale | Generale | 1 | 0 | 1 | Yes | 0 | Stato dell'uscita / attivazione 0=OFF 1=ON
4784 | HKW | 268 | 0 | 0 | 21045 | VA3-FE2 hardware-uscita | 1 | U8 | 0 | Generale | Generale | 1 | 0 | 1 | Yes | 0 | Stato dell'uscita / attivazione 0=OFF 1=ON
4785 | HKW | 268 | 0 | 0 | 21078 | VA0-10V/PWM hardware-uscita | 1 | U8 | 0 | Generale | Generale | 5 | 0 | 100 | Yes | %
4786 | HKW | 268 | 0 | 0 | 21079 | VA0-10V/PWM-FE1 hardware-uscita | 1 | U8 | 0 | Generale | Generale | 5 | 0 | 100 | Yes | %
4787 | HKW | 268 | 0 | 0 | 21080 | VA0-10V/PWM-FE2 hardware-uscita | 1 | U8 | 0 | Generale | Generale | 5 | 0 | 100 | Yes | %
4788 | HKW | 268 | 0 | 0 | 29042 | Errore attivo 1_appearance_time | 3 | U16 | 0 | Generale | Generale | 1 | 0 | 0 | No | 0
4789 | HKW | 268 | 0 | 0 | 29042 | Errore attivo 1_appearance_date | 4 | U16 | 0 | Generale | Generale | 1 | 0 | 0 | No | 0
4790 | HKW | 268 | 0 | 0 | 29042 | Errore attivo 1_disappear_time | 5 | U16 | 0 | Generale | Generale | 1 | 0 | 0 | No | 0
4791 | HKW | 268 | 0 | 0 | 29042 | Errore attivo 1_disappear_date | 6 | U16 | 0 | Generale | Generale | 1 | 0 | 0 | No | 0
4792 | HKW | 268 | 0 | 0 | 29042 | Errore attivo 1_source | 7 | U16 | 0 | Generale | Generale | 1 | 0 | 0 | No | 0
4793 | HKW | 268 | 0 | 0 | 29042 | Errore attivo 1_function_group | 8 | U8 | 0 | Generale | Generale | 1 | 0 | 0 | No | 0
4794 | HKW | 268 | 0 | 0 | 29042 | Errore attivo 1_function_number | 9 | U8 | 0 | Generale | Generale | 1 | 0 | 0 | No | 0
4795 | HKW | 268 | 0 | 0 | 29042 | Errore attivo 1_error_type | 10 | U8 | 0 | Generale | Generale | 1 | 0 | 0 | No | 0
4796 | HKW | 268 | 0 | 0 | 29042 | Errore attivo 1_error_code | 11 | U16 | 0 | Generale | Generale | 1 | 0 | 0 | No | 0
4797 | HKW | 268 | 0 | 0 | 29043 | Errore attivo 2_appearance_time | 3 | U16 | 0 | Generale | Generale | 1 | 0 | 0 | No | 0
4798 | HKW | 268 | 0 | 0 | 29043 | Errore attivo 2_appearance_date | 4 | U16 | 0 | Generale | Generale | 1 | 0 | 0 | No | 0
4799 | HKW | 268 | 0 | 0 | 29043 | Errore attivo 2_disappear_time | 5 | U16 | 0 | Generale | Generale | 1 | 0 | 0 | No | 0
4800 | HKW | 268 | 0 | 0 | 29043 | Errore attivo 2_disappear_date | 6 | U16 | 0 | Generale | Generale | 1 | 0 | 0 | No | 0
4801 | HKW | 268 | 0 | 0 | 29043 | Errore attivo 2_source | 7 | U16 | 0 | Generale | Generale | 1 | 0 | 0 | No | 0
4802 | HKW | 268 | 0 | 0 | 29043 | Errore attivo 2_function_group | 8 | U8 | 0 | Generale | Generale | 1 | 0 | 0 | No | 0
4803 | HKW | 268 | 0 | 0 | 29043 | Errore attivo 2_function_number | 9 | U8 | 0 | Generale | Generale | 1 | 0 | 0 | No | 0
4804 | HKW | 268 | 0 | 0 | 29043 | Errore attivo 2_error_type | 10 | U8 | 0 | Generale | Generale | 1 | 0 | 0 | No | 0
4805 | HKW | 268 | 0 | 0 | 29043 | Errore attivo 2_error_code | 11 | U16 | 0 | Generale | Generale | 1 | 0 | 0 | No | 0
4806 | HKW | 268 | 0 | 0 | 29044 | Errore attivo 3_appearance_time | 3 | U16 | 0 | Generale | Generale | 1 | 0 | 0 | No | 0
4807 | HKW | 268 | 0 | 0 | 29044 | Errore attivo 3_appearance_date | 4 | U16 | 0 | Generale | Generale | 1 | 0 | 0 | No | 0
4808 | HKW | 268 | 0 | 0 | 29044 | Errore attivo 3_disappear_time | 5 | U16 | 0 | Generale | Generale | 1 | 0 | 0 | No | 0
4809 | HKW | 268 | 0 | 0 | 29044 | Errore attivo 3_disappear_date | 6 | U16 | 0 | Generale | Generale | 1 | 0 | 0 | No | 0
4810 | HKW | 268 | 0 | 0 | 29044 | Errore attivo 3_source | 7 | U16 | 0 | Generale | Generale | 1 | 0 | 0 | No | 0
4811 | HKW | 268 | 0 | 0 | 29044 | Errore attivo 3_function_group | 8 | U8 | 0 | Generale | Generale | 1 | 0 | 0 | No | 0
4812 | HKW | 268 | 0 | 0 | 29044 | Errore attivo 3_function_number | 9 | U8 | 0 | Generale | Generale | 1 | 0 | 0 | No | 0
4813 | HKW | 268 | 0 | 0 | 29044 | Errore attivo 3_error_type | 10 | U8 | 0 | Generale | Generale | 1 | 0 | 0 | No | 0
4814 | HKW | 268 | 0 | 0 | 29044 | Errore attivo 3_error_code | 11 | U16 | 0 | Generale | Generale | 1 | 0 | 0 | No | 0
4815 | HKW | 268 | 0 | 0 | 29045 | Errore attivo 4_appearance_time | 3 | U16 | 0 | Generale | Generale | 1 | 0 | 0 | No | 0
4816 | HKW | 268 | 0 | 0 | 29045 | Errore attivo 4_appearance_date | 4 | U16 | 0 | Generale | Generale | 1 | 0 | 0 | No | 0
4817 | HKW | 268 | 0 | 0 | 29045 | Errore attivo 4_disappear_time | 5 | U16 | 0 | Generale | Generale | 1 | 0 | 0 | No | 0
4818 | HKW | 268 | 0 | 0 | 29045 | Errore attivo 4_disappear_date | 6 | U16 | 0 | Generale | Generale | 1 | 0 | 0 | No | 0
4819 | HKW | 268 | 0 | 0 | 29045 | Errore attivo 4_source | 7 | U16 | 0 | Generale | Generale | 1 | 0 | 0 | No | 0
4820 | HKW | 268 | 0 | 0 | 29045 | Errore attivo 4_function_group | 8 | U8 | 0 | Generale | Generale | 1 | 0 | 0 | No | 0
4821 | HKW | 268 | 0 | 0 | 29045 | Errore attivo 4_function_number | 9 | U8 | 0 | Generale | Generale | 1 | 0 | 0 | No | 0
4822 | HKW | 268 | 0 | 0 | 29045 | Errore attivo 4_error_type | 10 | U8 | 0 | Generale | Generale | 1 | 0 | 0 | No | 0
4823 | HKW | 268 | 0 | 0 | 29045 | Errore attivo 4_error_code | 11 | U16 | 0 | Generale | Generale | 1 | 0 | 0 | No | 0
4824 | HKW | 268 | 0 | 0 | 29046 | Errore attivo 5_appearance_time | 3 | U16 | 0 | Generale | Generale | 1 | 0 | 0 | No | 0
4825 | HKW | 268 | 0 | 0 | 29046 | Errore attivo 5_appearance_date | 4 | U16 | 0 | Generale | Generale | 1 | 0 | 0 | No | 0
4826 | HKW | 268 | 0 | 0 | 29046 | Errore attivo 5_disappear_time | 5 | U16 | 0 | Generale | Generale | 1 | 0 | 0 | No | 0
4827 | HKW | 268 | 0 | 0 | 29046 | Errore attivo 5_disappear_date | 6 | U16 | 0 | Generale | Generale | 1 | 0 | 0 | No | 0
4828 | HKW | 268 | 0 | 0 | 29046 | Errore attivo 5_source | 7 | U16 | 0 | Generale | Generale | 1 | 0 | 0 | No | 0
4829 | HKW | 268 | 0 | 0 | 29046 | Errore attivo 5_function_group | 8 | U8 | 0 | Generale | Generale | 1 | 0 | 0 | No | 0
4830 | HKW | 268 | 0 | 0 | 29046 | Errore attivo 5_function_number | 9 | U8 | 0 | Generale | Generale | 1 | 0 | 0 | No | 0
4831 | HKW | 268 | 0 | 0 | 29046 | Errore attivo 5_error_type | 10 | U8 | 0 | Generale | Generale | 1 | 0 | 0 | No | 0
4832 | HKW | 268 | 0 | 0 | 29046 | Errore attivo 5_error_code | 11 | U16 | 0 | Generale | Generale | 1 | 0 | 0 | No | 0
4833 | HKW | 269 | 0 | 0 | 0 | AF1 - sensore esterno 1 | 1 | S16 | 1 | Generale | Generale | 1 | 0 | 0 | No | °C
4834 | HKW | 269 | 1 | 0 | 3050 | Selezione modo funzionam.to riscaldam.to | 1 | LIST | 0 | Circuito risc | Circuito risc 1 | 1 | 0x01D3 | 0 | Yes | 0 |  | Text 0: Stand-by; Text 1: Settimana 1; Text 2: Settimana 2; Text 4: Costante; Text 5: Risparmio; Text 7: Modo manuale riscaldare; Text 8: Modo manuale raffreddare
4835 | HKW | 269 | 1 | 1 | 3050 | Selezione modo funzionam.to riscaldam.to | 1 | LIST | 0 | Circuito risc | Circuito risc 2 | 1 | 0x01D3 | 0 | Yes | 0 |  | Text 0: Stand-by; Text 1: Settimana 1; Text 2: Settimana 2; Text 4: Costante; Text 5: Risparmio; Text 7: Modo manuale riscaldare; Text 8: Modo manuale raffreddare
4836 | HKW | 269 | 1 | 2 | 3050 | Selezione modo funzionam.to riscaldam.to | 1 | LIST | 0 | Circuito risc | Circuito risc 3 | 1 | 0x01D3 | 0 | Yes | 0 |  | Text 0: Stand-by; Text 1: Settimana 1; Text 2: Settimana 2; Text 4: Costante; Text 5: Risparmio; Text 7: Modo manuale riscaldare; Text 8: Modo manuale raffreddare
4837 | HKW | 269 | 1 | 0 | 3051 | Temp ambiente normale riscaldamento | 1 | S16 | 1 | Circuito risc | Circuito risc 1 | 5 | 100 | 300 | Yes | °C
4838 | HKW | 269 | 1 | 0 | 3053 | Temp ambiente risparmio riscaldamento | 1 | S16 | 1 | Circuito risc | Circuito risc 1 | 5 | 50 | 200 | Yes | °C
4839 | HKW | 269 | 1 | 1 | 3051 | Temp ambiente normale riscaldamento | 1 | S16 | 1 | Circuito risc | Circuito risc 2 | 5 | 100 | 300 | Yes | °C
4840 | HKW | 269 | 1 | 1 | 3053 | Temp ambiente risparmio riscaldamento | 1 | S16 | 1 | Circuito risc | Circuito risc 2 | 5 | 50 | 200 | Yes | °C
4841 | HKW | 269 | 1 | 2 | 3051 | Temp ambiente normale riscaldamento | 1 | S16 | 1 | Circuito risc | Circuito risc 3 | 5 | 100 | 300 | Yes | °C
4842 | HKW | 269 | 1 | 2 | 3053 | Temp ambiente risparmio riscaldamento | 1 | S16 | 1 | Circuito risc | Circuito risc 3 | 5 | 50 | 200 | Yes | °C
4843 | HKW | 269 | 1 | 0 | 1001 | Ambiente-nominale | 1 | S16 | 1 | Circuito risc | Circuito risc 1 | 1 | 0 | 0 | No | °C
4844 | HKW | 269 | 1 | 1 | 1001 | Ambiente-nominale | 1 | S16 | 1 | Circuito risc | Circuito risc 2 | 1 | 0 | 0 | No | °C
4845 | HKW | 269 | 1 | 2 | 1001 | Ambiente-nominale | 1 | S16 | 1 | Circuito risc | Circuito risc 3 | 1 | 0 | 0 | No | °C
4846 | HKW | 269 | 1 | 0 | 7009 | Temperatura nominale modo manuale | 1 | S16 | 1 | Circuito risc | Circuito risc 1 | 5 | 100 | 900 | Yes | °C
4847 | HKW | 269 | 1 | 1 | 7009 | Temperatura nominale modo manuale | 1 | S16 | 1 | Circuito risc | Circuito risc 2 | 5 | 100 | 900 | Yes | °C
4848 | HKW | 269 | 1 | 2 | 7009 | Temperatura nominale modo manuale | 1 | S16 | 1 | Circuito risc | Circuito risc 3 | 5 | 100 | 900 | Yes | °C
4849 | HKW | 269 | 1 | 0 | 7036 | Mandata nominale richiesta costante risc | 1 | S16 | 1 | Circuito risc | Circuito risc 1 | 10 | 0 | 1100 | Yes | °C
4850 | HKW | 269 | 1 | 1 | 7036 | Mandata nominale richiesta costante risc | 1 | S16 | 1 | Circuito risc | Circuito risc 2 | 10 | 0 | 1100 | Yes | °C
4851 | HKW | 269 | 1 | 2 | 7036 | Mandata nominale richiesta costante risc | 1 | S16 | 1 | Circuito risc | Circuito risc 3 | 10 | 0 | 1100 | Yes | °C
4852 | HKW | 269 | 2 | 0 | 5050 | Selezione modo funzionamento acqua calda | 1 | LIST | 0 | Acqua calda | Acqua calda 1 | 1 | 0x00000057 | 0 | Yes | 0 |  | Text 0: Stand-by; Text 1: Settimana 1; Text 2: Settimana 2; Text 4: Costante; Text 6: Modalità risparmio
4853 | HKW | 269 | 2 | 0 | 5051 | Temperatura acqua calda normale | 1 | S16 | 1 | Acqua calda | Acqua calda 1 | 10 | 100 | 700 | Yes | °C
4854 | HKW | 269 | 2 | 0 | 5086 | Temperatura di risparmio acqua calda | 1 | U8 | 0 | Acqua calda | Acqua calda 1 | 1 | 10 | 70 | Yes | °C
4855 | HKW | 269 | 2 | 0 | 1004 | Acqua calda-nominale | 1 | S16 | 1 | Acqua calda | Acqua calda 1 | 1 | 0 | 0 | No | °C
4856 | HKW | 269 | 2 | 0 | 4 | Acqua calda-effettivo SF | 1 | S16 | 1 | Acqua calda | Acqua calda 1 | 1 | 0 | 0 | No | °C
4857 | HKW | 269 | 2 | 0 | 1066 | SLP pompa di carica acqua calda | 1 | U8 | 0 | Acqua calda | Acqua calda 1 | 1 | 0 | 1 | No | 0 |  | Text 0: Aus; Text 1: An
4858 | HKW | 269 | 1 | 0 | 2051 | Stato regolazione circuito riscaldamento | 1 | U8 | 0 | Circuito risc | Circuito risc 1 | 1 | 0 | 0 | No | 0
4859 | HKW | 269 | 1 | 1 | 2051 | Stato regolazione circuito riscaldamento | 1 | U8 | 0 | Circuito risc | Circuito risc 2 | 1 | 0 | 0 | No | 0
4860 | HKW | 269 | 1 | 2 | 2051 | Stato regolazione circuito riscaldamento | 1 | U8 | 0 | Circuito risc | Circuito risc 3 | 1 | 0 | 0 | No | 0
4861 | HKW | 269 | 2 | 0 | 2052 | Stato regolazione acqua calda | 1 | U8 | 0 | Acqua calda | Acqua calda 1 | 1 | 0 | 0 | No | 0
4862 | HKW | 269 | 0 | 0 | 21100 | AF2 - sensore esterno 2 | 1 | S16 | 1 | Generale | Generale | 1 | 0 | 0 | No | °C
4863 | HKW | 269 | 1 | 0 | 1 | Ambiente-effettivo | 1 | S16 | 1 | Circuito risc | Circuito risc 1 | 1 | 0 | 0 | Yes | °C
4864 | HKW | 269 | 1 | 1 | 1 | Ambiente-effettivo | 1 | S16 | 1 | Circuito risc | Circuito risc 2 | 1 | 0 | 0 | Yes | °C
4865 | HKW | 269 | 1 | 2 | 1 | Ambiente-effettivo | 1 | S16 | 1 | Circuito risc | Circuito risc 3 | 1 | 0 | 0 | Yes | °C
4866 | HKW | 269 | 1 | 0 | 2 | Mandata-effettivo | 1 | S16 | 1 | Circuito risc | Circuito risc 1 | 1 | 0 | 0 | No | °C
4867 | HKW | 269 | 1 | 1 | 2 | Mandata-effettivo | 1 | S16 | 1 | Circuito risc | Circuito risc 2 | 1 | 0 | 0 | No | °C
4868 | HKW | 269 | 1 | 2 | 2 | Mandata-effettivo | 1 | S16 | 1 | Circuito risc | Circuito risc 3 | 1 | 0 | 0 | No | °C
4869 | HKW | 269 | 0 | 0 | 23084 | Attivare test dei relè | 1 | U8 | 0 | Generale | Generale | 1 | 0 | 1 | No | 0 | Attivare test dei relè t#0=AUS#1=EIN
4870 | HKW | 269 | 0 | 0 | 21036 | VA1 hardware-uscita | 1 | U8 | 0 | Generale | Generale | 1 | 0 | 1 | Yes | 0 | Stato dell'uscita / attivazione 0=OFF 1=ON
4871 | HKW | 269 | 0 | 0 | 21037 | VA2 hardware-uscita | 1 | U8 | 0 | Generale | Generale | 1 | 0 | 1 | Yes | 0 | Stato dell'uscita / attivazione 0=OFF 1=ON
4872 | HKW | 269 | 0 | 0 | 21038 | VA3 hardware-uscita | 1 | U8 | 0 | Generale | Generale | 1 | 0 | 1 | Yes | 0 | Stato dell'uscita / attivazione 0=OFF 1=ON
4873 | HKW | 269 | 0 | 0 | 21039 | VA1-FE1 hardware-uscita | 1 | U8 | 0 | Generale | Generale | 1 | 0 | 1 | Yes | 0 | Stato dell'uscita / attivazione 0=OFF 1=ON
4874 | HKW | 269 | 0 | 0 | 21040 | VA2-FE1 hardware-uscita | 1 | U8 | 0 | Generale | Generale | 1 | 0 | 1 | Yes | 0 | Stato dell'uscita / attivazione 0=OFF 1=ON
4875 | HKW | 269 | 0 | 0 | 21041 | VA3-FE1 hardware-uscita | 1 | U8 | 0 | Generale | Generale | 1 | 0 | 1 | Yes | 0 | Stato dell'uscita / attivazione 0=OFF 1=ON
4876 | HKW | 269 | 0 | 0 | 21043 | VA1-FE2 hardware-uscita | 1 | U8 | 0 | Generale | Generale | 1 | 0 | 1 | Yes | 0 | Stato dell'uscita / attivazione 0=OFF 1=ON
4877 | HKW | 269 | 0 | 0 | 21044 | VA2-FE2 hardware-uscita | 1 | U8 | 0 | Generale | Generale | 1 | 0 | 1 | Yes | 0 | Stato dell'uscita / attivazione 0=OFF 1=ON
4878 | HKW | 269 | 0 | 0 | 21045 | VA3-FE2 hardware-uscita | 1 | U8 | 0 | Generale | Generale | 1 | 0 | 1 | Yes | 0 | Stato dell'uscita / attivazione 0=OFF 1=ON
4879 | HKW | 269 | 0 | 0 | 21078 | VA0-10V/PWM hardware-uscita | 1 | U8 | 0 | Generale | Generale | 5 | 0 | 100 | Yes | %
4880 | HKW | 269 | 0 | 0 | 21079 | VA0-10V/PWM-FE1 hardware-uscita | 1 | U8 | 0 | Generale | Generale | 5 | 0 | 100 | Yes | %
4881 | HKW | 269 | 0 | 0 | 21080 | VA0-10V/PWM-FE2 hardware-uscita | 1 | U8 | 0 | Generale | Generale | 5 | 0 | 100 | Yes | %
4882 | HKW | 269 | 0 | 0 | 29042 | Errore attivo 1_appearance_time | 3 | U16 | 0 | Generale | Generale | 1 | 0 | 0 | No | 0
4883 | HKW | 269 | 0 | 0 | 29042 | Errore attivo 1_appearance_date | 4 | U16 | 0 | Generale | Generale | 1 | 0 | 0 | No | 0
4884 | HKW | 269 | 0 | 0 | 29042 | Errore attivo 1_disappear_time | 5 | U16 | 0 | Generale | Generale | 1 | 0 | 0 | No | 0
4885 | HKW | 269 | 0 | 0 | 29042 | Errore attivo 1_disappear_date | 6 | U16 | 0 | Generale | Generale | 1 | 0 | 0 | No | 0
4886 | HKW | 269 | 0 | 0 | 29042 | Errore attivo 1_source | 7 | U16 | 0 | Generale | Generale | 1 | 0 | 0 | No | 0
4887 | HKW | 269 | 0 | 0 | 29042 | Errore attivo 1_function_group | 8 | U8 | 0 | Generale | Generale | 1 | 0 | 0 | No | 0
4888 | HKW | 269 | 0 | 0 | 29042 | Errore attivo 1_function_number | 9 | U8 | 0 | Generale | Generale | 1 | 0 | 0 | No | 0
4889 | HKW | 269 | 0 | 0 | 29042 | Errore attivo 1_error_type | 10 | U8 | 0 | Generale | Generale | 1 | 0 | 0 | No | 0
4890 | HKW | 269 | 0 | 0 | 29042 | Errore attivo 1_error_code | 11 | U16 | 0 | Generale | Generale | 1 | 0 | 0 | No | 0
4891 | HKW | 269 | 0 | 0 | 29043 | Errore attivo 2_appearance_time | 3 | U16 | 0 | Generale | Generale | 1 | 0 | 0 | No | 0
4892 | HKW | 269 | 0 | 0 | 29043 | Errore attivo 2_appearance_date | 4 | U16 | 0 | Generale | Generale | 1 | 0 | 0 | No | 0
4893 | HKW | 269 | 0 | 0 | 29043 | Errore attivo 2_disappear_time | 5 | U16 | 0 | Generale | Generale | 1 | 0 | 0 | No | 0
4894 | HKW | 269 | 0 | 0 | 29043 | Errore attivo 2_disappear_date | 6 | U16 | 0 | Generale | Generale | 1 | 0 | 0 | No | 0
4895 | HKW | 269 | 0 | 0 | 29043 | Errore attivo 2_source | 7 | U16 | 0 | Generale | Generale | 1 | 0 | 0 | No | 0
4896 | HKW | 269 | 0 | 0 | 29043 | Errore attivo 2_function_group | 8 | U8 | 0 | Generale | Generale | 1 | 0 | 0 | No | 0
4897 | HKW | 269 | 0 | 0 | 29043 | Errore attivo 2_function_number | 9 | U8 | 0 | Generale | Generale | 1 | 0 | 0 | No | 0
4898 | HKW | 269 | 0 | 0 | 29043 | Errore attivo 2_error_type | 10 | U8 | 0 | Generale | Generale | 1 | 0 | 0 | No | 0
4899 | HKW | 269 | 0 | 0 | 29043 | Errore attivo 2_error_code | 11 | U16 | 0 | Generale | Generale | 1 | 0 | 0 | No | 0
4900 | HKW | 269 | 0 | 0 | 29044 | Errore attivo 3_appearance_time | 3 | U16 | 0 | Generale | Generale | 1 | 0 | 0 | No | 0
4901 | HKW | 269 | 0 | 0 | 29044 | Errore attivo 3_appearance_date | 4 | U16 | 0 | Generale | Generale | 1 | 0 | 0 | No | 0
4902 | HKW | 269 | 0 | 0 | 29044 | Errore attivo 3_disappear_time | 5 | U16 | 0 | Generale | Generale | 1 | 0 | 0 | No | 0
4903 | HKW | 269 | 0 | 0 | 29044 | Errore attivo 3_disappear_date | 6 | U16 | 0 | Generale | Generale | 1 | 0 | 0 | No | 0
4904 | HKW | 269 | 0 | 0 | 29044 | Errore attivo 3_source | 7 | U16 | 0 | Generale | Generale | 1 | 0 | 0 | No | 0
4905 | HKW | 269 | 0 | 0 | 29044 | Errore attivo 3_function_group | 8 | U8 | 0 | Generale | Generale | 1 | 0 | 0 | No | 0
4906 | HKW | 269 | 0 | 0 | 29044 | Errore attivo 3_function_number | 9 | U8 | 0 | Generale | Generale | 1 | 0 | 0 | No | 0
4907 | HKW | 269 | 0 | 0 | 29044 | Errore attivo 3_error_type | 10 | U8 | 0 | Generale | Generale | 1 | 0 | 0 | No | 0
4908 | HKW | 269 | 0 | 0 | 29044 | Errore attivo 3_error_code | 11 | U16 | 0 | Generale | Generale | 1 | 0 | 0 | No | 0
4909 | HKW | 269 | 0 | 0 | 29045 | Errore attivo 4_appearance_time | 3 | U16 | 0 | Generale | Generale | 1 | 0 | 0 | No | 0
4910 | HKW | 269 | 0 | 0 | 29045 | Errore attivo 4_appearance_date | 4 | U16 | 0 | Generale | Generale | 1 | 0 | 0 | No | 0
4911 | HKW | 269 | 0 | 0 | 29045 | Errore attivo 4_disappear_time | 5 | U16 | 0 | Generale | Generale | 1 | 0 | 0 | No | 0
4912 | HKW | 269 | 0 | 0 | 29045 | Errore attivo 4_disappear_date | 6 | U16 | 0 | Generale | Generale | 1 | 0 | 0 | No | 0
4913 | HKW | 269 | 0 | 0 | 29045 | Errore attivo 4_source | 7 | U16 | 0 | Generale | Generale | 1 | 0 | 0 | No | 0
4914 | HKW | 269 | 0 | 0 | 29045 | Errore attivo 4_function_group | 8 | U8 | 0 | Generale | Generale | 1 | 0 | 0 | No | 0
4915 | HKW | 269 | 0 | 0 | 29045 | Errore attivo 4_function_number | 9 | U8 | 0 | Generale | Generale | 1 | 0 | 0 | No | 0
4916 | HKW | 269 | 0 | 0 | 29045 | Errore attivo 4_error_type | 10 | U8 | 0 | Generale | Generale | 1 | 0 | 0 | No | 0
4917 | HKW | 269 | 0 | 0 | 29045 | Errore attivo 4_error_code | 11 | U16 | 0 | Generale | Generale | 1 | 0 | 0 | No | 0
4918 | HKW | 269 | 0 | 0 | 29046 | Errore attivo 5_appearance_time | 3 | U16 | 0 | Generale | Generale | 1 | 0 | 0 | No | 0
4919 | HKW | 269 | 0 | 0 | 29046 | Errore attivo 5_appearance_date | 4 | U16 | 0 | Generale | Generale | 1 | 0 | 0 | No | 0
4920 | HKW | 269 | 0 | 0 | 29046 | Errore attivo 5_disappear_time | 5 | U16 | 0 | Generale | Generale | 1 | 0 | 0 | No | 0
4921 | HKW | 269 | 0 | 0 | 29046 | Errore attivo 5_disappear_date | 6 | U16 | 0 | Generale | Generale | 1 | 0 | 0 | No | 0
4922 | HKW | 269 | 0 | 0 | 29046 | Errore attivo 5_source | 7 | U16 | 0 | Generale | Generale | 1 | 0 | 0 | No | 0
4923 | HKW | 269 | 0 | 0 | 29046 | Errore attivo 5_function_group | 8 | U8 | 0 | Generale | Generale | 1 | 0 | 0 | No | 0
4924 | HKW | 269 | 0 | 0 | 29046 | Errore attivo 5_function_number | 9 | U8 | 0 | Generale | Generale | 1 | 0 | 0 | No | 0
4925 | HKW | 269 | 0 | 0 | 29046 | Errore attivo 5_error_type | 10 | U8 | 0 | Generale | Generale | 1 | 0 | 0 | No | 0
4926 | HKW | 269 | 0 | 0 | 29046 | Errore attivo 5_error_code | 11 | U16 | 0 | Generale | Generale | 1 | 0 | 0 | No | 0
4927 | HKW | 270 | 0 | 0 | 0 | AF1 - sensore esterno 1 | 1 | S16 | 1 | Generale | Generale | 1 | 0 | 0 | No | °C
4928 | HKW | 270 | 1 | 0 | 3050 | Selezione modo funzionam.to riscaldam.to | 1 | LIST | 0 | Circuito risc | Circuito risc 1 | 1 | 0x01D3 | 0 | Yes | 0 |  | Text 0: Stand-by; Text 1: Settimana 1; Text 2: Settimana 2; Text 4: Costante; Text 5: Risparmio; Text 7: Modo manuale riscaldare; Text 8: Modo manuale raffreddare
4929 | HKW | 270 | 1 | 1 | 3050 | Selezione modo funzionam.to riscaldam.to | 1 | LIST | 0 | Circuito risc | Circuito risc 2 | 1 | 0x01D3 | 0 | Yes | 0 |  | Text 0: Stand-by; Text 1: Settimana 1; Text 2: Settimana 2; Text 4: Costante; Text 5: Risparmio; Text 7: Modo manuale riscaldare; Text 8: Modo manuale raffreddare
4930 | HKW | 270 | 1 | 2 | 3050 | Selezione modo funzionam.to riscaldam.to | 1 | LIST | 0 | Circuito risc | Circuito risc 3 | 1 | 0x01D3 | 0 | Yes | 0 |  | Text 0: Stand-by; Text 1: Settimana 1; Text 2: Settimana 2; Text 4: Costante; Text 5: Risparmio; Text 7: Modo manuale riscaldare; Text 8: Modo manuale raffreddare
4931 | HKW | 270 | 1 | 0 | 3051 | Temp ambiente normale riscaldamento | 1 | S16 | 1 | Circuito risc | Circuito risc 1 | 5 | 100 | 300 | Yes | °C
4932 | HKW | 270 | 1 | 0 | 3053 | Temp ambiente risparmio riscaldamento | 1 | S16 | 1 | Circuito risc | Circuito risc 1 | 5 | 50 | 200 | Yes | °C
4933 | HKW | 270 | 1 | 1 | 3051 | Temp ambiente normale riscaldamento | 1 | S16 | 1 | Circuito risc | Circuito risc 2 | 5 | 100 | 300 | Yes | °C
4934 | HKW | 270 | 1 | 1 | 3053 | Temp ambiente risparmio riscaldamento | 1 | S16 | 1 | Circuito risc | Circuito risc 2 | 5 | 50 | 200 | Yes | °C
4935 | HKW | 270 | 1 | 2 | 3051 | Temp ambiente normale riscaldamento | 1 | S16 | 1 | Circuito risc | Circuito risc 3 | 5 | 100 | 300 | Yes | °C
4936 | HKW | 270 | 1 | 2 | 3053 | Temp ambiente risparmio riscaldamento | 1 | S16 | 1 | Circuito risc | Circuito risc 3 | 5 | 50 | 200 | Yes | °C
4937 | HKW | 270 | 1 | 0 | 1001 | Ambiente-nominale | 1 | S16 | 1 | Circuito risc | Circuito risc 1 | 1 | 0 | 0 | No | °C
4938 | HKW | 270 | 1 | 1 | 1001 | Ambiente-nominale | 1 | S16 | 1 | Circuito risc | Circuito risc 2 | 1 | 0 | 0 | No | °C
4939 | HKW | 270 | 1 | 2 | 1001 | Ambiente-nominale | 1 | S16 | 1 | Circuito risc | Circuito risc 3 | 1 | 0 | 0 | No | °C
4940 | HKW | 270 | 1 | 0 | 7009 | Temperatura nominale modo manuale | 1 | S16 | 1 | Circuito risc | Circuito risc 1 | 5 | 100 | 900 | Yes | °C
4941 | HKW | 270 | 1 | 1 | 7009 | Temperatura nominale modo manuale | 1 | S16 | 1 | Circuito risc | Circuito risc 2 | 5 | 100 | 900 | Yes | °C
4942 | HKW | 270 | 1 | 2 | 7009 | Temperatura nominale modo manuale | 1 | S16 | 1 | Circuito risc | Circuito risc 3 | 5 | 100 | 900 | Yes | °C
4943 | HKW | 270 | 1 | 0 | 7036 | Mandata nominale richiesta costante risc | 1 | S16 | 1 | Circuito risc | Circuito risc 1 | 10 | 0 | 1100 | Yes | °C
4944 | HKW | 270 | 1 | 1 | 7036 | Mandata nominale richiesta costante risc | 1 | S16 | 1 | Circuito risc | Circuito risc 2 | 10 | 0 | 1100 | Yes | °C
4945 | HKW | 270 | 1 | 2 | 7036 | Mandata nominale richiesta costante risc | 1 | S16 | 1 | Circuito risc | Circuito risc 3 | 10 | 0 | 1100 | Yes | °C
4946 | HKW | 270 | 2 | 0 | 5050 | Selezione modo funzionamento acqua calda | 1 | LIST | 0 | Acqua calda | Acqua calda 1 | 1 | 0x00000057 | 0 | Yes | 0 |  | Text 0: Stand-by; Text 1: Settimana 1; Text 2: Settimana 2; Text 4: Costante; Text 6: Modalità risparmio
4947 | HKW | 270 | 2 | 0 | 5051 | Temperatura acqua calda normale | 1 | S16 | 1 | Acqua calda | Acqua calda 1 | 10 | 100 | 700 | Yes | °C
4948 | HKW | 270 | 2 | 0 | 5086 | Temperatura di risparmio acqua calda | 1 | U8 | 0 | Acqua calda | Acqua calda 1 | 1 | 10 | 70 | Yes | °C
4949 | HKW | 270 | 2 | 0 | 1004 | Acqua calda-nominale | 1 | S16 | 1 | Acqua calda | Acqua calda 1 | 1 | 0 | 0 | No | °C
4950 | HKW | 270 | 2 | 0 | 4 | Acqua calda-effettivo SF | 1 | S16 | 1 | Acqua calda | Acqua calda 1 | 1 | 0 | 0 | No | °C
4951 | HKW | 270 | 2 | 0 | 1066 | SLP pompa di carica acqua calda | 1 | U8 | 0 | Acqua calda | Acqua calda 1 | 1 | 0 | 1 | No | 0 |  | Text 0: Aus; Text 1: An
4952 | HKW | 270 | 1 | 0 | 2051 | Stato regolazione circuito riscaldamento | 1 | U8 | 0 | Circuito risc | Circuito risc 1 | 1 | 0 | 0 | No | 0
4953 | HKW | 270 | 1 | 1 | 2051 | Stato regolazione circuito riscaldamento | 1 | U8 | 0 | Circuito risc | Circuito risc 2 | 1 | 0 | 0 | No | 0
4954 | HKW | 270 | 1 | 2 | 2051 | Stato regolazione circuito riscaldamento | 1 | U8 | 0 | Circuito risc | Circuito risc 3 | 1 | 0 | 0 | No | 0
4955 | HKW | 270 | 2 | 0 | 2052 | Stato regolazione acqua calda | 1 | U8 | 0 | Acqua calda | Acqua calda 1 | 1 | 0 | 0 | No | 0
4956 | HKW | 270 | 0 | 0 | 21100 | AF2 - sensore esterno 2 | 1 | S16 | 1 | Generale | Generale | 1 | 0 | 0 | No | °C
4957 | HKW | 270 | 1 | 0 | 1 | Ambiente-effettivo | 1 | S16 | 1 | Circuito risc | Circuito risc 1 | 1 | 0 | 0 | Yes | °C
4958 | HKW | 270 | 1 | 1 | 1 | Ambiente-effettivo | 1 | S16 | 1 | Circuito risc | Circuito risc 2 | 1 | 0 | 0 | Yes | °C
4959 | HKW | 270 | 1 | 2 | 1 | Ambiente-effettivo | 1 | S16 | 1 | Circuito risc | Circuito risc 3 | 1 | 0 | 0 | Yes | °C
4960 | HKW | 270 | 1 | 0 | 2 | Mandata-effettivo | 1 | S16 | 1 | Circuito risc | Circuito risc 1 | 1 | 0 | 0 | No | °C
4961 | HKW | 270 | 1 | 1 | 2 | Mandata-effettivo | 1 | S16 | 1 | Circuito risc | Circuito risc 2 | 1 | 0 | 0 | No | °C
4962 | HKW | 270 | 1 | 2 | 2 | Mandata-effettivo | 1 | S16 | 1 | Circuito risc | Circuito risc 3 | 1 | 0 | 0 | No | °C
4963 | HKW | 270 | 0 | 0 | 23084 | Attivare test dei relè | 1 | U8 | 0 | Generale | Generale | 1 | 0 | 1 | No | 0 | Attivare test dei relè t#0=AUS#1=EIN
4964 | HKW | 270 | 0 | 0 | 21036 | VA1 hardware-uscita | 1 | U8 | 0 | Generale | Generale | 1 | 0 | 1 | Yes | 0 | Stato dell'uscita / attivazione 0=OFF 1=ON
4965 | HKW | 270 | 0 | 0 | 21037 | VA2 hardware-uscita | 1 | U8 | 0 | Generale | Generale | 1 | 0 | 1 | Yes | 0 | Stato dell'uscita / attivazione 0=OFF 1=ON
4966 | HKW | 270 | 0 | 0 | 21038 | VA3 hardware-uscita | 1 | U8 | 0 | Generale | Generale | 1 | 0 | 1 | Yes | 0 | Stato dell'uscita / attivazione 0=OFF 1=ON
4967 | HKW | 270 | 0 | 0 | 21039 | VA1-FE1 hardware-uscita | 1 | U8 | 0 | Generale | Generale | 1 | 0 | 1 | Yes | 0 | Stato dell'uscita / attivazione 0=OFF 1=ON
4968 | HKW | 270 | 0 | 0 | 21040 | VA2-FE1 hardware-uscita | 1 | U8 | 0 | Generale | Generale | 1 | 0 | 1 | Yes | 0 | Stato dell'uscita / attivazione 0=OFF 1=ON
4969 | HKW | 270 | 0 | 0 | 21041 | VA3-FE1 hardware-uscita | 1 | U8 | 0 | Generale | Generale | 1 | 0 | 1 | Yes | 0 | Stato dell'uscita / attivazione 0=OFF 1=ON
4970 | HKW | 270 | 0 | 0 | 21043 | VA1-FE2 hardware-uscita | 1 | U8 | 0 | Generale | Generale | 1 | 0 | 1 | Yes | 0 | Stato dell'uscita / attivazione 0=OFF 1=ON
4971 | HKW | 270 | 0 | 0 | 21044 | VA2-FE2 hardware-uscita | 1 | U8 | 0 | Generale | Generale | 1 | 0 | 1 | Yes | 0 | Stato dell'uscita / attivazione 0=OFF 1=ON
4972 | HKW | 270 | 0 | 0 | 21045 | VA3-FE2 hardware-uscita | 1 | U8 | 0 | Generale | Generale | 1 | 0 | 1 | Yes | 0 | Stato dell'uscita / attivazione 0=OFF 1=ON
4973 | HKW | 270 | 0 | 0 | 21078 | VA0-10V/PWM hardware-uscita | 1 | U8 | 0 | Generale | Generale | 5 | 0 | 100 | Yes | %
4974 | HKW | 270 | 0 | 0 | 21079 | VA0-10V/PWM-FE1 hardware-uscita | 1 | U8 | 0 | Generale | Generale | 5 | 0 | 100 | Yes | %
4975 | HKW | 270 | 0 | 0 | 21080 | VA0-10V/PWM-FE2 hardware-uscita | 1 | U8 | 0 | Generale | Generale | 5 | 0 | 100 | Yes | %
4976 | HKW | 270 | 0 | 0 | 29042 | Errore attivo 1_appearance_time | 3 | U16 | 0 | Generale | Generale | 1 | 0 | 0 | No | 0
4977 | HKW | 270 | 0 | 0 | 29042 | Errore attivo 1_appearance_date | 4 | U16 | 0 | Generale | Generale | 1 | 0 | 0 | No | 0
4978 | HKW | 270 | 0 | 0 | 29042 | Errore attivo 1_disappear_time | 5 | U16 | 0 | Generale | Generale | 1 | 0 | 0 | No | 0
4979 | HKW | 270 | 0 | 0 | 29042 | Errore attivo 1_disappear_date | 6 | U16 | 0 | Generale | Generale | 1 | 0 | 0 | No | 0
4980 | HKW | 270 | 0 | 0 | 29042 | Errore attivo 1_source | 7 | U16 | 0 | Generale | Generale | 1 | 0 | 0 | No | 0
4981 | HKW | 270 | 0 | 0 | 29042 | Errore attivo 1_function_group | 8 | U8 | 0 | Generale | Generale | 1 | 0 | 0 | No | 0
4982 | HKW | 270 | 0 | 0 | 29042 | Errore attivo 1_function_number | 9 | U8 | 0 | Generale | Generale | 1 | 0 | 0 | No | 0
4983 | HKW | 270 | 0 | 0 | 29042 | Errore attivo 1_error_type | 10 | U8 | 0 | Generale | Generale | 1 | 0 | 0 | No | 0
4984 | HKW | 270 | 0 | 0 | 29042 | Errore attivo 1_error_code | 11 | U16 | 0 | Generale | Generale | 1 | 0 | 0 | No | 0
4985 | HKW | 270 | 0 | 0 | 29043 | Errore attivo 2_appearance_time | 3 | U16 | 0 | Generale | Generale | 1 | 0 | 0 | No | 0
4986 | HKW | 270 | 0 | 0 | 29043 | Errore attivo 2_appearance_date | 4 | U16 | 0 | Generale | Generale | 1 | 0 | 0 | No | 0
4987 | HKW | 270 | 0 | 0 | 29043 | Errore attivo 2_disappear_time | 5 | U16 | 0 | Generale | Generale | 1 | 0 | 0 | No | 0
4988 | HKW | 270 | 0 | 0 | 29043 | Errore attivo 2_disappear_date | 6 | U16 | 0 | Generale | Generale | 1 | 0 | 0 | No | 0
4989 | HKW | 270 | 0 | 0 | 29043 | Errore attivo 2_source | 7 | U16 | 0 | Generale | Generale | 1 | 0 | 0 | No | 0
4990 | HKW | 270 | 0 | 0 | 29043 | Errore attivo 2_function_group | 8 | U8 | 0 | Generale | Generale | 1 | 0 | 0 | No | 0
4991 | HKW | 270 | 0 | 0 | 29043 | Errore attivo 2_function_number | 9 | U8 | 0 | Generale | Generale | 1 | 0 | 0 | No | 0
4992 | HKW | 270 | 0 | 0 | 29043 | Errore attivo 2_error_type | 10 | U8 | 0 | Generale | Generale | 1 | 0 | 0 | No | 0
4993 | HKW | 270 | 0 | 0 | 29043 | Errore attivo 2_error_code | 11 | U16 | 0 | Generale | Generale | 1 | 0 | 0 | No | 0
4994 | HKW | 270 | 0 | 0 | 29044 | Errore attivo 3_appearance_time | 3 | U16 | 0 | Generale | Generale | 1 | 0 | 0 | No | 0
4995 | HKW | 270 | 0 | 0 | 29044 | Errore attivo 3_appearance_date | 4 | U16 | 0 | Generale | Generale | 1 | 0 | 0 | No | 0
4996 | HKW | 270 | 0 | 0 | 29044 | Errore attivo 3_disappear_time | 5 | U16 | 0 | Generale | Generale | 1 | 0 | 0 | No | 0
4997 | HKW | 270 | 0 | 0 | 29044 | Errore attivo 3_disappear_date | 6 | U16 | 0 | Generale | Generale | 1 | 0 | 0 | No | 0
4998 | HKW | 270 | 0 | 0 | 29044 | Errore attivo 3_source | 7 | U16 | 0 | Generale | Generale | 1 | 0 | 0 | No | 0
4999 | HKW | 270 | 0 | 0 | 29044 | Errore attivo 3_function_group | 8 | U8 | 0 | Generale | Generale | 1 | 0 | 0 | No | 0
5000 | HKW | 270 | 0 | 0 | 29044 | Errore attivo 3_function_number | 9 | U8 | 0 | Generale | Generale | 1 | 0 | 0 | No | 0
5001 | HKW | 270 | 0 | 0 | 29044 | Errore attivo 3_error_type | 10 | U8 | 0 | Generale | Generale | 1 | 0 | 0 | No | 0
5002 | HKW | 270 | 0 | 0 | 29044 | Errore attivo 3_error_code | 11 | U16 | 0 | Generale | Generale | 1 | 0 | 0 | No | 0
5003 | HKW | 270 | 0 | 0 | 29045 | Errore attivo 4_appearance_time | 3 | U16 | 0 | Generale | Generale | 1 | 0 | 0 | No | 0
5004 | HKW | 270 | 0 | 0 | 29045 | Errore attivo 4_appearance_date | 4 | U16 | 0 | Generale | Generale | 1 | 0 | 0 | No | 0
5005 | HKW | 270 | 0 | 0 | 29045 | Errore attivo 4_disappear_time | 5 | U16 | 0 | Generale | Generale | 1 | 0 | 0 | No | 0
5006 | HKW | 270 | 0 | 0 | 29045 | Errore attivo 4_disappear_date | 6 | U16 | 0 | Generale | Generale | 1 | 0 | 0 | No | 0
5007 | HKW | 270 | 0 | 0 | 29045 | Errore attivo 4_source | 7 | U16 | 0 | Generale | Generale | 1 | 0 | 0 | No | 0
5008 | HKW | 270 | 0 | 0 | 29045 | Errore attivo 4_function_group | 8 | U8 | 0 | Generale | Generale | 1 | 0 | 0 | No | 0
5009 | HKW | 270 | 0 | 0 | 29045 | Errore attivo 4_function_number | 9 | U8 | 0 | Generale | Generale | 1 | 0 | 0 | No | 0
5010 | HKW | 270 | 0 | 0 | 29045 | Errore attivo 4_error_type | 10 | U8 | 0 | Generale | Generale | 1 | 0 | 0 | No | 0
5011 | HKW | 270 | 0 | 0 | 29045 | Errore attivo 4_error_code | 11 | U16 | 0 | Generale | Generale | 1 | 0 | 0 | No | 0
5012 | HKW | 270 | 0 | 0 | 29046 | Errore attivo 5_appearance_time | 3 | U16 | 0 | Generale | Generale | 1 | 0 | 0 | No | 0
5013 | HKW | 270 | 0 | 0 | 29046 | Errore attivo 5_appearance_date | 4 | U16 | 0 | Generale | Generale | 1 | 0 | 0 | No | 0
5014 | HKW | 270 | 0 | 0 | 29046 | Errore attivo 5_disappear_time | 5 | U16 | 0 | Generale | Generale | 1 | 0 | 0 | No | 0
5015 | HKW | 270 | 0 | 0 | 29046 | Errore attivo 5_disappear_date | 6 | U16 | 0 | Generale | Generale | 1 | 0 | 0 | No | 0
5016 | HKW | 270 | 0 | 0 | 29046 | Errore attivo 5_source | 7 | U16 | 0 | Generale | Generale | 1 | 0 | 0 | No | 0
5017 | HKW | 270 | 0 | 0 | 29046 | Errore attivo 5_function_group | 8 | U8 | 0 | Generale | Generale | 1 | 0 | 0 | No | 0
5018 | HKW | 270 | 0 | 0 | 29046 | Errore attivo 5_function_number | 9 | U8 | 0 | Generale | Generale | 1 | 0 | 0 | No | 0
5019 | HKW | 270 | 0 | 0 | 29046 | Errore attivo 5_error_type | 10 | U8 | 0 | Generale | Generale | 1 | 0 | 0 | No | 0
5020 | HKW | 270 | 0 | 0 | 29046 | Errore attivo 5_error_code | 11 | U16 | 0 | Generale | Generale | 1 | 0 | 0 | No | 0
5021 | HKW | 271 | 0 | 0 | 0 | AF1 - sensore esterno 1 | 1 | S16 | 1 | Generale | Generale | 1 | 0 | 0 | No | °C
5022 | HKW | 271 | 1 | 0 | 3050 | Selezione modo funzionam.to riscaldam.to | 1 | LIST | 0 | Circuito risc | Circuito risc 1 | 1 | 0x01D3 | 0 | Yes | 0 |  | Text 0: Stand-by; Text 1: Settimana 1; Text 2: Settimana 2; Text 4: Costante; Text 5: Risparmio; Text 7: Modo manuale riscaldare; Text 8: Modo manuale raffreddare
5023 | HKW | 271 | 1 | 1 | 3050 | Selezione modo funzionam.to riscaldam.to | 1 | LIST | 0 | Circuito risc | Circuito risc 2 | 1 | 0x01D3 | 0 | Yes | 0 |  | Text 0: Stand-by; Text 1: Settimana 1; Text 2: Settimana 2; Text 4: Costante; Text 5: Risparmio; Text 7: Modo manuale riscaldare; Text 8: Modo manuale raffreddare
5024 | HKW | 271 | 1 | 2 | 3050 | Selezione modo funzionam.to riscaldam.to | 1 | LIST | 0 | Circuito risc | Circuito risc 3 | 1 | 0x01D3 | 0 | Yes | 0 |  | Text 0: Stand-by; Text 1: Settimana 1; Text 2: Settimana 2; Text 4: Costante; Text 5: Risparmio; Text 7: Modo manuale riscaldare; Text 8: Modo manuale raffreddare
5025 | HKW | 271 | 1 | 0 | 3051 | Temp ambiente normale riscaldamento | 1 | S16 | 1 | Circuito risc | Circuito risc 1 | 5 | 100 | 300 | Yes | °C
5026 | HKW | 271 | 1 | 0 | 3053 | Temp ambiente risparmio riscaldamento | 1 | S16 | 1 | Circuito risc | Circuito risc 1 | 5 | 50 | 200 | Yes | °C
5027 | HKW | 271 | 1 | 1 | 3051 | Temp ambiente normale riscaldamento | 1 | S16 | 1 | Circuito risc | Circuito risc 2 | 5 | 100 | 300 | Yes | °C
5028 | HKW | 271 | 1 | 1 | 3053 | Temp ambiente risparmio riscaldamento | 1 | S16 | 1 | Circuito risc | Circuito risc 2 | 5 | 50 | 200 | Yes | °C
5029 | HKW | 271 | 1 | 2 | 3051 | Temp ambiente normale riscaldamento | 1 | S16 | 1 | Circuito risc | Circuito risc 3 | 5 | 100 | 300 | Yes | °C
5030 | HKW | 271 | 1 | 2 | 3053 | Temp ambiente risparmio riscaldamento | 1 | S16 | 1 | Circuito risc | Circuito risc 3 | 5 | 50 | 200 | Yes | °C
5031 | HKW | 271 | 1 | 0 | 1001 | Ambiente-nominale | 1 | S16 | 1 | Circuito risc | Circuito risc 1 | 1 | 0 | 0 | No | °C
5032 | HKW | 271 | 1 | 1 | 1001 | Ambiente-nominale | 1 | S16 | 1 | Circuito risc | Circuito risc 2 | 1 | 0 | 0 | No | °C
5033 | HKW | 271 | 1 | 2 | 1001 | Ambiente-nominale | 1 | S16 | 1 | Circuito risc | Circuito risc 3 | 1 | 0 | 0 | No | °C
5034 | HKW | 271 | 1 | 0 | 7009 | Temperatura nominale modo manuale | 1 | S16 | 1 | Circuito risc | Circuito risc 1 | 5 | 100 | 900 | Yes | °C
5035 | HKW | 271 | 1 | 1 | 7009 | Temperatura nominale modo manuale | 1 | S16 | 1 | Circuito risc | Circuito risc 2 | 5 | 100 | 900 | Yes | °C
5036 | HKW | 271 | 1 | 2 | 7009 | Temperatura nominale modo manuale | 1 | S16 | 1 | Circuito risc | Circuito risc 3 | 5 | 100 | 900 | Yes | °C
5037 | HKW | 271 | 1 | 0 | 7036 | Mandata nominale richiesta costante risc | 1 | S16 | 1 | Circuito risc | Circuito risc 1 | 10 | 0 | 1100 | Yes | °C
5038 | HKW | 271 | 1 | 1 | 7036 | Mandata nominale richiesta costante risc | 1 | S16 | 1 | Circuito risc | Circuito risc 2 | 10 | 0 | 1100 | Yes | °C
5039 | HKW | 271 | 1 | 2 | 7036 | Mandata nominale richiesta costante risc | 1 | S16 | 1 | Circuito risc | Circuito risc 3 | 10 | 0 | 1100 | Yes | °C
5040 | HKW | 271 | 2 | 0 | 5050 | Selezione modo funzionamento acqua calda | 1 | LIST | 0 | Acqua calda | Acqua calda 1 | 1 | 0x00000057 | 0 | Yes | 0 |  | Text 0: Stand-by; Text 1: Settimana 1; Text 2: Settimana 2; Text 4: Costante; Text 6: Modalità risparmio
5041 | HKW | 271 | 2 | 0 | 5051 | Temperatura acqua calda normale | 1 | S16 | 1 | Acqua calda | Acqua calda 1 | 10 | 100 | 700 | Yes | °C
5042 | HKW | 271 | 2 | 0 | 5086 | Temperatura di risparmio acqua calda | 1 | U8 | 0 | Acqua calda | Acqua calda 1 | 1 | 10 | 70 | Yes | °C
5043 | HKW | 271 | 2 | 0 | 1004 | Acqua calda-nominale | 1 | S16 | 1 | Acqua calda | Acqua calda 1 | 1 | 0 | 0 | No | °C
5044 | HKW | 271 | 2 | 0 | 4 | Acqua calda-effettivo SF | 1 | S16 | 1 | Acqua calda | Acqua calda 1 | 1 | 0 | 0 | No | °C
5045 | HKW | 271 | 2 | 0 | 1066 | SLP pompa di carica acqua calda | 1 | U8 | 0 | Acqua calda | Acqua calda 1 | 1 | 0 | 1 | No | 0 |  | Text 0: Aus; Text 1: An
5046 | HKW | 271 | 1 | 0 | 2051 | Stato regolazione circuito riscaldamento | 1 | U8 | 0 | Circuito risc | Circuito risc 1 | 1 | 0 | 0 | No | 0
5047 | HKW | 271 | 1 | 1 | 2051 | Stato regolazione circuito riscaldamento | 1 | U8 | 0 | Circuito risc | Circuito risc 2 | 1 | 0 | 0 | No | 0
5048 | HKW | 271 | 1 | 2 | 2051 | Stato regolazione circuito riscaldamento | 1 | U8 | 0 | Circuito risc | Circuito risc 3 | 1 | 0 | 0 | No | 0
5049 | HKW | 271 | 2 | 0 | 2052 | Stato regolazione acqua calda | 1 | U8 | 0 | Acqua calda | Acqua calda 1 | 1 | 0 | 0 | No | 0
5050 | HKW | 271 | 0 | 0 | 21100 | AF2 - sensore esterno 2 | 1 | S16 | 1 | Generale | Generale | 1 | 0 | 0 | No | °C
5051 | HKW | 271 | 1 | 0 | 1 | Ambiente-effettivo | 1 | S16 | 1 | Circuito risc | Circuito risc 1 | 1 | 0 | 0 | Yes | °C
5052 | HKW | 271 | 1 | 1 | 1 | Ambiente-effettivo | 1 | S16 | 1 | Circuito risc | Circuito risc 2 | 1 | 0 | 0 | Yes | °C
5053 | HKW | 271 | 1 | 2 | 1 | Ambiente-effettivo | 1 | S16 | 1 | Circuito risc | Circuito risc 3 | 1 | 0 | 0 | Yes | °C
5054 | HKW | 271 | 1 | 0 | 2 | Mandata-effettivo | 1 | S16 | 1 | Circuito risc | Circuito risc 1 | 1 | 0 | 0 | No | °C
5055 | HKW | 271 | 1 | 1 | 2 | Mandata-effettivo | 1 | S16 | 1 | Circuito risc | Circuito risc 2 | 1 | 0 | 0 | No | °C
5056 | HKW | 271 | 1 | 2 | 2 | Mandata-effettivo | 1 | S16 | 1 | Circuito risc | Circuito risc 3 | 1 | 0 | 0 | No | °C
5057 | HKW | 271 | 0 | 0 | 23084 | Attivare test dei relè | 1 | U8 | 0 | Generale | Generale | 1 | 0 | 1 | No | 0 | Attivare test dei relè t#0=AUS#1=EIN
5058 | HKW | 271 | 0 | 0 | 21036 | VA1 hardware-uscita | 1 | U8 | 0 | Generale | Generale | 1 | 0 | 1 | Yes | 0 | Stato dell'uscita / attivazione 0=OFF 1=ON
5059 | HKW | 271 | 0 | 0 | 21037 | VA2 hardware-uscita | 1 | U8 | 0 | Generale | Generale | 1 | 0 | 1 | Yes | 0 | Stato dell'uscita / attivazione 0=OFF 1=ON
5060 | HKW | 271 | 0 | 0 | 21038 | VA3 hardware-uscita | 1 | U8 | 0 | Generale | Generale | 1 | 0 | 1 | Yes | 0 | Stato dell'uscita / attivazione 0=OFF 1=ON
5061 | HKW | 271 | 0 | 0 | 21039 | VA1-FE1 hardware-uscita | 1 | U8 | 0 | Generale | Generale | 1 | 0 | 1 | Yes | 0 | Stato dell'uscita / attivazione 0=OFF 1=ON
5062 | HKW | 271 | 0 | 0 | 21040 | VA2-FE1 hardware-uscita | 1 | U8 | 0 | Generale | Generale | 1 | 0 | 1 | Yes | 0 | Stato dell'uscita / attivazione 0=OFF 1=ON
5063 | HKW | 271 | 0 | 0 | 21041 | VA3-FE1 hardware-uscita | 1 | U8 | 0 | Generale | Generale | 1 | 0 | 1 | Yes | 0 | Stato dell'uscita / attivazione 0=OFF 1=ON
5064 | HKW | 271 | 0 | 0 | 21043 | VA1-FE2 hardware-uscita | 1 | U8 | 0 | Generale | Generale | 1 | 0 | 1 | Yes | 0 | Stato dell'uscita / attivazione 0=OFF 1=ON
5065 | HKW | 271 | 0 | 0 | 21044 | VA2-FE2 hardware-uscita | 1 | U8 | 0 | Generale | Generale | 1 | 0 | 1 | Yes | 0 | Stato dell'uscita / attivazione 0=OFF 1=ON
5066 | HKW | 271 | 0 | 0 | 21045 | VA3-FE2 hardware-uscita | 1 | U8 | 0 | Generale | Generale | 1 | 0 | 1 | Yes | 0 | Stato dell'uscita / attivazione 0=OFF 1=ON
5067 | HKW | 271 | 0 | 0 | 21078 | VA0-10V/PWM hardware-uscita | 1 | U8 | 0 | Generale | Generale | 5 | 0 | 100 | Yes | %
5068 | HKW | 271 | 0 | 0 | 21079 | VA0-10V/PWM-FE1 hardware-uscita | 1 | U8 | 0 | Generale | Generale | 5 | 0 | 100 | Yes | %
5069 | HKW | 271 | 0 | 0 | 21080 | VA0-10V/PWM-FE2 hardware-uscita | 1 | U8 | 0 | Generale | Generale | 5 | 0 | 100 | Yes | %
5070 | HKW | 271 | 0 | 0 | 29042 | Errore attivo 1_appearance_time | 3 | U16 | 0 | Generale | Generale | 1 | 0 | 0 | No | 0
5071 | HKW | 271 | 0 | 0 | 29042 | Errore attivo 1_appearance_date | 4 | U16 | 0 | Generale | Generale | 1 | 0 | 0 | No | 0
5072 | HKW | 271 | 0 | 0 | 29042 | Errore attivo 1_disappear_time | 5 | U16 | 0 | Generale | Generale | 1 | 0 | 0 | No | 0
5073 | HKW | 271 | 0 | 0 | 29042 | Errore attivo 1_disappear_date | 6 | U16 | 0 | Generale | Generale | 1 | 0 | 0 | No | 0
5074 | HKW | 271 | 0 | 0 | 29042 | Errore attivo 1_source | 7 | U16 | 0 | Generale | Generale | 1 | 0 | 0 | No | 0
5075 | HKW | 271 | 0 | 0 | 29042 | Errore attivo 1_function_group | 8 | U8 | 0 | Generale | Generale | 1 | 0 | 0 | No | 0
5076 | HKW | 271 | 0 | 0 | 29042 | Errore attivo 1_function_number | 9 | U8 | 0 | Generale | Generale | 1 | 0 | 0 | No | 0
5077 | HKW | 271 | 0 | 0 | 29042 | Errore attivo 1_error_type | 10 | U8 | 0 | Generale | Generale | 1 | 0 | 0 | No | 0
5078 | HKW | 271 | 0 | 0 | 29042 | Errore attivo 1_error_code | 11 | U16 | 0 | Generale | Generale | 1 | 0 | 0 | No | 0
5079 | HKW | 271 | 0 | 0 | 29043 | Errore attivo 2_appearance_time | 3 | U16 | 0 | Generale | Generale | 1 | 0 | 0 | No | 0
5080 | HKW | 271 | 0 | 0 | 29043 | Errore attivo 2_appearance_date | 4 | U16 | 0 | Generale | Generale | 1 | 0 | 0 | No | 0
5081 | HKW | 271 | 0 | 0 | 29043 | Errore attivo 2_disappear_time | 5 | U16 | 0 | Generale | Generale | 1 | 0 | 0 | No | 0
5082 | HKW | 271 | 0 | 0 | 29043 | Errore attivo 2_disappear_date | 6 | U16 | 0 | Generale | Generale | 1 | 0 | 0 | No | 0
5083 | HKW | 271 | 0 | 0 | 29043 | Errore attivo 2_source | 7 | U16 | 0 | Generale | Generale | 1 | 0 | 0 | No | 0
5084 | HKW | 271 | 0 | 0 | 29043 | Errore attivo 2_function_group | 8 | U8 | 0 | Generale | Generale | 1 | 0 | 0 | No | 0
5085 | HKW | 271 | 0 | 0 | 29043 | Errore attivo 2_function_number | 9 | U8 | 0 | Generale | Generale | 1 | 0 | 0 | No | 0
5086 | HKW | 271 | 0 | 0 | 29043 | Errore attivo 2_error_type | 10 | U8 | 0 | Generale | Generale | 1 | 0 | 0 | No | 0
5087 | HKW | 271 | 0 | 0 | 29043 | Errore attivo 2_error_code | 11 | U16 | 0 | Generale | Generale | 1 | 0 | 0 | No | 0
5088 | HKW | 271 | 0 | 0 | 29044 | Errore attivo 3_appearance_time | 3 | U16 | 0 | Generale | Generale | 1 | 0 | 0 | No | 0
5089 | HKW | 271 | 0 | 0 | 29044 | Errore attivo 3_appearance_date | 4 | U16 | 0 | Generale | Generale | 1 | 0 | 0 | No | 0
5090 | HKW | 271 | 0 | 0 | 29044 | Errore attivo 3_disappear_time | 5 | U16 | 0 | Generale | Generale | 1 | 0 | 0 | No | 0
5091 | HKW | 271 | 0 | 0 | 29044 | Errore attivo 3_disappear_date | 6 | U16 | 0 | Generale | Generale | 1 | 0 | 0 | No | 0
5092 | HKW | 271 | 0 | 0 | 29044 | Errore attivo 3_source | 7 | U16 | 0 | Generale | Generale | 1 | 0 | 0 | No | 0
5093 | HKW | 271 | 0 | 0 | 29044 | Errore attivo 3_function_group | 8 | U8 | 0 | Generale | Generale | 1 | 0 | 0 | No | 0
5094 | HKW | 271 | 0 | 0 | 29044 | Errore attivo 3_function_number | 9 | U8 | 0 | Generale | Generale | 1 | 0 | 0 | No | 0
5095 | HKW | 271 | 0 | 0 | 29044 | Errore attivo 3_error_type | 10 | U8 | 0 | Generale | Generale | 1 | 0 | 0 | No | 0
5096 | HKW | 271 | 0 | 0 | 29044 | Errore attivo 3_error_code | 11 | U16 | 0 | Generale | Generale | 1 | 0 | 0 | No | 0
5097 | HKW | 271 | 0 | 0 | 29045 | Errore attivo 4_appearance_time | 3 | U16 | 0 | Generale | Generale | 1 | 0 | 0 | No | 0
5098 | HKW | 271 | 0 | 0 | 29045 | Errore attivo 4_appearance_date | 4 | U16 | 0 | Generale | Generale | 1 | 0 | 0 | No | 0
5099 | HKW | 271 | 0 | 0 | 29045 | Errore attivo 4_disappear_time | 5 | U16 | 0 | Generale | Generale | 1 | 0 | 0 | No | 0
5100 | HKW | 271 | 0 | 0 | 29045 | Errore attivo 4_disappear_date | 6 | U16 | 0 | Generale | Generale | 1 | 0 | 0 | No | 0
5101 | HKW | 271 | 0 | 0 | 29045 | Errore attivo 4_source | 7 | U16 | 0 | Generale | Generale | 1 | 0 | 0 | No | 0
5102 | HKW | 271 | 0 | 0 | 29045 | Errore attivo 4_function_group | 8 | U8 | 0 | Generale | Generale | 1 | 0 | 0 | No | 0
5103 | HKW | 271 | 0 | 0 | 29045 | Errore attivo 4_function_number | 9 | U8 | 0 | Generale | Generale | 1 | 0 | 0 | No | 0
5104 | HKW | 271 | 0 | 0 | 29045 | Errore attivo 4_error_type | 10 | U8 | 0 | Generale | Generale | 1 | 0 | 0 | No | 0
5105 | HKW | 271 | 0 | 0 | 29045 | Errore attivo 4_error_code | 11 | U16 | 0 | Generale | Generale | 1 | 0 | 0 | No | 0
5106 | HKW | 271 | 0 | 0 | 29046 | Errore attivo 5_appearance_time | 3 | U16 | 0 | Generale | Generale | 1 | 0 | 0 | No | 0
5107 | HKW | 271 | 0 | 0 | 29046 | Errore attivo 5_appearance_date | 4 | U16 | 0 | Generale | Generale | 1 | 0 | 0 | No | 0
5108 | HKW | 271 | 0 | 0 | 29046 | Errore attivo 5_disappear_time | 5 | U16 | 0 | Generale | Generale | 1 | 0 | 0 | No | 0
5109 | HKW | 271 | 0 | 0 | 29046 | Errore attivo 5_disappear_date | 6 | U16 | 0 | Generale | Generale | 1 | 0 | 0 | No | 0
5110 | HKW | 271 | 0 | 0 | 29046 | Errore attivo 5_source | 7 | U16 | 0 | Generale | Generale | 1 | 0 | 0 | No | 0
5111 | HKW | 271 | 0 | 0 | 29046 | Errore attivo 5_function_group | 8 | U8 | 0 | Generale | Generale | 1 | 0 | 0 | No | 0
5112 | HKW | 271 | 0 | 0 | 29046 | Errore attivo 5_function_number | 9 | U8 | 0 | Generale | Generale | 1 | 0 | 0 | No | 0
5113 | HKW | 271 | 0 | 0 | 29046 | Errore attivo 5_error_type | 10 | U8 | 0 | Generale | Generale | 1 | 0 | 0 | No | 0
5114 | HKW | 271 | 0 | 0 | 29046 | Errore attivo 5_error_code | 11 | U16 | 0 | Generale | Generale | 1 | 0 | 0 | No | 0
5115 | HKW | 272 | 0 | 0 | 0 | AF1 - sensore esterno 1 | 1 | S16 | 1 | Generale | Generale | 1 | 0 | 0 | No | °C
5116 | HKW | 272 | 1 | 0 | 3050 | Selezione modo funzionam.to riscaldam.to | 1 | LIST | 0 | Circuito risc | Circuito risc 1 | 1 | 0x01D3 | 0 | Yes | 0 |  | Text 0: Stand-by; Text 1: Settimana 1; Text 2: Settimana 2; Text 4: Costante; Text 5: Risparmio; Text 7: Modo manuale riscaldare; Text 8: Modo manuale raffreddare
5117 | HKW | 272 | 1 | 1 | 3050 | Selezione modo funzionam.to riscaldam.to | 1 | LIST | 0 | Circuito risc | Circuito risc 2 | 1 | 0x01D3 | 0 | Yes | 0 |  | Text 0: Stand-by; Text 1: Settimana 1; Text 2: Settimana 2; Text 4: Costante; Text 5: Risparmio; Text 7: Modo manuale riscaldare; Text 8: Modo manuale raffreddare
5118 | HKW | 272 | 1 | 2 | 3050 | Selezione modo funzionam.to riscaldam.to | 1 | LIST | 0 | Circuito risc | Circuito risc 3 | 1 | 0x01D3 | 0 | Yes | 0 |  | Text 0: Stand-by; Text 1: Settimana 1; Text 2: Settimana 2; Text 4: Costante; Text 5: Risparmio; Text 7: Modo manuale riscaldare; Text 8: Modo manuale raffreddare
5119 | HKW | 272 | 1 | 0 | 3051 | Temp ambiente normale riscaldamento | 1 | S16 | 1 | Circuito risc | Circuito risc 1 | 5 | 100 | 300 | Yes | °C
5120 | HKW | 272 | 1 | 0 | 3053 | Temp ambiente risparmio riscaldamento | 1 | S16 | 1 | Circuito risc | Circuito risc 1 | 5 | 50 | 200 | Yes | °C
5121 | HKW | 272 | 1 | 1 | 3051 | Temp ambiente normale riscaldamento | 1 | S16 | 1 | Circuito risc | Circuito risc 2 | 5 | 100 | 300 | Yes | °C
5122 | HKW | 272 | 1 | 1 | 3053 | Temp ambiente risparmio riscaldamento | 1 | S16 | 1 | Circuito risc | Circuito risc 2 | 5 | 50 | 200 | Yes | °C
5123 | HKW | 272 | 1 | 2 | 3051 | Temp ambiente normale riscaldamento | 1 | S16 | 1 | Circuito risc | Circuito risc 3 | 5 | 100 | 300 | Yes | °C
5124 | HKW | 272 | 1 | 2 | 3053 | Temp ambiente risparmio riscaldamento | 1 | S16 | 1 | Circuito risc | Circuito risc 3 | 5 | 50 | 200 | Yes | °C
5125 | HKW | 272 | 1 | 0 | 1001 | Ambiente-nominale | 1 | S16 | 1 | Circuito risc | Circuito risc 1 | 1 | 0 | 0 | No | °C
5126 | HKW | 272 | 1 | 1 | 1001 | Ambiente-nominale | 1 | S16 | 1 | Circuito risc | Circuito risc 2 | 1 | 0 | 0 | No | °C
5127 | HKW | 272 | 1 | 2 | 1001 | Ambiente-nominale | 1 | S16 | 1 | Circuito risc | Circuito risc 3 | 1 | 0 | 0 | No | °C
5128 | HKW | 272 | 1 | 0 | 7009 | Temperatura nominale modo manuale | 1 | S16 | 1 | Circuito risc | Circuito risc 1 | 5 | 100 | 900 | Yes | °C
5129 | HKW | 272 | 1 | 1 | 7009 | Temperatura nominale modo manuale | 1 | S16 | 1 | Circuito risc | Circuito risc 2 | 5 | 100 | 900 | Yes | °C
5130 | HKW | 272 | 1 | 2 | 7009 | Temperatura nominale modo manuale | 1 | S16 | 1 | Circuito risc | Circuito risc 3 | 5 | 100 | 900 | Yes | °C
5131 | HKW | 272 | 1 | 0 | 7036 | Mandata nominale richiesta costante risc | 1 | S16 | 1 | Circuito risc | Circuito risc 1 | 10 | 0 | 1100 | Yes | °C
5132 | HKW | 272 | 1 | 1 | 7036 | Mandata nominale richiesta costante risc | 1 | S16 | 1 | Circuito risc | Circuito risc 2 | 10 | 0 | 1100 | Yes | °C
5133 | HKW | 272 | 1 | 2 | 7036 | Mandata nominale richiesta costante risc | 1 | S16 | 1 | Circuito risc | Circuito risc 3 | 10 | 0 | 1100 | Yes | °C
5134 | HKW | 272 | 2 | 0 | 5050 | Selezione modo funzionamento acqua calda | 1 | LIST | 0 | Acqua calda | Acqua calda 1 | 1 | 0x00000057 | 0 | Yes | 0 |  | Text 0: Stand-by; Text 1: Settimana 1; Text 2: Settimana 2; Text 4: Costante; Text 6: Modalità risparmio
5135 | HKW | 272 | 2 | 0 | 5051 | Temperatura acqua calda normale | 1 | S16 | 1 | Acqua calda | Acqua calda 1 | 10 | 100 | 700 | Yes | °C
5136 | HKW | 272 | 2 | 0 | 5086 | Temperatura di risparmio acqua calda | 1 | U8 | 0 | Acqua calda | Acqua calda 1 | 1 | 10 | 70 | Yes | °C
5137 | HKW | 272 | 2 | 0 | 1004 | Acqua calda-nominale | 1 | S16 | 1 | Acqua calda | Acqua calda 1 | 1 | 0 | 0 | No | °C
5138 | HKW | 272 | 2 | 0 | 4 | Acqua calda-effettivo SF | 1 | S16 | 1 | Acqua calda | Acqua calda 1 | 1 | 0 | 0 | No | °C
5139 | HKW | 272 | 2 | 0 | 1066 | SLP pompa di carica acqua calda | 1 | U8 | 0 | Acqua calda | Acqua calda 1 | 1 | 0 | 1 | No | 0 |  | Text 0: Aus; Text 1: An
5140 | HKW | 272 | 1 | 0 | 2051 | Stato regolazione circuito riscaldamento | 1 | U8 | 0 | Circuito risc | Circuito risc 1 | 1 | 0 | 0 | No | 0
5141 | HKW | 272 | 1 | 1 | 2051 | Stato regolazione circuito riscaldamento | 1 | U8 | 0 | Circuito risc | Circuito risc 2 | 1 | 0 | 0 | No | 0
5142 | HKW | 272 | 1 | 2 | 2051 | Stato regolazione circuito riscaldamento | 1 | U8 | 0 | Circuito risc | Circuito risc 3 | 1 | 0 | 0 | No | 0
5143 | HKW | 272 | 2 | 0 | 2052 | Stato regolazione acqua calda | 1 | U8 | 0 | Acqua calda | Acqua calda 1 | 1 | 0 | 0 | No | 0
5144 | HKW | 272 | 0 | 0 | 21100 | AF2 - sensore esterno 2 | 1 | S16 | 1 | Generale | Generale | 1 | 0 | 0 | No | °C
5145 | HKW | 272 | 1 | 0 | 1 | Ambiente-effettivo | 1 | S16 | 1 | Circuito risc | Circuito risc 1 | 1 | 0 | 0 | Yes | °C
5146 | HKW | 272 | 1 | 1 | 1 | Ambiente-effettivo | 1 | S16 | 1 | Circuito risc | Circuito risc 2 | 1 | 0 | 0 | Yes | °C
5147 | HKW | 272 | 1 | 2 | 1 | Ambiente-effettivo | 1 | S16 | 1 | Circuito risc | Circuito risc 3 | 1 | 0 | 0 | Yes | °C
5148 | HKW | 272 | 1 | 0 | 2 | Mandata-effettivo | 1 | S16 | 1 | Circuito risc | Circuito risc 1 | 1 | 0 | 0 | No | °C
5149 | HKW | 272 | 1 | 1 | 2 | Mandata-effettivo | 1 | S16 | 1 | Circuito risc | Circuito risc 2 | 1 | 0 | 0 | No | °C
5150 | HKW | 272 | 1 | 2 | 2 | Mandata-effettivo | 1 | S16 | 1 | Circuito risc | Circuito risc 3 | 1 | 0 | 0 | No | °C
5151 | HKW | 272 | 0 | 0 | 23084 | Attivare test dei relè | 1 | U8 | 0 | Generale | Generale | 1 | 0 | 1 | No | 0 | Attivare test dei relè t#0=AUS#1=EIN
5152 | HKW | 272 | 0 | 0 | 21036 | VA1 hardware-uscita | 1 | U8 | 0 | Generale | Generale | 1 | 0 | 1 | Yes | 0 | Stato dell'uscita / attivazione 0=OFF 1=ON
5153 | HKW | 272 | 0 | 0 | 21037 | VA2 hardware-uscita | 1 | U8 | 0 | Generale | Generale | 1 | 0 | 1 | Yes | 0 | Stato dell'uscita / attivazione 0=OFF 1=ON
5154 | HKW | 272 | 0 | 0 | 21038 | VA3 hardware-uscita | 1 | U8 | 0 | Generale | Generale | 1 | 0 | 1 | Yes | 0 | Stato dell'uscita / attivazione 0=OFF 1=ON
5155 | HKW | 272 | 0 | 0 | 21039 | VA1-FE1 hardware-uscita | 1 | U8 | 0 | Generale | Generale | 1 | 0 | 1 | Yes | 0 | Stato dell'uscita / attivazione 0=OFF 1=ON
5156 | HKW | 272 | 0 | 0 | 21040 | VA2-FE1 hardware-uscita | 1 | U8 | 0 | Generale | Generale | 1 | 0 | 1 | Yes | 0 | Stato dell'uscita / attivazione 0=OFF 1=ON
5157 | HKW | 272 | 0 | 0 | 21041 | VA3-FE1 hardware-uscita | 1 | U8 | 0 | Generale | Generale | 1 | 0 | 1 | Yes | 0 | Stato dell'uscita / attivazione 0=OFF 1=ON
5158 | HKW | 272 | 0 | 0 | 21043 | VA1-FE2 hardware-uscita | 1 | U8 | 0 | Generale | Generale | 1 | 0 | 1 | Yes | 0 | Stato dell'uscita / attivazione 0=OFF 1=ON
5159 | HKW | 272 | 0 | 0 | 21044 | VA2-FE2 hardware-uscita | 1 | U8 | 0 | Generale | Generale | 1 | 0 | 1 | Yes | 0 | Stato dell'uscita / attivazione 0=OFF 1=ON
5160 | HKW | 272 | 0 | 0 | 21045 | VA3-FE2 hardware-uscita | 1 | U8 | 0 | Generale | Generale | 1 | 0 | 1 | Yes | 0 | Stato dell'uscita / attivazione 0=OFF 1=ON
5161 | HKW | 272 | 0 | 0 | 21078 | VA0-10V/PWM hardware-uscita | 1 | U8 | 0 | Generale | Generale | 5 | 0 | 100 | Yes | %
5162 | HKW | 272 | 0 | 0 | 21079 | VA0-10V/PWM-FE1 hardware-uscita | 1 | U8 | 0 | Generale | Generale | 5 | 0 | 100 | Yes | %
5163 | HKW | 272 | 0 | 0 | 21080 | VA0-10V/PWM-FE2 hardware-uscita | 1 | U8 | 0 | Generale | Generale | 5 | 0 | 100 | Yes | %
5164 | HKW | 272 | 0 | 0 | 29042 | Errore attivo 1_appearance_time | 3 | U16 | 0 | Generale | Generale | 1 | 0 | 0 | No | 0
5165 | HKW | 272 | 0 | 0 | 29042 | Errore attivo 1_appearance_date | 4 | U16 | 0 | Generale | Generale | 1 | 0 | 0 | No | 0
5166 | HKW | 272 | 0 | 0 | 29042 | Errore attivo 1_disappear_time | 5 | U16 | 0 | Generale | Generale | 1 | 0 | 0 | No | 0
5167 | HKW | 272 | 0 | 0 | 29042 | Errore attivo 1_disappear_date | 6 | U16 | 0 | Generale | Generale | 1 | 0 | 0 | No | 0
5168 | HKW | 272 | 0 | 0 | 29042 | Errore attivo 1_source | 7 | U16 | 0 | Generale | Generale | 1 | 0 | 0 | No | 0
5169 | HKW | 272 | 0 | 0 | 29042 | Errore attivo 1_function_group | 8 | U8 | 0 | Generale | Generale | 1 | 0 | 0 | No | 0
5170 | HKW | 272 | 0 | 0 | 29042 | Errore attivo 1_function_number | 9 | U8 | 0 | Generale | Generale | 1 | 0 | 0 | No | 0
5171 | HKW | 272 | 0 | 0 | 29042 | Errore attivo 1_error_type | 10 | U8 | 0 | Generale | Generale | 1 | 0 | 0 | No | 0
5172 | HKW | 272 | 0 | 0 | 29042 | Errore attivo 1_error_code | 11 | U16 | 0 | Generale | Generale | 1 | 0 | 0 | No | 0
5173 | HKW | 272 | 0 | 0 | 29043 | Errore attivo 2_appearance_time | 3 | U16 | 0 | Generale | Generale | 1 | 0 | 0 | No | 0
5174 | HKW | 272 | 0 | 0 | 29043 | Errore attivo 2_appearance_date | 4 | U16 | 0 | Generale | Generale | 1 | 0 | 0 | No | 0
5175 | HKW | 272 | 0 | 0 | 29043 | Errore attivo 2_disappear_time | 5 | U16 | 0 | Generale | Generale | 1 | 0 | 0 | No | 0
5176 | HKW | 272 | 0 | 0 | 29043 | Errore attivo 2_disappear_date | 6 | U16 | 0 | Generale | Generale | 1 | 0 | 0 | No | 0
5177 | HKW | 272 | 0 | 0 | 29043 | Errore attivo 2_source | 7 | U16 | 0 | Generale | Generale | 1 | 0 | 0 | No | 0
5178 | HKW | 272 | 0 | 0 | 29043 | Errore attivo 2_function_group | 8 | U8 | 0 | Generale | Generale | 1 | 0 | 0 | No | 0
5179 | HKW | 272 | 0 | 0 | 29043 | Errore attivo 2_function_number | 9 | U8 | 0 | Generale | Generale | 1 | 0 | 0 | No | 0
5180 | HKW | 272 | 0 | 0 | 29043 | Errore attivo 2_error_type | 10 | U8 | 0 | Generale | Generale | 1 | 0 | 0 | No | 0
5181 | HKW | 272 | 0 | 0 | 29043 | Errore attivo 2_error_code | 11 | U16 | 0 | Generale | Generale | 1 | 0 | 0 | No | 0
5182 | HKW | 272 | 0 | 0 | 29044 | Errore attivo 3_appearance_time | 3 | U16 | 0 | Generale | Generale | 1 | 0 | 0 | No | 0
5183 | HKW | 272 | 0 | 0 | 29044 | Errore attivo 3_appearance_date | 4 | U16 | 0 | Generale | Generale | 1 | 0 | 0 | No | 0
5184 | HKW | 272 | 0 | 0 | 29044 | Errore attivo 3_disappear_time | 5 | U16 | 0 | Generale | Generale | 1 | 0 | 0 | No | 0
5185 | HKW | 272 | 0 | 0 | 29044 | Errore attivo 3_disappear_date | 6 | U16 | 0 | Generale | Generale | 1 | 0 | 0 | No | 0
5186 | HKW | 272 | 0 | 0 | 29044 | Errore attivo 3_source | 7 | U16 | 0 | Generale | Generale | 1 | 0 | 0 | No | 0
5187 | HKW | 272 | 0 | 0 | 29044 | Errore attivo 3_function_group | 8 | U8 | 0 | Generale | Generale | 1 | 0 | 0 | No | 0
5188 | HKW | 272 | 0 | 0 | 29044 | Errore attivo 3_function_number | 9 | U8 | 0 | Generale | Generale | 1 | 0 | 0 | No | 0
5189 | HKW | 272 | 0 | 0 | 29044 | Errore attivo 3_error_type | 10 | U8 | 0 | Generale | Generale | 1 | 0 | 0 | No | 0
5190 | HKW | 272 | 0 | 0 | 29044 | Errore attivo 3_error_code | 11 | U16 | 0 | Generale | Generale | 1 | 0 | 0 | No | 0
5191 | HKW | 272 | 0 | 0 | 29045 | Errore attivo 4_appearance_time | 3 | U16 | 0 | Generale | Generale | 1 | 0 | 0 | No | 0
5192 | HKW | 272 | 0 | 0 | 29045 | Errore attivo 4_appearance_date | 4 | U16 | 0 | Generale | Generale | 1 | 0 | 0 | No | 0
5193 | HKW | 272 | 0 | 0 | 29045 | Errore attivo 4_disappear_time | 5 | U16 | 0 | Generale | Generale | 1 | 0 | 0 | No | 0
5194 | HKW | 272 | 0 | 0 | 29045 | Errore attivo 4_disappear_date | 6 | U16 | 0 | Generale | Generale | 1 | 0 | 0 | No | 0
5195 | HKW | 272 | 0 | 0 | 29045 | Errore attivo 4_source | 7 | U16 | 0 | Generale | Generale | 1 | 0 | 0 | No | 0
5196 | HKW | 272 | 0 | 0 | 29045 | Errore attivo 4_function_group | 8 | U8 | 0 | Generale | Generale | 1 | 0 | 0 | No | 0
5197 | HKW | 272 | 0 | 0 | 29045 | Errore attivo 4_function_number | 9 | U8 | 0 | Generale | Generale | 1 | 0 | 0 | No | 0
5198 | HKW | 272 | 0 | 0 | 29045 | Errore attivo 4_error_type | 10 | U8 | 0 | Generale | Generale | 1 | 0 | 0 | No | 0
5199 | HKW | 272 | 0 | 0 | 29045 | Errore attivo 4_error_code | 11 | U16 | 0 | Generale | Generale | 1 | 0 | 0 | No | 0
5200 | HKW | 272 | 0 | 0 | 29046 | Errore attivo 5_appearance_time | 3 | U16 | 0 | Generale | Generale | 1 | 0 | 0 | No | 0
5201 | HKW | 272 | 0 | 0 | 29046 | Errore attivo 5_appearance_date | 4 | U16 | 0 | Generale | Generale | 1 | 0 | 0 | No | 0
5202 | HKW | 272 | 0 | 0 | 29046 | Errore attivo 5_disappear_time | 5 | U16 | 0 | Generale | Generale | 1 | 0 | 0 | No | 0
5203 | HKW | 272 | 0 | 0 | 29046 | Errore attivo 5_disappear_date | 6 | U16 | 0 | Generale | Generale | 1 | 0 | 0 | No | 0
5204 | HKW | 272 | 0 | 0 | 29046 | Errore attivo 5_source | 7 | U16 | 0 | Generale | Generale | 1 | 0 | 0 | No | 0
5205 | HKW | 272 | 0 | 0 | 29046 | Errore attivo 5_function_group | 8 | U8 | 0 | Generale | Generale | 1 | 0 | 0 | No | 0
5206 | HKW | 272 | 0 | 0 | 29046 | Errore attivo 5_function_number | 9 | U8 | 0 | Generale | Generale | 1 | 0 | 0 | No | 0
5207 | HKW | 272 | 0 | 0 | 29046 | Errore attivo 5_error_type | 10 | U8 | 0 | Generale | Generale | 1 | 0 | 0 | No | 0
5208 | HKW | 272 | 0 | 0 | 29046 | Errore attivo 5_error_code | 11 | U16 | 0 | Generale | Generale | 1 | 0 | 0 | No | 0
5309 | FW | 193 | 0 | 0 | 0 | AF1 - sensore esterno 1 | 1 | S16 | 1 | Generale | Generale | 1 | 0 | 0 | No | °C
5310 | FW | 193 | 1 | 0 | 3050 | Selezione modo funzionam.to riscaldam.to | 1 | LIST | 0 | Circuito risc | Circuito risc 1 | 1 | 0x01D3 | 0 | Yes | 0 |  | Text 0: Stand-by; Text 1: Settimana 1; Text 2: Settimana 2; Text 4: Costante; Text 5: Risparmio; Text 7: Modo manuale riscaldare; Text 8: Modo manuale raffreddare
5311 | FW | 193 | 1 | 1 | 3050 | Selezione modo funzionam.to riscaldam.to | 1 | LIST | 0 | Circuito risc | Circuito risc 2 | 1 | 0x01D3 | 0 | Yes | 0 |  | Text 0: Stand-by; Text 1: Settimana 1; Text 2: Settimana 2; Text 4: Costante; Text 5: Risparmio; Text 7: Modo manuale riscaldare; Text 8: Modo manuale raffreddare
5312 | FW | 193 | 1 | 2 | 3050 | Selezione modo funzionam.to riscaldam.to | 1 | LIST | 0 | Circuito risc | Circuito risc 3 | 1 | 0x01D3 | 0 | Yes | 0 |  | Text 0: Stand-by; Text 1: Settimana 1; Text 2: Settimana 2; Text 4: Costante; Text 5: Risparmio; Text 7: Modo manuale riscaldare; Text 8: Modo manuale raffreddare
5313 | FW | 193 | 1 | 3 | 3050 | Selezione modo funzionam.to riscaldam.to | 1 | LIST | 0 | Circuito risc | Circuito risc 4 | 1 | 0x01D3 | 0 | Yes | 0 |  | Text 0: Stand-by; Text 1: Settimana 1; Text 2: Settimana 2; Text 4: Costante; Text 5: Risparmio; Text 7: Modo manuale riscaldare; Text 8: Modo manuale raffreddare
5314 | FW | 193 | 1 | 4 | 3050 | Selezione modo funzionam.to riscaldam.to | 1 | LIST | 0 | Circuito risc | Circuito risc 5 | 1 | 0x01D3 | 0 | Yes | 0 |  | Text 0: Stand-by; Text 1: Settimana 1; Text 2: Settimana 2; Text 4: Costante; Text 5: Risparmio; Text 7: Modo manuale riscaldare; Text 8: Modo manuale raffreddare
5315 | FW | 193 | 1 | 0 | 3051 | Temp ambiente normale riscaldamento | 1 | S16 | 1 | Circuito risc | Circuito risc 1 | 5 | 100 | 300 | Yes | °C
5316 | FW | 193 | 1 | 0 | 3053 | Temp ambiente risparmio riscaldamento | 1 | S16 | 1 | Circuito risc | Circuito risc 1 | 5 | 50 | 200 | Yes | °C
5317 | FW | 193 | 1 | 1 | 3051 | Temp ambiente normale riscaldamento | 1 | S16 | 1 | Circuito risc | Circuito risc 2 | 5 | 100 | 300 | Yes | °C
5318 | FW | 193 | 1 | 1 | 3053 | Temp ambiente risparmio riscaldamento | 1 | S16 | 1 | Circuito risc | Circuito risc 2 | 5 | 50 | 200 | Yes | °C
5319 | FW | 193 | 1 | 2 | 3051 | Temp ambiente normale riscaldamento | 1 | S16 | 1 | Circuito risc | Circuito risc 3 | 5 | 100 | 300 | Yes | °C
5320 | FW | 193 | 1 | 2 | 3053 | Temp ambiente risparmio riscaldamento | 1 | S16 | 1 | Circuito risc | Circuito risc 3 | 5 | 50 | 200 | Yes | °C
5321 | FW | 193 | 1 | 3 | 3051 | Temp ambiente normale riscaldamento | 1 | S16 | 1 | Circuito risc | Circuito risc 4 | 5 | 100 | 300 | Yes | °C
5322 | FW | 193 | 1 | 3 | 3053 | Temp ambiente risparmio riscaldamento | 1 | S16 | 1 | Circuito risc | Circuito risc 4 | 5 | 50 | 200 | Yes | °C
5323 | FW | 193 | 1 | 4 | 3051 | Temp ambiente normale riscaldamento | 1 | S16 | 1 | Circuito risc | Circuito risc 5 | 5 | 100 | 300 | Yes | °C
5324 | FW | 193 | 1 | 4 | 3053 | Temp ambiente risparmio riscaldamento | 1 | S16 | 1 | Circuito risc | Circuito risc 5 | 5 | 50 | 200 | Yes | °C
5325 | FW | 193 | 1 | 0 | 1001 | Ambiente-nominale | 1 | S16 | 1 | Circuito risc | Circuito risc 1 | 1 | 0 | 0 | Yes | °C
5326 | FW | 193 | 1 | 1 | 1001 | Ambiente-nominale | 1 | S16 | 1 | Circuito risc | Circuito risc 2 | 1 | 0 | 0 | Yes | °C
5327 | FW | 193 | 1 | 2 | 1001 | Ambiente-nominale | 1 | S16 | 1 | Circuito risc | Circuito risc 3 | 1 | 0 | 0 | Yes | °C
5328 | FW | 193 | 1 | 3 | 1001 | Ambiente-nominale | 1 | S16 | 1 | Circuito risc | Circuito risc 4 | 1 | 0 | 0 | Yes | °C
5329 | FW | 193 | 1 | 4 | 1001 | Ambiente-nominale | 1 | S16 | 1 | Circuito risc | Circuito risc 5 | 1 | 0 | 0 | Yes | °C
5330 | FW | 193 | 2 | 0 | 5050 | Selezione modo funzionamento acqua calda | 1 | LIST | 0 | Acqua calda | Acqua calda 1 | 1 | 0x00000057 | 0 | Yes | 0 |  | Text 0: Stand-by; Text 1: Settimana 1; Text 2: Settimana 2; Text 4: Costante; Text 6: Modalità risparmio
5331 | FW | 193 | 2 | 1 | 5050 | Selezione modo funzionamento acqua calda | 1 | LIST | 0 | Acqua calda | Acqua calda 2 | 1 | 0x00000057 | 0 | Yes | 0 |  | Text 0: Stand-by; Text 1: Settimana 1; Text 2: Settimana 2; Text 4: Costante; Text 6: Modalità risparmio
5332 | FW | 193 | 2 | 2 | 5050 | Selezione modo funzionamento acqua calda | 1 | LIST | 0 | Acqua calda | Acqua calda 3 | 1 | 0x00000057 | 0 | Yes | 0 |  | Text 0: Stand-by; Text 1: Settimana 1; Text 2: Settimana 2; Text 4: Costante; Text 6: Modalità risparmio
5333 | FW | 193 | 2 | 3 | 5050 | Selezione modo funzionamento acqua calda | 1 | LIST | 0 | Acqua calda | Acqua calda 4 | 1 | 0x00000057 | 0 | Yes | 0 |  | Text 0: Stand-by; Text 1: Settimana 1; Text 2: Settimana 2; Text 4: Costante; Text 6: Modalità risparmio
5334 | FW | 193 | 2 | 4 | 5050 | Selezione modo funzionamento acqua calda | 1 | LIST | 0 | Acqua calda | Acqua calda 5 | 1 | 0x00000057 | 0 | Yes | 0 |  | Text 0: Stand-by; Text 1: Settimana 1; Text 2: Settimana 2; Text 4: Costante; Text 6: Modalità risparmio
5335 | FW | 193 | 2 | 0 | 5051 | Temperatura acqua calda normale | 1 | S16 | 1 | Acqua calda | Acqua calda 1 | 10 | 100 | 700 | Yes | °C
5336 | FW | 193 | 2 | 0 | 5086 | Temperatura di risparmio acqua calda | 1 | U8 | 0 | Acqua calda | Acqua calda 1 | 1 | 10 | 70 | Yes | °C
5337 | FW | 193 | 2 | 1 | 5051 | Temperatura acqua calda normale | 1 | S16 | 1 | Acqua calda | Acqua calda 2 | 10 | 100 | 700 | Yes | °C
5338 | FW | 193 | 2 | 1 | 5086 | Temperatura di risparmio acqua calda | 1 | U8 | 0 | Acqua calda | Acqua calda 2 | 1 | 10 | 70 | Yes | °C
5339 | FW | 193 | 2 | 2 | 5051 | Temperatura acqua calda normale | 1 | S16 | 1 | Acqua calda | Acqua calda 3 | 10 | 100 | 700 | Yes | °C
5340 | FW | 193 | 2 | 2 | 5086 | Temperatura di risparmio acqua calda | 1 | U8 | 0 | Acqua calda | Acqua calda 3 | 1 | 10 | 70 | Yes | °C
5341 | FW | 193 | 2 | 3 | 5051 | Temperatura acqua calda normale | 1 | S16 | 1 | Acqua calda | Acqua calda 4 | 10 | 100 | 700 | Yes | °C
5342 | FW | 193 | 2 | 3 | 5086 | Temperatura di risparmio acqua calda | 1 | U8 | 0 | Acqua calda | Acqua calda 4 | 1 | 10 | 70 | Yes | °C
5343 | FW | 193 | 2 | 4 | 5051 | Temperatura acqua calda normale | 1 | S16 | 1 | Acqua calda | Acqua calda 5 | 10 | 100 | 700 | Yes | °C
5344 | FW | 193 | 2 | 4 | 5086 | Temperatura di risparmio acqua calda | 1 | U8 | 0 | Acqua calda | Acqua calda 5 | 1 | 10 | 70 | Yes | °C
5345 | FW | 193 | 2 | 0 | 1004 | Acqua calda-nominale | 1 | S16 | 1 | Acqua calda | Acqua calda 1 | 1 | 0 | 0 | No | °C
5346 | FW | 193 | 2 | 0 | 4 | Acqua calda-effettivo SF | 1 | S16 | 1 | Acqua calda | Acqua calda 1 | 1 | 0 | 0 | No | °C
5347 | FW | 193 | 2 | 1 | 1004 | Acqua calda-nominale | 1 | S16 | 1 | Acqua calda | Acqua calda 2 | 1 | 0 | 0 | No | °C
5348 | FW | 193 | 2 | 1 | 4 | Acqua calda-effettivo SF | 1 | S16 | 1 | Acqua calda | Acqua calda 2 | 1 | 0 | 0 | No | °C
5349 | FW | 193 | 2 | 2 | 1004 | Acqua calda-nominale | 1 | S16 | 1 | Acqua calda | Acqua calda 3 | 1 | 0 | 0 | No | °C
5350 | FW | 193 | 2 | 2 | 4 | Acqua calda-effettivo SF | 1 | S16 | 1 | Acqua calda | Acqua calda 3 | 1 | 0 | 0 | No | °C
5351 | FW | 193 | 2 | 3 | 1004 | Acqua calda-nominale | 1 | S16 | 1 | Acqua calda | Acqua calda 4 | 1 | 0 | 0 | No | °C
5352 | FW | 193 | 2 | 3 | 4 | Acqua calda-effettivo SF | 1 | S16 | 1 | Acqua calda | Acqua calda 4 | 1 | 0 | 0 | No | °C
5353 | FW | 193 | 2 | 4 | 1004 | Acqua calda-nominale | 1 | S16 | 1 | Acqua calda | Acqua calda 5 | 1 | 0 | 0 | No | °C
5354 | FW | 193 | 2 | 4 | 4 | Acqua calda-effettivo SF | 1 | S16 | 1 | Acqua calda | Acqua calda 5 | 1 | 0 | 0 | No | °C
5355 | FW | 193 | 1 | 0 | 2051 | Stato regolazione circuito riscaldamento | 1 | U8 | 0 | Circuito risc | Circuito risc 1 | 1 | 0 | 0 | No | 0
5356 | FW | 193 | 1 | 1 | 2051 | Stato regolazione circuito riscaldamento | 1 | U8 | 0 | Circuito risc | Circuito risc 2 | 1 | 0 | 0 | No | 0
5357 | FW | 193 | 1 | 2 | 2051 | Stato regolazione circuito riscaldamento | 1 | U8 | 0 | Circuito risc | Circuito risc 3 | 1 | 0 | 0 | No | 0
5358 | FW | 193 | 1 | 3 | 2051 | Stato regolazione circuito riscaldamento | 1 | U8 | 0 | Circuito risc | Circuito risc 4 | 1 | 0 | 0 | No | 0
5359 | FW | 193 | 1 | 4 | 2051 | Stato regolazione circuito riscaldamento | 1 | U8 | 0 | Circuito risc | Circuito risc 5 | 1 | 0 | 0 | No | 0
5360 | FW | 193 | 2 | 0 | 2052 | Stato regolazione acqua calda | 1 | U8 | 0 | Acqua calda | Acqua calda 1 | 1 | 0 | 0 | No | 0
5361 | FW | 193 | 2 | 1 | 2052 | Stato regolazione acqua calda | 1 | U8 | 0 | Acqua calda | Acqua calda 2 | 1 | 0 | 0 | No | 0
5362 | FW | 193 | 2 | 2 | 2052 | Stato regolazione acqua calda | 1 | U8 | 0 | Acqua calda | Acqua calda 3 | 1 | 0 | 0 | No | 0
5363 | FW | 193 | 2 | 3 | 2052 | Stato regolazione acqua calda | 1 | U8 | 0 | Acqua calda | Acqua calda 4 | 1 | 0 | 0 | No | 0
5364 | FW | 193 | 2 | 4 | 2052 | Stato regolazione acqua calda | 1 | U8 | 0 | Acqua calda | Acqua calda 5 | 1 | 0 | 0 | No | 0
5365 | FW | 193 | 0 | 0 | 21100 | AF2 - sensore esterno 2 | 1 | S16 | 1 | Generale | Generale | 1 | 0 | 0 | No | °C
5366 | FW | 193 | 1 | 0 | 1 | Ambiente-effettivo | 1 | S16 | 1 | Circuito risc | Circuito risc 1 | 1 | 0 | 0 | No | °C
5367 | FW | 193 | 1 | 1 | 1 | Ambiente-effettivo | 1 | S16 | 1 | Circuito risc | Circuito risc 2 | 1 | 0 | 0 | No | °C
5368 | FW | 193 | 1 | 2 | 1 | Ambiente-effettivo | 1 | S16 | 1 | Circuito risc | Circuito risc 3 | 1 | 0 | 0 | No | °C
5369 | FW | 193 | 1 | 3 | 1 | Ambiente-effettivo | 1 | S16 | 1 | Circuito risc | Circuito risc 4 | 1 | 0 | 0 | No | °C
5370 | FW | 193 | 1 | 4 | 1 | Ambiente-effettivo | 1 | S16 | 1 | Circuito risc | Circuito risc 5 | 1 | 0 | 0 | No | °C
5371 | FW | 193 | 1 | 0 | 2 | Mandata-effettivo | 1 | S16 | 1 | Circuito risc | Circuito risc 1 | 1 | 0 | 0 | No | °C
5372 | FW | 193 | 1 | 1 | 2 | Mandata-effettivo | 1 | S16 | 1 | Circuito risc | Circuito risc 2 | 1 | 0 | 0 | No | °C
5373 | FW | 193 | 1 | 2 | 2 | Mandata-effettivo | 1 | S16 | 1 | Circuito risc | Circuito risc 3 | 1 | 0 | 0 | No | °C
5374 | FW | 193 | 1 | 3 | 2 | Mandata-effettivo | 1 | S16 | 1 | Circuito risc | Circuito risc 4 | 1 | 0 | 0 | No | °C
5375 | FW | 193 | 1 | 4 | 2 | Mandata-effettivo | 1 | S16 | 1 | Circuito risc | Circuito risc 5 | 1 | 0 | 0 | No | °C
5376 | FW | 193 | 0 | 0 | 29042 | Errore attivo 1_appearance_time | 3 | U16 | 0 | Generale | Generale | 1 | 0 | 0 | No | 0
5377 | FW | 193 | 0 | 0 | 29042 | Errore attivo 1_appearance_date | 4 | U16 | 0 | Generale | Generale | 1 | 0 | 0 | No | 0
5378 | FW | 193 | 0 | 0 | 29042 | Errore attivo 1_disappear_time | 5 | U16 | 0 | Generale | Generale | 1 | 0 | 0 | No | 0
5379 | FW | 193 | 0 | 0 | 29042 | Errore attivo 1_disappear_date | 6 | U16 | 0 | Generale | Generale | 1 | 0 | 0 | No | 0
5380 | FW | 193 | 0 | 0 | 29042 | Errore attivo 1_source | 7 | U16 | 0 | Generale | Generale | 1 | 0 | 0 | No | 0
5381 | FW | 193 | 0 | 0 | 29042 | Errore attivo 1_function_group | 8 | U8 | 0 | Generale | Generale | 1 | 0 | 0 | No | 0
5382 | FW | 193 | 0 | 0 | 29042 | Errore attivo 1_function_number | 9 | U8 | 0 | Generale | Generale | 1 | 0 | 0 | No | 0
5383 | FW | 193 | 0 | 0 | 29042 | Errore attivo 1_error_type | 10 | U8 | 0 | Generale | Generale | 1 | 0 | 0 | No | 0
5384 | FW | 193 | 0 | 0 | 29042 | Errore attivo 1_error_code | 11 | U16 | 0 | Generale | Generale | 1 | 0 | 0 | No | 0
5385 | FW | 193 | 0 | 0 | 29043 | Errore attivo 2_appearance_time | 3 | U16 | 0 | Generale | Generale | 1 | 0 | 0 | No | 0
5386 | FW | 193 | 0 | 0 | 29043 | Errore attivo 2_appearance_date | 4 | U16 | 0 | Generale | Generale | 1 | 0 | 0 | No | 0
5387 | FW | 193 | 0 | 0 | 29043 | Errore attivo 2_disappear_time | 5 | U16 | 0 | Generale | Generale | 1 | 0 | 0 | No | 0
5388 | FW | 193 | 0 | 0 | 29043 | Errore attivo 2_disappear_date | 6 | U16 | 0 | Generale | Generale | 1 | 0 | 0 | No | 0
5389 | FW | 193 | 0 | 0 | 29043 | Errore attivo 2_source | 7 | U16 | 0 | Generale | Generale | 1 | 0 | 0 | No | 0
5390 | FW | 193 | 0 | 0 | 29043 | Errore attivo 2_function_group | 8 | U8 | 0 | Generale | Generale | 1 | 0 | 0 | No | 0
5391 | FW | 193 | 0 | 0 | 29043 | Errore attivo 2_function_number | 9 | U8 | 0 | Generale | Generale | 1 | 0 | 0 | No | 0
5392 | FW | 193 | 0 | 0 | 29043 | Errore attivo 2_error_type | 10 | U8 | 0 | Generale | Generale | 1 | 0 | 0 | No | 0
5393 | FW | 193 | 0 | 0 | 29043 | Errore attivo 2_error_code | 11 | U16 | 0 | Generale | Generale | 1 | 0 | 0 | No | 0
5394 | FW | 193 | 0 | 0 | 29044 | Errore attivo 3_appearance_time | 3 | U16 | 0 | Generale | Generale | 1 | 0 | 0 | No | 0
5395 | FW | 193 | 0 | 0 | 29044 | Errore attivo 3_appearance_date | 4 | U16 | 0 | Generale | Generale | 1 | 0 | 0 | No | 0
5396 | FW | 193 | 0 | 0 | 29044 | Errore attivo 3_disappear_time | 5 | U16 | 0 | Generale | Generale | 1 | 0 | 0 | No | 0
5397 | FW | 193 | 0 | 0 | 29044 | Errore attivo 3_disappear_date | 6 | U16 | 0 | Generale | Generale | 1 | 0 | 0 | No | 0
5398 | FW | 193 | 0 | 0 | 29044 | Errore attivo 3_source | 7 | U16 | 0 | Generale | Generale | 1 | 0 | 0 | No | 0
5399 | FW | 193 | 0 | 0 | 29044 | Errore attivo 3_function_group | 8 | U8 | 0 | Generale | Generale | 1 | 0 | 0 | No | 0
5400 | FW | 193 | 0 | 0 | 29044 | Errore attivo 3_function_number | 9 | U8 | 0 | Generale | Generale | 1 | 0 | 0 | No | 0
5401 | FW | 193 | 0 | 0 | 29044 | Errore attivo 3_error_type | 10 | U8 | 0 | Generale | Generale | 1 | 0 | 0 | No | 0
5402 | FW | 193 | 0 | 0 | 29044 | Errore attivo 3_error_code | 11 | U16 | 0 | Generale | Generale | 1 | 0 | 0 | No | 0
5403 | FW | 193 | 0 | 0 | 29045 | Errore attivo 4_appearance_time | 3 | U16 | 0 | Generale | Generale | 1 | 0 | 0 | No | 0
5404 | FW | 193 | 0 | 0 | 29045 | Errore attivo 4_appearance_date | 4 | U16 | 0 | Generale | Generale | 1 | 0 | 0 | No | 0
5405 | FW | 193 | 0 | 0 | 29045 | Errore attivo 4_disappear_time | 5 | U16 | 0 | Generale | Generale | 1 | 0 | 0 | No | 0
5406 | FW | 193 | 0 | 0 | 29045 | Errore attivo 4_disappear_date | 6 | U16 | 0 | Generale | Generale | 1 | 0 | 0 | No | 0
5407 | FW | 193 | 0 | 0 | 29045 | Errore attivo 4_source | 7 | U16 | 0 | Generale | Generale | 1 | 0 | 0 | No | 0
5408 | FW | 193 | 0 | 0 | 29045 | Errore attivo 4_function_group | 8 | U8 | 0 | Generale | Generale | 1 | 0 | 0 | No | 0
5409 | FW | 193 | 0 | 0 | 29045 | Errore attivo 4_function_number | 9 | U8 | 0 | Generale | Generale | 1 | 0 | 0 | No | 0
5410 | FW | 193 | 0 | 0 | 29045 | Errore attivo 4_error_type | 10 | U8 | 0 | Generale | Generale | 1 | 0 | 0 | No | 0
5411 | FW | 193 | 0 | 0 | 29045 | Errore attivo 4_error_code | 11 | U16 | 0 | Generale | Generale | 1 | 0 | 0 | No | 0
5412 | FW | 193 | 0 | 0 | 29046 | Errore attivo 5_appearance_time | 3 | U16 | 0 | Generale | Generale | 1 | 0 | 0 | No | 0
5413 | FW | 193 | 0 | 0 | 29046 | Errore attivo 5_appearance_date | 4 | U16 | 0 | Generale | Generale | 1 | 0 | 0 | No | 0
5414 | FW | 193 | 0 | 0 | 29046 | Errore attivo 5_disappear_time | 5 | U16 | 0 | Generale | Generale | 1 | 0 | 0 | No | 0
5415 | FW | 193 | 0 | 0 | 29046 | Errore attivo 5_disappear_date | 6 | U16 | 0 | Generale | Generale | 1 | 0 | 0 | No | 0
5416 | FW | 193 | 0 | 0 | 29046 | Errore attivo 5_source | 7 | U16 | 0 | Generale | Generale | 1 | 0 | 0 | No | 0
5417 | FW | 193 | 0 | 0 | 29046 | Errore attivo 5_function_group | 8 | U8 | 0 | Generale | Generale | 1 | 0 | 0 | No | 0
5418 | FW | 193 | 0 | 0 | 29046 | Errore attivo 5_function_number | 9 | U8 | 0 | Generale | Generale | 1 | 0 | 0 | No | 0
5419 | FW | 193 | 0 | 0 | 29046 | Errore attivo 5_error_type | 10 | U8 | 0 | Generale | Generale | 1 | 0 | 0 | No | 0
5420 | FW | 193 | 0 | 0 | 29046 | Errore attivo 5_error_code | 11 | U16 | 0 | Generale | Generale | 1 | 0 | 0 | No | 0
5421 | FW | 193 | 0 | 0 | 23084 | Attivare test di relè TTE-FW | 1 | U8 | 0 | Generale | Generale | 1 | 0 | 1 | No | 0
5422 | FW | 193 | 0 | 0 | 21031 | DKP hardware-uscita | 1 | U8 | 0 | Generale | Generale | 1 | 0 | 1 | Yes | 0 | Stato dell'uscita / attivazione 0=OFF 1=ON
5423 | FW | 193 | 0 | 0 | 21032 | YFW+ hardware-uscita | 1 | U8 | 0 | Generale | Generale | 1 | 0 | 1 | Yes | 0 | Stato dell'uscita / attivazione 0=OFF 1=ON
5424 | FW | 193 | 0 | 0 | 21033 | YFW- hardware-uscita | 1 | U8 | 0 | Generale | Generale | 1 | 0 | 1 | Yes | 0 | Stato dell'uscita / attivazione 0=OFF 1=ON
5425 | FW | 193 | 0 | 0 | 21034 | MK1 hardware-uscita | 1 | U8 | 0 | Generale | Generale | 1 | 0 | 1 | Yes | 0 | Stato dell'uscita / attivazione 0=OFF 1=ON
5426 | FW | 193 | 0 | 0 | 21035 | YK1+ hardware-uscita | 1 | U8 | 0 | Generale | Generale | 1 | 0 | 1 | Yes | 0 | Stato dell'uscita / attivazione 0=OFF 1=ON
5427 | FW | 193 | 0 | 0 | 21036 | YK1- hardware-uscita | 1 | U8 | 0 | Generale | Generale | 1 | 0 | 1 | Yes | 0 | Stato dell'uscita / attivazione 0=OFF 1=ON
5428 | FW | 193 | 0 | 0 | 21037 | SLP1 hardware-uscita | 1 | U8 | 0 | Generale | Generale | 1 | 0 | 1 | Yes | 0 | Stato dell'uscita / attivazione 0=OFF 1=ON
5429 | FW | 193 | 0 | 0 | 21038 | SLP2 hardware-uscita | 1 | U8 | 0 | Generale | Generale | 1 | 0 | 1 | Yes | 0 | Stato dell'uscita / attivazione 0=OFF 1=ON
5430 | FW | 193 | 0 | 0 | 21039 | VA2 hardware-uscita | 1 | U8 | 0 | Generale | Generale | 1 | 0 | 1 | Yes | 0 | Stato dell'uscita / attivazione 0=OFF 1=ON
5431 | FW | 193 | 0 | 0 | 21040 | VA1 0-10V/0-20mA hardware-uscita | 1 | U8 | 0 | Generale | Generale | 5 | 0 | 100 | Yes | %
5432 | FW | 193 | 0 | 0 | 21041 | VA3 0-10V/PWM hardware-uscita | 1 | U8 | 0 | Generale | Generale | 5 | 0 | 100 | Yes | %
5433 | FW | 193 | 0 | 0 | 21042 | VA4 0-10V/PWM hardware-uscita | 1 | U8 | 0 | Generale | Generale | 5 | 0 | 100 | Yes | %
5434 | FW | 193 | 0 | 0 | 21043 | VA5 0-10V/PWM hardware-uscita | 1 | U8 | 0 | Generale | Generale | 5 | 0 | 100 | Yes | %
5435 | FW | 193 | 0 | 0 | 21044 | Attivare test dei relè TTE-FE | 1 | LIST | 0 | Generale | Generale | 1 | 0x0000003F | 0 | Yes | 0 | Attivare test dei relè t#0=AUS#1=EIN | Text 0: 0=AUS; Text 1: 1=FE1; Text 2: 2=FE2; Text 3: 3=FE3; Text 4: 4=FE4; Text 5: 5=FE5; Text 20: 20=WW1; Text 21: 21=WW2; Text 22: 22=WW3; Text 23: 23=WW4; Text 24: 24=WW5
5436 | FW | 193 | 0 | 0 | 21045 | FE-VA1 hardware-uscita | 1 | U8 | 0 | Generale | Generale | 1 | 0 | 1 | Yes | 0 | Stato dell'uscita / attivazione 0=OFF 1=ON
5437 | FW | 193 | 0 | 0 | 21046 | FE-VA2 hardware-uscita | 1 | U8 | 0 | Generale | Generale | 1 | 0 | 1 | Yes | 0 | Stato dell'uscita / attivazione 0=OFF 1=ON
5438 | FW | 193 | 0 | 0 | 21047 | FE-VA3 hardware-uscita | 1 | U8 | 0 | Generale | Generale | 1 | 0 | 1 | Yes | 0 | Stato dell'uscita / attivazione 0=OFF 1=ON
5439 | FW | 193 | 0 | 0 | 21048 | FE-VA10V/PWM hardware-uscita | 1 | U8 | 0 | Generale | Generale | 5 | 0 | 100 | Yes | %
5440 | FW | 193 | 0 | 0 | 200 | Info AF | 1 | S16 | 1 | Generale | Generale | 1 | 0 | 0 | No | °C
5441 | FW | 193 | 0 | 0 | 201 | Info RLF | 1 | S16 | 1 | Generale | Generale | 1 | 0 | 0 | No | °C
5442 | FW | 193 | 0 | 0 | 202 | Info VF | 1 | S16 | 1 | Generale | Generale | 1 | 0 | 0 | No | °C
5443 | FW | 193 | 0 | 0 | 203 | Info VF1 | 1 | S16 | 1 | Generale | Generale | 1 | 0 | 0 | No | °C
5444 | FW | 193 | 0 | 0 | 204 | Info SF1 | 1 | S16 | 1 | Generale | Generale | 1 | 0 | 0 | No | °C
5445 | FW | 193 | 0 | 0 | 205 | Info SF2 | 1 | S16 | 1 | Generale | Generale | 1 | 0 | 0 | No | °C
5446 | FW | 193 | 0 | 0 | 206 | Info VE4 | 1 | S16 | 1 | Generale | Generale | 1 | 0 | 0 | No | °C
5447 | FW | 193 | 0 | 0 | 207 | Info VE5 | 1 | S16 | 1 | Generale | Generale | 1 | 0 | 0 | No | °C
5448 | FW | 193 | 0 | 0 | 208 | Info VE6 | 1 | S16 | 1 | Generale | Generale | 1 | 0 | 0 | No | °C
5449 | FW | 193 | 0 | 0 | 209 | Info VE7 | 1 | S16 | 1 | Generale | Generale | 1 | 0 | 0 | No | °C
5450 | FW | 193 | 0 | 0 | 210 | Info VE8 | 1 | S16 | 1 | Generale | Generale | 1 | 0 | 0 | No | °C
5451 | FW | 193 | 0 | 0 | 211 | Info VE9 | 1 | S16 | 1 | Generale | Generale | 1 | 0 | 0 | No | °C
5452 | FW | 193 | 0 | 0 | 212 | Info VE1-FE1 | 1 | S16 | 1 | Generale | Generale | 1 | 0 | 0 | No | °C
5453 | FW | 193 | 0 | 0 | 213 | Info VE2-FE1 | 1 | S16 | 1 | Generale | Generale | 1 | 0 | 0 | No | °C
5454 | FW | 193 | 0 | 0 | 214 | Info VE3-FE1 | 1 | S16 | 1 | Generale | Generale | 1 | 0 | 0 | No | °C
5455 | FW | 193 | 0 | 0 | 215 | Info VE1-FE2 | 1 | S16 | 1 | Generale | Generale | 1 | 0 | 0 | No | °C
5456 | FW | 193 | 0 | 0 | 216 | Info VE2-FE2 | 1 | S16 | 1 | Generale | Generale | 1 | 0 | 0 | No | °C
5457 | FW | 193 | 0 | 0 | 217 | Info VE3-FE2 | 1 | S16 | 1 | Generale | Generale | 1 | 0 | 0 | No | °C
5458 | FW | 193 | 0 | 0 | 218 | Info VE1-FE3 | 1 | S16 | 1 | Generale | Generale | 1 | 0 | 0 | No | °C
5459 | FW | 193 | 0 | 0 | 219 | Info VE2-FE3 | 1 | S16 | 1 | Generale | Generale | 1 | 0 | 0 | No | °C
5460 | FW | 193 | 0 | 0 | 220 | Info VE3-FE3 | 1 | S16 | 1 | Generale | Generale | 1 | 0 | 0 | No | °C
5461 | FW | 193 | 0 | 0 | 221 | Info VE1-FE4 | 1 | S16 | 1 | Generale | Generale | 1 | 0 | 0 | No | °C
5462 | FW | 193 | 0 | 0 | 222 | Info VE2-FE4 | 1 | S16 | 1 | Generale | Generale | 1 | 0 | 0 | No | °C
5463 | FW | 193 | 0 | 0 | 223 | Info VE3-FE4 | 1 | S16 | 1 | Generale | Generale | 1 | 0 | 0 | No | °C
5464 | FW | 193 | 0 | 0 | 224 | Info VE1-FE5 | 1 | S16 | 1 | Generale | Generale | 1 | 0 | 0 | No | °C
5465 | FW | 193 | 0 | 0 | 225 | Info VE2-FE5 | 1 | S16 | 1 | Generale | Generale | 1 | 0 | 0 | No | °C
5466 | FW | 193 | 0 | 0 | 226 | Info VE3-FE5 | 1 | S16 | 1 | Generale | Generale | 1 | 0 | 0 | No | °C
5467 | FW | 193 | 0 | 0 | 227 | Info VE10/IMP | 1 | U16 | 0 | Generale | Generale | 1 | 0 | 0 | No | 0
5468 | FW | 193 | 0 | 0 | 228 | Info VE3/IMP-FE1 | 1 | U16 | 0 | Generale | Generale | 1 | 0 | 0 | No | 0
5469 | FW | 193 | 0 | 0 | 229 | Info VE3/IMP-FE2 | 1 | U16 | 0 | Generale | Generale | 1 | 0 | 0 | No | 0
5470 | FW | 193 | 0 | 0 | 230 | Info VE3/IMP-FE3 | 1 | U16 | 0 | Generale | Generale | 1 | 0 | 0 | No | 0
5471 | FW | 193 | 0 | 0 | 231 | Info VE3/IMP-FE4 | 1 | U16 | 0 | Generale | Generale | 1 | 0 | 0 | No | 0
5472 | FW | 193 | 0 | 0 | 232 | Info VE3/IMP-FE5 | 1 | U16 | 0 | Generale | Generale | 1 | 0 | 0 | No | 0
5473 | FW | 193 | 0 | 0 | 233 | Info VE10V-FE1 | 1 | S16 | 1 | Generale | Generale | 1 | 0 | 0 | No | 0
5474 | FW | 193 | 0 | 0 | 234 | Info VE10V-FE2 | 1 | S16 | 1 | Generale | Generale | 1 | 0 | 0 | No | 0
5475 | FW | 193 | 0 | 0 | 235 | Info VE10V-FE3 | 1 | S16 | 1 | Generale | Generale | 1 | 0 | 0 | No | 0
5476 | FW | 193 | 0 | 0 | 236 | Info VE10V-FE4 | 1 | S16 | 1 | Generale | Generale | 1 | 0 | 0 | No | 0
5477 | FW | 193 | 0 | 0 | 237 | Info VE10V-FE5 | 1 | S16 | 1 | Generale | Generale | 1 | 0 | 0 | No | 0
5478 | FW | 193 | 0 | 0 | 132 | Ore di funzionamento_high | 2 | U32 | 0 | Generale | Generale | 1 | 0 | 0 | No | h
5479 | FW | 193 | 0 | 0 | 132 | Ore di funzionamento_low | 1 | U32 | 0 | Generale | Generale | 1 | 0 | 0 | No | h
5480 | FW | 193 | 20 | 1 | 0 | Energia attuale_high | 2 | U32 | 3 | MBUS | Mbus 1 | 1 | 0 | 0 | No | MWh
5481 | FW | 193 | 20 | 1 | 0 | Energia attuale_low | 1 | U32 | 3 | MBUS | Mbus 1 | 1 | 0 | 0 | No | MWh
5482 | FW | 193 | 20 | 1 | 1 | Potenza attuale_high | 2 | U32 | 1 | MBUS | Mbus 1 | 1 | 0 | 0 | No | kW
5483 | FW | 193 | 20 | 1 | 1 | Potenza attuale_low | 1 | U32 | 1 | MBUS | Mbus 1 | 1 | 0 | 0 | No | kW
5484 | FW | 193 | 20 | 1 | 50 | Energia attuale freddo_high | 2 | U32 | 3 | MBUS | Mbus 1 | 1 | 0 | 0 | No | MWh
5485 | FW | 193 | 20 | 1 | 50 | Energia attuale freddo_low | 1 | U32 | 3 | MBUS | Mbus 1 | 1 | 0 | 0 | No | MWh
5486 | FW | 193 | 20 | 1 | 51 | Potenza attuale freddo_high | 2 | U32 | 1 | MBUS | Mbus 1 | 1 | 0 | 0 | No | kW
5487 | FW | 193 | 20 | 1 | 51 | Potenza attuale freddo_low | 1 | U32 | 1 | MBUS | Mbus 1 | 1 | 0 | 0 | No | kW
5488 | FW | 193 | 20 | 1 | 2 | Portata attuale_high | 2 | U32 | 0 | MBUS | Mbus 1 | 1 | 0 | 0 | No | l/h
5489 | FW | 193 | 20 | 1 | 2 | Portata attuale_low | 1 | U32 | 0 | MBUS | Mbus 1 | 1 | 0 | 0 | No | l/h
5490 | FW | 193 | 20 | 1 | 3 | Volume attuale_high | 2 | U32 | 1 | MBUS | Mbus 1 | 1 | 0 | 0 | No | m3
5491 | FW | 193 | 20 | 1 | 3 | Volume attuale_low | 1 | U32 | 1 | MBUS | Mbus 1 | 1 | 0 | 0 | No | m3
5492 | FW | 193 | 20 | 1 | 4 | Temperatura di mandata attuale | 1 | S16 | 1 | MBUS | Mbus 1 | 1 | 0 | 0 | No | °C
5493 | FW | 193 | 20 | 1 | 5 | Temperatura di ritorno attuale | 1 | S16 | 1 | MBUS | Mbus 1 | 1 | 0 | 0 | No | °C
5494 | FW | 193 | 20 | 1 | 6 | Temperatura differenziale attuale | 1 | S16 | 1 | MBUS | Mbus 1 | 1 | 0 | 0 | No | K
5495 | FW | 193 | 20 | 1 | 7 | N. di serie_high | 2 | U32 | 0 | MBUS | Mbus 1 | 1 | 0 | 0 | No | 0
5496 | FW | 193 | 20 | 1 | 7 | N. di serie_low | 1 | U32 | 0 | MBUS | Mbus 1 | 1 | 0 | 0 | No | 0
5497 | FW | 193 | 20 | 1 | 8 | Messaggio di errore/Mbus stato byte | 1 | U8 | 0 | MBUS | Mbus 1 | 1 | 0 | 0 | No | 0
5498 | FW | 193 | 20 | 1 | 11 | Corrente elettrica_high | 2 | U32 | 2 | MBUS | Mbus 1 | 1 | 0 | 0 | No | 0
5499 | FW | 193 | 20 | 1 | 11 | Corrente elettrica_low | 1 | U32 | 2 | MBUS | Mbus 1 | 1 | 0 | 0 | No | 0
5500 | FW | 193 | 20 | 1 | 12 | Tensione | 1 | U16 | 1 | MBUS | Mbus 1 | 1 | 0 | 0 | No | 0
5501 | FW | 193 | 20 | 1 | 13 | Coseno phi | 1 | U16 | 3 | MBUS | Mbus 1 | 1 | 0 | 0 | No | 0
5502 | FW | 193 | 20 | 2 | 0 | Energia attuale_high | 2 | U32 | 3 | MBUS | Mbus 2 | 1 | 0 | 0 | No | MWh
5503 | FW | 193 | 20 | 2 | 0 | Energia attuale_low | 1 | U32 | 3 | MBUS | Mbus 2 | 1 | 0 | 0 | No | MWh
5504 | FW | 193 | 20 | 2 | 1 | Potenza attuale_high | 2 | U32 | 1 | MBUS | Mbus 2 | 1 | 0 | 0 | No | kW
5505 | FW | 193 | 20 | 2 | 1 | Potenza attuale_low | 1 | U32 | 1 | MBUS | Mbus 2 | 1 | 0 | 0 | No | kW
5506 | FW | 193 | 20 | 2 | 50 | Energia attuale freddo_high | 2 | U32 | 3 | MBUS | Mbus 2 | 1 | 0 | 0 | No | MWh
5507 | FW | 193 | 20 | 2 | 50 | Energia attuale freddo_low | 1 | U32 | 3 | MBUS | Mbus 2 | 1 | 0 | 0 | No | MWh
5508 | FW | 193 | 20 | 2 | 51 | Potenza attuale freddo_high | 2 | U32 | 1 | MBUS | Mbus 2 | 1 | 0 | 0 | No | kW
5509 | FW | 193 | 20 | 2 | 51 | Potenza attuale freddo_low | 1 | U32 | 1 | MBUS | Mbus 2 | 1 | 0 | 0 | No | kW
5510 | FW | 193 | 20 | 2 | 2 | Portata attuale_high | 2 | U32 | 0 | MBUS | Mbus 2 | 1 | 0 | 0 | No | l/h
5511 | FW | 193 | 20 | 2 | 2 | Portata attuale_low | 1 | U32 | 0 | MBUS | Mbus 2 | 1 | 0 | 0 | No | l/h
5512 | FW | 193 | 20 | 2 | 3 | Volume attuale_high | 2 | U32 | 1 | MBUS | Mbus 2 | 1 | 0 | 0 | No | m3
5513 | FW | 193 | 20 | 2 | 3 | Volume attuale_low | 1 | U32 | 1 | MBUS | Mbus 2 | 1 | 0 | 0 | No | m3
5514 | FW | 193 | 20 | 2 | 4 | Temperatura di mandata attuale | 1 | S16 | 1 | MBUS | Mbus 2 | 1 | 0 | 0 | No | °C
5515 | FW | 193 | 20 | 2 | 5 | Temperatura di ritorno attuale | 1 | S16 | 1 | MBUS | Mbus 2 | 1 | 0 | 0 | No | °C
5516 | FW | 193 | 20 | 2 | 6 | Temperatura differenziale attuale | 1 | S16 | 1 | MBUS | Mbus 2 | 1 | 0 | 0 | No | K
5517 | FW | 193 | 20 | 2 | 7 | N. di serie_high | 2 | U32 | 0 | MBUS | Mbus 2 | 1 | 0 | 0 | No | 0
5518 | FW | 193 | 20 | 2 | 7 | N. di serie_low | 1 | U32 | 0 | MBUS | Mbus 2 | 1 | 0 | 0 | No | 0
5519 | FW | 193 | 20 | 2 | 8 | Messaggio di errore/Mbus stato byte | 1 | U8 | 0 | MBUS | Mbus 2 | 1 | 0 | 0 | No | 0
5520 | FW | 193 | 20 | 2 | 11 | Corrente elettrica_high | 2 | U32 | 2 | MBUS | Mbus 2 | 1 | 0 | 0 | No | 0
5521 | FW | 193 | 20 | 2 | 11 | Corrente elettrica_low | 1 | U32 | 2 | MBUS | Mbus 2 | 1 | 0 | 0 | No | 0
5522 | FW | 193 | 20 | 2 | 12 | Tensione | 1 | U16 | 1 | MBUS | Mbus 2 | 1 | 0 | 0 | No | 0
5523 | FW | 193 | 20 | 2 | 13 | Coseno phi | 1 | U16 | 3 | MBUS | Mbus 2 | 1 | 0 | 0 | No | 0
5524 | FW | 193 | 20 | 3 | 0 | Energia attuale_high | 2 | U32 | 3 | MBUS | Mbus 3 | 1 | 0 | 0 | No | MWh
5525 | FW | 193 | 20 | 3 | 0 | Energia attuale_low | 1 | U32 | 3 | MBUS | Mbus 3 | 1 | 0 | 0 | No | MWh
5526 | FW | 193 | 20 | 3 | 1 | Potenza attuale_high | 2 | U32 | 1 | MBUS | Mbus 3 | 1 | 0 | 0 | No | kW
5527 | FW | 193 | 20 | 3 | 1 | Potenza attuale_low | 1 | U32 | 1 | MBUS | Mbus 3 | 1 | 0 | 0 | No | kW
5528 | FW | 193 | 20 | 3 | 50 | Energia attuale freddo_high | 2 | U32 | 3 | MBUS | Mbus 3 | 1 | 0 | 0 | No | MWh
5529 | FW | 193 | 20 | 3 | 50 | Energia attuale freddo_low | 1 | U32 | 3 | MBUS | Mbus 3 | 1 | 0 | 0 | No | MWh
5530 | FW | 193 | 20 | 3 | 51 | Potenza attuale freddo_high | 2 | U32 | 1 | MBUS | Mbus 3 | 1 | 0 | 0 | No | kW
5531 | FW | 193 | 20 | 3 | 51 | Potenza attuale freddo_low | 1 | U32 | 1 | MBUS | Mbus 3 | 1 | 0 | 0 | No | kW
5532 | FW | 193 | 20 | 3 | 2 | Portata attuale_high | 2 | U32 | 0 | MBUS | Mbus 3 | 1 | 0 | 0 | No | l/h
5533 | FW | 193 | 20 | 3 | 2 | Portata attuale_low | 1 | U32 | 0 | MBUS | Mbus 3 | 1 | 0 | 0 | No | l/h
5534 | FW | 193 | 20 | 3 | 3 | Volume attuale_high | 2 | U32 | 1 | MBUS | Mbus 3 | 1 | 0 | 0 | No | m3
5535 | FW | 193 | 20 | 3 | 3 | Volume attuale_low | 1 | U32 | 1 | MBUS | Mbus 3 | 1 | 0 | 0 | No | m3
5536 | FW | 193 | 20 | 3 | 4 | Temperatura di mandata attuale | 1 | S16 | 1 | MBUS | Mbus 3 | 1 | 0 | 0 | No | °C
5537 | FW | 193 | 20 | 3 | 5 | Temperatura di ritorno attuale | 1 | S16 | 1 | MBUS | Mbus 3 | 1 | 0 | 0 | No | °C
5538 | FW | 193 | 20 | 3 | 6 | Temperatura differenziale attuale | 1 | S16 | 1 | MBUS | Mbus 3 | 1 | 0 | 0 | No | K
5539 | FW | 193 | 20 | 3 | 7 | N. di serie_high | 2 | U32 | 0 | MBUS | Mbus 3 | 1 | 0 | 0 | No | 0
5540 | FW | 193 | 20 | 3 | 7 | N. di serie_low | 1 | U32 | 0 | MBUS | Mbus 3 | 1 | 0 | 0 | No | 0
5541 | FW | 193 | 20 | 3 | 8 | Messaggio di errore/Mbus stato byte | 1 | U8 | 0 | MBUS | Mbus 3 | 1 | 0 | 0 | No | 0
5542 | FW | 193 | 20 | 3 | 11 | Corrente elettrica_high | 2 | U32 | 2 | MBUS | Mbus 3 | 1 | 0 | 0 | No | 0
5543 | FW | 193 | 20 | 3 | 11 | Corrente elettrica_low | 1 | U32 | 2 | MBUS | Mbus 3 | 1 | 0 | 0 | No | 0
5544 | FW | 193 | 20 | 3 | 12 | Tensione | 1 | U16 | 1 | MBUS | Mbus 3 | 1 | 0 | 0 | No | 0
5545 | FW | 193 | 20 | 3 | 13 | Coseno phi | 1 | U16 | 3 | MBUS | Mbus 3 | 1 | 0 | 0 | No | 0
5546 | FW | 193 | 20 | 4 | 0 | Energia attuale_high | 2 | U32 | 3 | MBUS | Mbus 4 | 1 | 0 | 0 | No | MWh
5547 | FW | 193 | 20 | 4 | 0 | Energia attuale_low | 1 | U32 | 3 | MBUS | Mbus 4 | 1 | 0 | 0 | No | MWh
5548 | FW | 193 | 20 | 4 | 1 | Potenza attuale_high | 2 | U32 | 1 | MBUS | Mbus 4 | 1 | 0 | 0 | No | kW
5549 | FW | 193 | 20 | 4 | 1 | Potenza attuale_low | 1 | U32 | 1 | MBUS | Mbus 4 | 1 | 0 | 0 | No | kW
5550 | FW | 193 | 20 | 4 | 50 | Energia attuale freddo_high | 2 | U32 | 3 | MBUS | Mbus 4 | 1 | 0 | 0 | No | MWh
5551 | FW | 193 | 20 | 4 | 50 | Energia attuale freddo_low | 1 | U32 | 3 | MBUS | Mbus 4 | 1 | 0 | 0 | No | MWh
5552 | FW | 193 | 20 | 4 | 51 | Potenza attuale freddo_high | 2 | U32 | 1 | MBUS | Mbus 4 | 1 | 0 | 0 | No | kW
5553 | FW | 193 | 20 | 4 | 51 | Potenza attuale freddo_low | 1 | U32 | 1 | MBUS | Mbus 4 | 1 | 0 | 0 | No | kW
5554 | FW | 193 | 20 | 4 | 2 | Portata attuale_high | 2 | U32 | 0 | MBUS | Mbus 4 | 1 | 0 | 0 | No | l/h
5555 | FW | 193 | 20 | 4 | 2 | Portata attuale_low | 1 | U32 | 0 | MBUS | Mbus 4 | 1 | 0 | 0 | No | l/h
5556 | FW | 193 | 20 | 4 | 3 | Volume attuale_high | 2 | U32 | 1 | MBUS | Mbus 4 | 1 | 0 | 0 | No | m3
5557 | FW | 193 | 20 | 4 | 3 | Volume attuale_low | 1 | U32 | 1 | MBUS | Mbus 4 | 1 | 0 | 0 | No | m3
5558 | FW | 193 | 20 | 4 | 4 | Temperatura di mandata attuale | 1 | S16 | 1 | MBUS | Mbus 4 | 1 | 0 | 0 | No | °C
5559 | FW | 193 | 20 | 4 | 5 | Temperatura di ritorno attuale | 1 | S16 | 1 | MBUS | Mbus 4 | 1 | 0 | 0 | No | °C
5560 | FW | 193 | 20 | 4 | 6 | Temperatura differenziale attuale | 1 | S16 | 1 | MBUS | Mbus 4 | 1 | 0 | 0 | No | K
5561 | FW | 193 | 20 | 4 | 7 | N. di serie_high | 2 | U32 | 0 | MBUS | Mbus 4 | 1 | 0 | 0 | No | 0
5562 | FW | 193 | 20 | 4 | 7 | N. di serie_low | 1 | U32 | 0 | MBUS | Mbus 4 | 1 | 0 | 0 | No | 0
5563 | FW | 193 | 20 | 4 | 8 | Messaggio di errore/Mbus stato byte | 1 | U8 | 0 | MBUS | Mbus 4 | 1 | 0 | 0 | No | 0
5564 | FW | 193 | 20 | 4 | 11 | Corrente elettrica_high | 2 | U32 | 2 | MBUS | Mbus 4 | 1 | 0 | 0 | No | 0
5565 | FW | 193 | 20 | 4 | 11 | Corrente elettrica_low | 1 | U32 | 2 | MBUS | Mbus 4 | 1 | 0 | 0 | No | 0
5566 | FW | 193 | 20 | 4 | 12 | Tensione | 1 | U16 | 1 | MBUS | Mbus 4 | 1 | 0 | 0 | No | 0
5567 | FW | 193 | 20 | 4 | 13 | Coseno phi | 1 | U16 | 3 | MBUS | Mbus 4 | 1 | 0 | 0 | No | 0
5568 | FW | 193 | 20 | 5 | 0 | Energia attuale_high | 2 | U32 | 3 | MBUS | Mbus 5 | 1 | 0 | 0 | No | MWh
5569 | FW | 193 | 20 | 5 | 0 | Energia attuale_low | 1 | U32 | 3 | MBUS | Mbus 5 | 1 | 0 | 0 | No | MWh
5570 | FW | 193 | 20 | 5 | 1 | Potenza attuale_high | 2 | U32 | 1 | MBUS | Mbus 5 | 1 | 0 | 0 | No | kW
5571 | FW | 193 | 20 | 5 | 1 | Potenza attuale_low | 1 | U32 | 1 | MBUS | Mbus 5 | 1 | 0 | 0 | No | kW
5572 | FW | 193 | 20 | 5 | 50 | Energia attuale freddo_high | 2 | U32 | 3 | MBUS | Mbus 5 | 1 | 0 | 0 | No | MWh
5573 | FW | 193 | 20 | 5 | 50 | Energia attuale freddo_low | 1 | U32 | 3 | MBUS | Mbus 5 | 1 | 0 | 0 | No | MWh
5574 | FW | 193 | 20 | 5 | 51 | Potenza attuale freddo_high | 2 | U32 | 1 | MBUS | Mbus 5 | 1 | 0 | 0 | No | kW
5575 | FW | 193 | 20 | 5 | 51 | Potenza attuale freddo_low | 1 | U32 | 1 | MBUS | Mbus 5 | 1 | 0 | 0 | No | kW
5576 | FW | 193 | 20 | 5 | 2 | Portata attuale_high | 2 | U32 | 0 | MBUS | Mbus 5 | 1 | 0 | 0 | No | l/h
5577 | FW | 193 | 20 | 5 | 2 | Portata attuale_low | 1 | U32 | 0 | MBUS | Mbus 5 | 1 | 0 | 0 | No | l/h
5578 | FW | 193 | 20 | 5 | 3 | Volume attuale_high | 2 | U32 | 1 | MBUS | Mbus 5 | 1 | 0 | 0 | No | m3
5579 | FW | 193 | 20 | 5 | 3 | Volume attuale_low | 1 | U32 | 1 | MBUS | Mbus 5 | 1 | 0 | 0 | No | m3
5580 | FW | 193 | 20 | 5 | 4 | Temperatura di mandata attuale | 1 | S16 | 1 | MBUS | Mbus 5 | 1 | 0 | 0 | No | °C
5581 | FW | 193 | 20 | 5 | 5 | Temperatura di ritorno attuale | 1 | S16 | 1 | MBUS | Mbus 5 | 1 | 0 | 0 | No | °C
5582 | FW | 193 | 20 | 5 | 6 | Temperatura differenziale attuale | 1 | S16 | 1 | MBUS | Mbus 5 | 1 | 0 | 0 | No | K
5583 | FW | 193 | 20 | 5 | 7 | N. di serie_high | 2 | U32 | 0 | MBUS | Mbus 5 | 1 | 0 | 0 | No | 0
5584 | FW | 193 | 20 | 5 | 7 | N. di serie_low | 1 | U32 | 0 | MBUS | Mbus 5 | 1 | 0 | 0 | No | 0
5585 | FW | 193 | 20 | 5 | 8 | Messaggio di errore/Mbus stato byte | 1 | U8 | 0 | MBUS | Mbus 5 | 1 | 0 | 0 | No | 0
5586 | FW | 193 | 20 | 5 | 11 | Corrente elettrica_high | 2 | U32 | 2 | MBUS | Mbus 5 | 1 | 0 | 0 | No | 0
5587 | FW | 193 | 20 | 5 | 11 | Corrente elettrica_low | 1 | U32 | 2 | MBUS | Mbus 5 | 1 | 0 | 0 | No | 0
5588 | FW | 193 | 20 | 5 | 12 | Tensione | 1 | U16 | 1 | MBUS | Mbus 5 | 1 | 0 | 0 | No | 0
5589 | FW | 193 | 20 | 5 | 13 | Coseno phi | 1 | U16 | 3 | MBUS | Mbus 5 | 1 | 0 | 0 | No | 0
5590 | FW | 193 | 20 | 6 | 0 | Energia attuale_high | 2 | U32 | 3 | MBUS | Mbus 6 | 1 | 0 | 0 | No | MWh
5591 | FW | 193 | 20 | 6 | 0 | Energia attuale_low | 1 | U32 | 3 | MBUS | Mbus 6 | 1 | 0 | 0 | No | MWh
5592 | FW | 193 | 20 | 6 | 1 | Potenza attuale_high | 2 | U32 | 1 | MBUS | Mbus 6 | 1 | 0 | 0 | No | kW
5593 | FW | 193 | 20 | 6 | 1 | Potenza attuale_low | 1 | U32 | 1 | MBUS | Mbus 6 | 1 | 0 | 0 | No | kW
5594 | FW | 193 | 20 | 6 | 50 | Energia attuale freddo_high | 2 | U32 | 3 | MBUS | Mbus 6 | 1 | 0 | 0 | No | MWh
5595 | FW | 193 | 20 | 6 | 50 | Energia attuale freddo_low | 1 | U32 | 3 | MBUS | Mbus 6 | 1 | 0 | 0 | No | MWh
5596 | FW | 193 | 20 | 6 | 51 | Potenza attuale freddo_high | 2 | U32 | 1 | MBUS | Mbus 6 | 1 | 0 | 0 | No | kW
5597 | FW | 193 | 20 | 6 | 51 | Potenza attuale freddo_low | 1 | U32 | 1 | MBUS | Mbus 6 | 1 | 0 | 0 | No | kW
5598 | FW | 193 | 20 | 6 | 2 | Portata attuale_high | 2 | U32 | 0 | MBUS | Mbus 6 | 1 | 0 | 0 | No | l/h
5599 | FW | 193 | 20 | 6 | 2 | Portata attuale_low | 1 | U32 | 0 | MBUS | Mbus 6 | 1 | 0 | 0 | No | l/h
5600 | FW | 193 | 20 | 6 | 3 | Volume attuale_high | 2 | U32 | 1 | MBUS | Mbus 6 | 1 | 0 | 0 | No | m3
5601 | FW | 193 | 20 | 6 | 3 | Volume attuale_low | 1 | U32 | 1 | MBUS | Mbus 6 | 1 | 0 | 0 | No | m3
5602 | FW | 193 | 20 | 6 | 4 | Temperatura di mandata attuale | 1 | S16 | 1 | MBUS | Mbus 6 | 1 | 0 | 0 | No | °C
5603 | FW | 193 | 20 | 6 | 5 | Temperatura di ritorno attuale | 1 | S16 | 1 | MBUS | Mbus 6 | 1 | 0 | 0 | No | °C
5604 | FW | 193 | 20 | 6 | 6 | Temperatura differenziale attuale | 1 | S16 | 1 | MBUS | Mbus 6 | 1 | 0 | 0 | No | K
5605 | FW | 193 | 20 | 6 | 7 | N. di serie_high | 2 | U32 | 0 | MBUS | Mbus 6 | 1 | 0 | 0 | No | 0
5606 | FW | 193 | 20 | 6 | 7 | N. di serie_low | 1 | U32 | 0 | MBUS | Mbus 6 | 1 | 0 | 0 | No | 0
5607 | FW | 193 | 20 | 6 | 8 | Messaggio di errore/Mbus stato byte | 1 | U8 | 0 | MBUS | Mbus 6 | 1 | 0 | 0 | No | 0
5608 | FW | 193 | 20 | 6 | 11 | Corrente elettrica_high | 2 | U32 | 2 | MBUS | Mbus 6 | 1 | 0 | 0 | No | 0
5609 | FW | 193 | 20 | 6 | 11 | Corrente elettrica_low | 1 | U32 | 2 | MBUS | Mbus 6 | 1 | 0 | 0 | No | 0
5610 | FW | 193 | 20 | 6 | 12 | Tensione | 1 | U16 | 1 | MBUS | Mbus 6 | 1 | 0 | 0 | No | 0
5611 | FW | 193 | 20 | 6 | 13 | Coseno phi | 1 | U16 | 3 | MBUS | Mbus 6 | 1 | 0 | 0 | No | 0
5612 | FW | 193 | 20 | 7 | 0 | Energia attuale_high | 2 | U32 | 3 | MBUS | Mbus 7 | 1 | 0 | 0 | No | MWh
5613 | FW | 193 | 20 | 7 | 0 | Energia attuale_low | 1 | U32 | 3 | MBUS | Mbus 7 | 1 | 0 | 0 | No | MWh
5614 | FW | 193 | 20 | 7 | 1 | Potenza attuale_high | 2 | U32 | 1 | MBUS | Mbus 7 | 1 | 0 | 0 | No | kW
5615 | FW | 193 | 20 | 7 | 1 | Potenza attuale_low | 1 | U32 | 1 | MBUS | Mbus 7 | 1 | 0 | 0 | No | kW
5616 | FW | 193 | 20 | 7 | 50 | Energia attuale freddo_high | 2 | U32 | 3 | MBUS | Mbus 7 | 1 | 0 | 0 | No | MWh
5617 | FW | 193 | 20 | 7 | 50 | Energia attuale freddo_low | 1 | U32 | 3 | MBUS | Mbus 7 | 1 | 0 | 0 | No | MWh
5618 | FW | 193 | 20 | 7 | 51 | Potenza attuale freddo_high | 2 | U32 | 1 | MBUS | Mbus 7 | 1 | 0 | 0 | No | kW
5619 | FW | 193 | 20 | 7 | 51 | Potenza attuale freddo_low | 1 | U32 | 1 | MBUS | Mbus 7 | 1 | 0 | 0 | No | kW
5620 | FW | 193 | 20 | 7 | 2 | Portata attuale_high | 2 | U32 | 0 | MBUS | Mbus 7 | 1 | 0 | 0 | No | l/h
5621 | FW | 193 | 20 | 7 | 2 | Portata attuale_low | 1 | U32 | 0 | MBUS | Mbus 7 | 1 | 0 | 0 | No | l/h
5622 | FW | 193 | 20 | 7 | 3 | Volume attuale_high | 2 | U32 | 1 | MBUS | Mbus 7 | 1 | 0 | 0 | No | m3
5623 | FW | 193 | 20 | 7 | 3 | Volume attuale_low | 1 | U32 | 1 | MBUS | Mbus 7 | 1 | 0 | 0 | No | m3
5624 | FW | 193 | 20 | 7 | 4 | Temperatura di mandata attuale | 1 | S16 | 1 | MBUS | Mbus 7 | 1 | 0 | 0 | No | °C
5625 | FW | 193 | 20 | 7 | 5 | Temperatura di ritorno attuale | 1 | S16 | 1 | MBUS | Mbus 7 | 1 | 0 | 0 | No | °C
5626 | FW | 193 | 20 | 7 | 6 | Temperatura differenziale attuale | 1 | S16 | 1 | MBUS | Mbus 7 | 1 | 0 | 0 | No | K
5627 | FW | 193 | 20 | 7 | 7 | N. di serie_high | 2 | U32 | 0 | MBUS | Mbus 7 | 1 | 0 | 0 | No | 0
5628 | FW | 193 | 20 | 7 | 7 | N. di serie_low | 1 | U32 | 0 | MBUS | Mbus 7 | 1 | 0 | 0 | No | 0
5629 | FW | 193 | 20 | 7 | 8 | Messaggio di errore/Mbus stato byte | 1 | U8 | 0 | MBUS | Mbus 7 | 1 | 0 | 0 | No | 0
5630 | FW | 193 | 20 | 7 | 11 | Corrente elettrica_high | 2 | U32 | 2 | MBUS | Mbus 7 | 1 | 0 | 0 | No | 0
5631 | FW | 193 | 20 | 7 | 11 | Corrente elettrica_low | 1 | U32 | 2 | MBUS | Mbus 7 | 1 | 0 | 0 | No | 0
5632 | FW | 193 | 20 | 7 | 12 | Tensione | 1 | U16 | 1 | MBUS | Mbus 7 | 1 | 0 | 0 | No | 0
5633 | FW | 193 | 20 | 7 | 13 | Coseno phi | 1 | U16 | 3 | MBUS | Mbus 7 | 1 | 0 | 0 | No | 0
5634 | FW | 193 | 20 | 8 | 0 | Energia attuale_high | 2 | U32 | 3 | MBUS | Mbus 8 | 1 | 0 | 0 | No | MWh
5635 | FW | 193 | 20 | 8 | 0 | Energia attuale_low | 1 | U32 | 3 | MBUS | Mbus 8 | 1 | 0 | 0 | No | MWh
5636 | FW | 193 | 20 | 8 | 1 | Potenza attuale_high | 2 | U32 | 1 | MBUS | Mbus 8 | 1 | 0 | 0 | No | kW
5637 | FW | 193 | 20 | 8 | 1 | Potenza attuale_low | 1 | U32 | 1 | MBUS | Mbus 8 | 1 | 0 | 0 | No | kW
5638 | FW | 193 | 20 | 8 | 50 | Energia attuale freddo_high | 2 | U32 | 3 | MBUS | Mbus 8 | 1 | 0 | 0 | No | MWh
5639 | FW | 193 | 20 | 8 | 50 | Energia attuale freddo_low | 1 | U32 | 3 | MBUS | Mbus 8 | 1 | 0 | 0 | No | MWh
5640 | FW | 193 | 20 | 8 | 51 | Potenza attuale freddo_high | 2 | U32 | 1 | MBUS | Mbus 8 | 1 | 0 | 0 | No | kW
5641 | FW | 193 | 20 | 8 | 51 | Potenza attuale freddo_low | 1 | U32 | 1 | MBUS | Mbus 8 | 1 | 0 | 0 | No | kW
5642 | FW | 193 | 20 | 8 | 2 | Portata attuale_high | 2 | U32 | 0 | MBUS | Mbus 8 | 1 | 0 | 0 | No | l/h
5643 | FW | 193 | 20 | 8 | 2 | Portata attuale_low | 1 | U32 | 0 | MBUS | Mbus 8 | 1 | 0 | 0 | No | l/h
5644 | FW | 193 | 20 | 8 | 3 | Volume attuale_high | 2 | U32 | 1 | MBUS | Mbus 8 | 1 | 0 | 0 | No | m3
5645 | FW | 193 | 20 | 8 | 3 | Volume attuale_low | 1 | U32 | 1 | MBUS | Mbus 8 | 1 | 0 | 0 | No | m3
5646 | FW | 193 | 20 | 8 | 4 | Temperatura di mandata attuale | 1 | S16 | 1 | MBUS | Mbus 8 | 1 | 0 | 0 | No | °C
5647 | FW | 193 | 20 | 8 | 5 | Temperatura di ritorno attuale | 1 | S16 | 1 | MBUS | Mbus 8 | 1 | 0 | 0 | No | °C
5648 | FW | 193 | 20 | 8 | 6 | Temperatura differenziale attuale | 1 | S16 | 1 | MBUS | Mbus 8 | 1 | 0 | 0 | No | K
5649 | FW | 193 | 20 | 8 | 7 | N. di serie_high | 2 | U32 | 0 | MBUS | Mbus 8 | 1 | 0 | 0 | No | 0
5650 | FW | 193 | 20 | 8 | 7 | N. di serie_low | 1 | U32 | 0 | MBUS | Mbus 8 | 1 | 0 | 0 | No | 0
5651 | FW | 193 | 20 | 8 | 8 | Messaggio di errore/Mbus stato byte | 1 | U8 | 0 | MBUS | Mbus 8 | 1 | 0 | 0 | No | 0
5652 | FW | 193 | 20 | 8 | 11 | Corrente elettrica_high | 2 | U32 | 2 | MBUS | Mbus 8 | 1 | 0 | 0 | No | 0
5653 | FW | 193 | 20 | 8 | 11 | Corrente elettrica_low | 1 | U32 | 2 | MBUS | Mbus 8 | 1 | 0 | 0 | No | 0
5654 | FW | 193 | 20 | 8 | 12 | Tensione | 1 | U16 | 1 | MBUS | Mbus 8 | 1 | 0 | 0 | No | 0
5655 | FW | 193 | 20 | 8 | 13 | Coseno phi | 1 | U16 | 3 | MBUS | Mbus 8 | 1 | 0 | 0 | No | 0
5656 | FW | 193 | 20 | 9 | 0 | Energia attuale_high | 2 | U32 | 3 | MBUS | Mbus 9 | 1 | 0 | 0 | No | MWh
5657 | FW | 193 | 20 | 9 | 0 | Energia attuale_low | 1 | U32 | 3 | MBUS | Mbus 9 | 1 | 0 | 0 | No | MWh
5658 | FW | 193 | 20 | 9 | 1 | Potenza attuale_high | 2 | U32 | 1 | MBUS | Mbus 9 | 1 | 0 | 0 | No | kW
5659 | FW | 193 | 20 | 9 | 1 | Potenza attuale_low | 1 | U32 | 1 | MBUS | Mbus 9 | 1 | 0 | 0 | No | kW
5660 | FW | 193 | 20 | 9 | 50 | Energia attuale freddo_high | 2 | U32 | 3 | MBUS | Mbus 9 | 1 | 0 | 0 | No | MWh
5661 | FW | 193 | 20 | 9 | 50 | Energia attuale freddo_low | 1 | U32 | 3 | MBUS | Mbus 9 | 1 | 0 | 0 | No | MWh
5662 | FW | 193 | 20 | 9 | 51 | Potenza attuale freddo_high | 2 | U32 | 1 | MBUS | Mbus 9 | 1 | 0 | 0 | No | kW
5663 | FW | 193 | 20 | 9 | 51 | Potenza attuale freddo_low | 1 | U32 | 1 | MBUS | Mbus 9 | 1 | 0 | 0 | No | kW
5664 | FW | 193 | 20 | 9 | 2 | Portata attuale_high | 2 | U32 | 0 | MBUS | Mbus 9 | 1 | 0 | 0 | No | l/h
5665 | FW | 193 | 20 | 9 | 2 | Portata attuale_low | 1 | U32 | 0 | MBUS | Mbus 9 | 1 | 0 | 0 | No | l/h
5666 | FW | 193 | 20 | 9 | 3 | Volume attuale_high | 2 | U32 | 1 | MBUS | Mbus 9 | 1 | 0 | 0 | No | m3
5667 | FW | 193 | 20 | 9 | 3 | Volume attuale_low | 1 | U32 | 1 | MBUS | Mbus 9 | 1 | 0 | 0 | No | m3
5668 | FW | 193 | 20 | 9 | 4 | Temperatura di mandata attuale | 1 | S16 | 1 | MBUS | Mbus 9 | 1 | 0 | 0 | No | °C
5669 | FW | 193 | 20 | 9 | 5 | Temperatura di ritorno attuale | 1 | S16 | 1 | MBUS | Mbus 9 | 1 | 0 | 0 | No | °C
5670 | FW | 193 | 20 | 9 | 6 | Temperatura differenziale attuale | 1 | S16 | 1 | MBUS | Mbus 9 | 1 | 0 | 0 | No | K
5671 | FW | 193 | 20 | 9 | 7 | N. di serie_high | 2 | U32 | 0 | MBUS | Mbus 9 | 1 | 0 | 0 | No | 0
5672 | FW | 193 | 20 | 9 | 7 | N. di serie_low | 1 | U32 | 0 | MBUS | Mbus 9 | 1 | 0 | 0 | No | 0
5673 | FW | 193 | 20 | 9 | 8 | Messaggio di errore/Mbus stato byte | 1 | U8 | 0 | MBUS | Mbus 9 | 1 | 0 | 0 | No | 0
5674 | FW | 193 | 20 | 9 | 11 | Corrente elettrica_high | 2 | U32 | 2 | MBUS | Mbus 9 | 1 | 0 | 0 | No | 0
5675 | FW | 193 | 20 | 9 | 11 | Corrente elettrica_low | 1 | U32 | 2 | MBUS | Mbus 9 | 1 | 0 | 0 | No | 0
5676 | FW | 193 | 20 | 9 | 12 | Tensione | 1 | U16 | 1 | MBUS | Mbus 9 | 1 | 0 | 0 | No | 0
5677 | FW | 193 | 20 | 9 | 13 | Coseno phi | 1 | U16 | 3 | MBUS | Mbus 9 | 1 | 0 | 0 | No | 0
5678 | FW | 193 | 20 | 10 | 0 | Energia attuale_high | 2 | U32 | 3 | MBUS | Mbus 10 | 1 | 0 | 0 | No | MWh
5679 | FW | 193 | 20 | 10 | 0 | Energia attuale_low | 1 | U32 | 3 | MBUS | Mbus 10 | 1 | 0 | 0 | No | MWh
5680 | FW | 193 | 20 | 10 | 1 | Potenza attuale_high | 2 | U32 | 1 | MBUS | Mbus 10 | 1 | 0 | 0 | No | kW
5681 | FW | 193 | 20 | 10 | 1 | Potenza attuale_low | 1 | U32 | 1 | MBUS | Mbus 10 | 1 | 0 | 0 | No | kW
5682 | FW | 193 | 20 | 10 | 50 | Energia attuale freddo_high | 2 | U32 | 3 | MBUS | Mbus 10 | 1 | 0 | 0 | No | MWh
5683 | FW | 193 | 20 | 10 | 50 | Energia attuale freddo_low | 1 | U32 | 3 | MBUS | Mbus 10 | 1 | 0 | 0 | No | MWh
5684 | FW | 193 | 20 | 10 | 51 | Potenza attuale freddo_high | 2 | U32 | 1 | MBUS | Mbus 10 | 1 | 0 | 0 | No | kW
5685 | FW | 193 | 20 | 10 | 51 | Potenza attuale freddo_low | 1 | U32 | 1 | MBUS | Mbus 10 | 1 | 0 | 0 | No | kW
5686 | FW | 193 | 20 | 10 | 2 | Portata attuale_high | 2 | U32 | 0 | MBUS | Mbus 10 | 1 | 0 | 0 | No | l/h
5687 | FW | 193 | 20 | 10 | 2 | Portata attuale_low | 1 | U32 | 0 | MBUS | Mbus 10 | 1 | 0 | 0 | No | l/h
5688 | FW | 193 | 20 | 10 | 3 | Volume attuale_high | 2 | U32 | 1 | MBUS | Mbus 10 | 1 | 0 | 0 | No | m3
5689 | FW | 193 | 20 | 10 | 3 | Volume attuale_low | 1 | U32 | 1 | MBUS | Mbus 10 | 1 | 0 | 0 | No | m3
5690 | FW | 193 | 20 | 10 | 4 | Temperatura di mandata attuale | 1 | S16 | 1 | MBUS | Mbus 10 | 1 | 0 | 0 | No | °C
5691 | FW | 193 | 20 | 10 | 5 | Temperatura di ritorno attuale | 1 | S16 | 1 | MBUS | Mbus 10 | 1 | 0 | 0 | No | °C
5692 | FW | 193 | 20 | 10 | 6 | Temperatura differenziale attuale | 1 | S16 | 1 | MBUS | Mbus 10 | 1 | 0 | 0 | No | K
5693 | FW | 193 | 20 | 10 | 7 | N. di serie_high | 2 | U32 | 0 | MBUS | Mbus 10 | 1 | 0 | 0 | No | 0
5694 | FW | 193 | 20 | 10 | 7 | N. di serie_low | 1 | U32 | 0 | MBUS | Mbus 10 | 1 | 0 | 0 | No | 0
5695 | FW | 193 | 20 | 10 | 8 | Messaggio di errore/Mbus stato byte | 1 | U8 | 0 | MBUS | Mbus 10 | 1 | 0 | 0 | No | 0
5696 | FW | 193 | 20 | 10 | 11 | Corrente elettrica_high | 2 | U32 | 2 | MBUS | Mbus 10 | 1 | 0 | 0 | No | 0
5697 | FW | 193 | 20 | 10 | 11 | Corrente elettrica_low | 1 | U32 | 2 | MBUS | Mbus 10 | 1 | 0 | 0 | No | 0
5698 | FW | 193 | 20 | 10 | 12 | Tensione | 1 | U16 | 1 | MBUS | Mbus 10 | 1 | 0 | 0 | No | 0
5699 | FW | 193 | 20 | 10 | 13 | Coseno phi | 1 | U16 | 3 | MBUS | Mbus 10 | 1 | 0 | 0 | No | 0
5700 | FW | 193 | 20 | 11 | 0 | Energia attuale_high | 2 | U32 | 3 | MBUS | Mbus 11 | 1 | 0 | 0 | No | MWh
5701 | FW | 193 | 20 | 11 | 0 | Energia attuale_low | 1 | U32 | 3 | MBUS | Mbus 11 | 1 | 0 | 0 | No | MWh
5702 | FW | 193 | 20 | 11 | 1 | Potenza attuale_high | 2 | U32 | 1 | MBUS | Mbus 11 | 1 | 0 | 0 | No | kW
5703 | FW | 193 | 20 | 11 | 1 | Potenza attuale_low | 1 | U32 | 1 | MBUS | Mbus 11 | 1 | 0 | 0 | No | kW
5704 | FW | 193 | 20 | 11 | 50 | Energia attuale freddo_high | 2 | U32 | 3 | MBUS | Mbus 11 | 1 | 0 | 0 | No | MWh
5705 | FW | 193 | 20 | 11 | 50 | Energia attuale freddo_low | 1 | U32 | 3 | MBUS | Mbus 11 | 1 | 0 | 0 | No | MWh
5706 | FW | 193 | 20 | 11 | 51 | Potenza attuale freddo_high | 2 | U32 | 1 | MBUS | Mbus 11 | 1 | 0 | 0 | No | kW
5707 | FW | 193 | 20 | 11 | 51 | Potenza attuale freddo_low | 1 | U32 | 1 | MBUS | Mbus 11 | 1 | 0 | 0 | No | kW
5708 | FW | 193 | 20 | 11 | 2 | Portata attuale_high | 2 | U32 | 0 | MBUS | Mbus 11 | 1 | 0 | 0 | No | l/h
5709 | FW | 193 | 20 | 11 | 2 | Portata attuale_low | 1 | U32 | 0 | MBUS | Mbus 11 | 1 | 0 | 0 | No | l/h
5710 | FW | 193 | 20 | 11 | 3 | Volume attuale_high | 2 | U32 | 1 | MBUS | Mbus 11 | 1 | 0 | 0 | No | m3
5711 | FW | 193 | 20 | 11 | 3 | Volume attuale_low | 1 | U32 | 1 | MBUS | Mbus 11 | 1 | 0 | 0 | No | m3
5712 | FW | 193 | 20 | 11 | 4 | Temperatura di mandata attuale | 1 | S16 | 1 | MBUS | Mbus 11 | 1 | 0 | 0 | No | °C
5713 | FW | 193 | 20 | 11 | 5 | Temperatura di ritorno attuale | 1 | S16 | 1 | MBUS | Mbus 11 | 1 | 0 | 0 | No | °C
5714 | FW | 193 | 20 | 11 | 6 | Temperatura differenziale attuale | 1 | S16 | 1 | MBUS | Mbus 11 | 1 | 0 | 0 | No | K
5715 | FW | 193 | 20 | 11 | 7 | N. di serie_high | 2 | U32 | 0 | MBUS | Mbus 11 | 1 | 0 | 0 | No | 0
5716 | FW | 193 | 20 | 11 | 7 | N. di serie_low | 1 | U32 | 0 | MBUS | Mbus 11 | 1 | 0 | 0 | No | 0
5717 | FW | 193 | 20 | 11 | 8 | Messaggio di errore/Mbus stato byte | 1 | U8 | 0 | MBUS | Mbus 11 | 1 | 0 | 0 | No | 0
5718 | FW | 193 | 20 | 11 | 11 | Corrente elettrica_high | 2 | U32 | 2 | MBUS | Mbus 11 | 1 | 0 | 0 | No | 0
5719 | FW | 193 | 20 | 11 | 11 | Corrente elettrica_low | 1 | U32 | 2 | MBUS | Mbus 11 | 1 | 0 | 0 | No | 0
5720 | FW | 193 | 20 | 11 | 12 | Tensione | 1 | U16 | 1 | MBUS | Mbus 11 | 1 | 0 | 0 | No | 0
5721 | FW | 193 | 20 | 11 | 13 | Coseno phi | 1 | U16 | 3 | MBUS | Mbus 11 | 1 | 0 | 0 | No | 0
5722 | FW | 193 | 20 | 12 | 0 | Energia attuale_high | 2 | U32 | 3 | MBUS | Mbus 12 | 1 | 0 | 0 | No | MWh
5723 | FW | 193 | 20 | 12 | 0 | Energia attuale_low | 1 | U32 | 3 | MBUS | Mbus 12 | 1 | 0 | 0 | No | MWh
5724 | FW | 193 | 20 | 12 | 1 | Potenza attuale_high | 2 | U32 | 1 | MBUS | Mbus 12 | 1 | 0 | 0 | No | kW
5725 | FW | 193 | 20 | 12 | 1 | Potenza attuale_low | 1 | U32 | 1 | MBUS | Mbus 12 | 1 | 0 | 0 | No | kW
5726 | FW | 193 | 20 | 12 | 50 | Energia attuale freddo_high | 2 | U32 | 3 | MBUS | Mbus 12 | 1 | 0 | 0 | No | MWh
5727 | FW | 193 | 20 | 12 | 50 | Energia attuale freddo_low | 1 | U32 | 3 | MBUS | Mbus 12 | 1 | 0 | 0 | No | MWh
5728 | FW | 193 | 20 | 12 | 51 | Potenza attuale freddo_high | 2 | U32 | 1 | MBUS | Mbus 12 | 1 | 0 | 0 | No | kW
5729 | FW | 193 | 20 | 12 | 51 | Potenza attuale freddo_low | 1 | U32 | 1 | MBUS | Mbus 12 | 1 | 0 | 0 | No | kW
5730 | FW | 193 | 20 | 12 | 2 | Portata attuale_high | 2 | U32 | 0 | MBUS | Mbus 12 | 1 | 0 | 0 | No | l/h
5731 | FW | 193 | 20 | 12 | 2 | Portata attuale_low | 1 | U32 | 0 | MBUS | Mbus 12 | 1 | 0 | 0 | No | l/h
5732 | FW | 193 | 20 | 12 | 3 | Volume attuale_high | 2 | U32 | 1 | MBUS | Mbus 12 | 1 | 0 | 0 | No | m3
5733 | FW | 193 | 20 | 12 | 3 | Volume attuale_low | 1 | U32 | 1 | MBUS | Mbus 12 | 1 | 0 | 0 | No | m3
5734 | FW | 193 | 20 | 12 | 4 | Temperatura di mandata attuale | 1 | S16 | 1 | MBUS | Mbus 12 | 1 | 0 | 0 | No | °C
5735 | FW | 193 | 20 | 12 | 5 | Temperatura di ritorno attuale | 1 | S16 | 1 | MBUS | Mbus 12 | 1 | 0 | 0 | No | °C
5736 | FW | 193 | 20 | 12 | 6 | Temperatura differenziale attuale | 1 | S16 | 1 | MBUS | Mbus 12 | 1 | 0 | 0 | No | K
5737 | FW | 193 | 20 | 12 | 7 | N. di serie_high | 2 | U32 | 0 | MBUS | Mbus 12 | 1 | 0 | 0 | No | 0
5738 | FW | 193 | 20 | 12 | 7 | N. di serie_low | 1 | U32 | 0 | MBUS | Mbus 12 | 1 | 0 | 0 | No | 0
5739 | FW | 193 | 20 | 12 | 8 | Messaggio di errore/Mbus stato byte | 1 | U8 | 0 | MBUS | Mbus 12 | 1 | 0 | 0 | No | 0
5740 | FW | 193 | 20 | 12 | 11 | Corrente elettrica_high | 2 | U32 | 2 | MBUS | Mbus 12 | 1 | 0 | 0 | No | 0
5741 | FW | 193 | 20 | 12 | 11 | Corrente elettrica_low | 1 | U32 | 2 | MBUS | Mbus 12 | 1 | 0 | 0 | No | 0
5742 | FW | 193 | 20 | 12 | 12 | Tensione | 1 | U16 | 1 | MBUS | Mbus 12 | 1 | 0 | 0 | No | 0
5743 | FW | 193 | 20 | 12 | 13 | Coseno phi | 1 | U16 | 3 | MBUS | Mbus 12 | 1 | 0 | 0 | No | 0
5744 | FW | 193 | 20 | 13 | 0 | Energia attuale_high | 2 | U32 | 3 | MBUS | Mbus 13 | 1 | 0 | 0 | No | MWh
5745 | FW | 193 | 20 | 13 | 0 | Energia attuale_low | 1 | U32 | 3 | MBUS | Mbus 13 | 1 | 0 | 0 | No | MWh
5746 | FW | 193 | 20 | 13 | 1 | Potenza attuale_high | 2 | U32 | 1 | MBUS | Mbus 13 | 1 | 0 | 0 | No | kW
5747 | FW | 193 | 20 | 13 | 1 | Potenza attuale_low | 1 | U32 | 1 | MBUS | Mbus 13 | 1 | 0 | 0 | No | kW
5748 | FW | 193 | 20 | 13 | 50 | Energia attuale freddo_high | 2 | U32 | 3 | MBUS | Mbus 13 | 1 | 0 | 0 | No | MWh
5749 | FW | 193 | 20 | 13 | 50 | Energia attuale freddo_low | 1 | U32 | 3 | MBUS | Mbus 13 | 1 | 0 | 0 | No | MWh
5750 | FW | 193 | 20 | 13 | 51 | Potenza attuale freddo_high | 2 | U32 | 1 | MBUS | Mbus 13 | 1 | 0 | 0 | No | kW
5751 | FW | 193 | 20 | 13 | 51 | Potenza attuale freddo_low | 1 | U32 | 1 | MBUS | Mbus 13 | 1 | 0 | 0 | No | kW
5752 | FW | 193 | 20 | 13 | 2 | Portata attuale_high | 2 | U32 | 0 | MBUS | Mbus 13 | 1 | 0 | 0 | No | l/h
5753 | FW | 193 | 20 | 13 | 2 | Portata attuale_low | 1 | U32 | 0 | MBUS | Mbus 13 | 1 | 0 | 0 | No | l/h
5754 | FW | 193 | 20 | 13 | 3 | Volume attuale_high | 2 | U32 | 1 | MBUS | Mbus 13 | 1 | 0 | 0 | No | m3
5755 | FW | 193 | 20 | 13 | 3 | Volume attuale_low | 1 | U32 | 1 | MBUS | Mbus 13 | 1 | 0 | 0 | No | m3
5756 | FW | 193 | 20 | 13 | 4 | Temperatura di mandata attuale | 1 | S16 | 1 | MBUS | Mbus 13 | 1 | 0 | 0 | No | °C
5757 | FW | 193 | 20 | 13 | 5 | Temperatura di ritorno attuale | 1 | S16 | 1 | MBUS | Mbus 13 | 1 | 0 | 0 | No | °C
5758 | FW | 193 | 20 | 13 | 6 | Temperatura differenziale attuale | 1 | S16 | 1 | MBUS | Mbus 13 | 1 | 0 | 0 | No | K
5759 | FW | 193 | 20 | 13 | 7 | N. di serie_high | 2 | U32 | 0 | MBUS | Mbus 13 | 1 | 0 | 0 | No | 0
5760 | FW | 193 | 20 | 13 | 7 | N. di serie_low | 1 | U32 | 0 | MBUS | Mbus 13 | 1 | 0 | 0 | No | 0
5761 | FW | 193 | 20 | 13 | 8 | Messaggio di errore/Mbus stato byte | 1 | U8 | 0 | MBUS | Mbus 13 | 1 | 0 | 0 | No | 0
5762 | FW | 193 | 20 | 13 | 11 | Corrente elettrica_high | 2 | U32 | 2 | MBUS | Mbus 13 | 1 | 0 | 0 | No | 0
5763 | FW | 193 | 20 | 13 | 11 | Corrente elettrica_low | 1 | U32 | 2 | MBUS | Mbus 13 | 1 | 0 | 0 | No | 0
5764 | FW | 193 | 20 | 13 | 12 | Tensione | 1 | U16 | 1 | MBUS | Mbus 13 | 1 | 0 | 0 | No | 0
5765 | FW | 193 | 20 | 13 | 13 | Coseno phi | 1 | U16 | 3 | MBUS | Mbus 13 | 1 | 0 | 0 | No | 0
5766 | FW | 193 | 20 | 14 | 0 | Energia attuale_high | 2 | U32 | 3 | MBUS | Mbus 14 | 1 | 0 | 0 | No | MWh
5767 | FW | 193 | 20 | 14 | 0 | Energia attuale_low | 1 | U32 | 3 | MBUS | Mbus 14 | 1 | 0 | 0 | No | MWh
5768 | FW | 193 | 20 | 14 | 1 | Potenza attuale_high | 2 | U32 | 1 | MBUS | Mbus 14 | 1 | 0 | 0 | No | kW
5769 | FW | 193 | 20 | 14 | 1 | Potenza attuale_low | 1 | U32 | 1 | MBUS | Mbus 14 | 1 | 0 | 0 | No | kW
5770 | FW | 193 | 20 | 14 | 50 | Energia attuale freddo_high | 2 | U32 | 3 | MBUS | Mbus 14 | 1 | 0 | 0 | No | MWh
5771 | FW | 193 | 20 | 14 | 50 | Energia attuale freddo_low | 1 | U32 | 3 | MBUS | Mbus 14 | 1 | 0 | 0 | No | MWh
5772 | FW | 193 | 20 | 14 | 51 | Potenza attuale freddo_high | 2 | U32 | 1 | MBUS | Mbus 14 | 1 | 0 | 0 | No | kW
5773 | FW | 193 | 20 | 14 | 51 | Potenza attuale freddo_low | 1 | U32 | 1 | MBUS | Mbus 14 | 1 | 0 | 0 | No | kW
5774 | FW | 193 | 20 | 14 | 2 | Portata attuale_high | 2 | U32 | 0 | MBUS | Mbus 14 | 1 | 0 | 0 | No | l/h
5775 | FW | 193 | 20 | 14 | 2 | Portata attuale_low | 1 | U32 | 0 | MBUS | Mbus 14 | 1 | 0 | 0 | No | l/h
5776 | FW | 193 | 20 | 14 | 3 | Volume attuale_high | 2 | U32 | 1 | MBUS | Mbus 14 | 1 | 0 | 0 | No | m3
5777 | FW | 193 | 20 | 14 | 3 | Volume attuale_low | 1 | U32 | 1 | MBUS | Mbus 14 | 1 | 0 | 0 | No | m3
5778 | FW | 193 | 20 | 14 | 4 | Temperatura di mandata attuale | 1 | S16 | 1 | MBUS | Mbus 14 | 1 | 0 | 0 | No | °C
5779 | FW | 193 | 20 | 14 | 5 | Temperatura di ritorno attuale | 1 | S16 | 1 | MBUS | Mbus 14 | 1 | 0 | 0 | No | °C
5780 | FW | 193 | 20 | 14 | 6 | Temperatura differenziale attuale | 1 | S16 | 1 | MBUS | Mbus 14 | 1 | 0 | 0 | No | K
5781 | FW | 193 | 20 | 14 | 7 | N. di serie_high | 2 | U32 | 0 | MBUS | Mbus 14 | 1 | 0 | 0 | No | 0
5782 | FW | 193 | 20 | 14 | 7 | N. di serie_low | 1 | U32 | 0 | MBUS | Mbus 14 | 1 | 0 | 0 | No | 0
5783 | FW | 193 | 20 | 14 | 8 | Messaggio di errore/Mbus stato byte | 1 | U8 | 0 | MBUS | Mbus 14 | 1 | 0 | 0 | No | 0
5784 | FW | 193 | 20 | 14 | 11 | Corrente elettrica_high | 2 | U32 | 2 | MBUS | Mbus 14 | 1 | 0 | 0 | No | 0
5785 | FW | 193 | 20 | 14 | 11 | Corrente elettrica_low | 1 | U32 | 2 | MBUS | Mbus 14 | 1 | 0 | 0 | No | 0
5786 | FW | 193 | 20 | 14 | 12 | Tensione | 1 | U16 | 1 | MBUS | Mbus 14 | 1 | 0 | 0 | No | 0
5787 | FW | 193 | 20 | 14 | 13 | Coseno phi | 1 | U16 | 3 | MBUS | Mbus 14 | 1 | 0 | 0 | No | 0
5788 | FW | 193 | 20 | 15 | 0 | Energia attuale_high | 2 | U32 | 3 | MBUS | Mbus 15 | 1 | 0 | 0 | No | MWh
5789 | FW | 193 | 20 | 15 | 0 | Energia attuale_low | 1 | U32 | 3 | MBUS | Mbus 15 | 1 | 0 | 0 | No | MWh
5790 | FW | 193 | 20 | 15 | 1 | Potenza attuale_high | 2 | U32 | 1 | MBUS | Mbus 15 | 1 | 0 | 0 | No | kW
5791 | FW | 193 | 20 | 15 | 1 | Potenza attuale_low | 1 | U32 | 1 | MBUS | Mbus 15 | 1 | 0 | 0 | No | kW
5792 | FW | 193 | 20 | 15 | 50 | Energia attuale freddo_high | 2 | U32 | 3 | MBUS | Mbus 15 | 1 | 0 | 0 | No | MWh
5793 | FW | 193 | 20 | 15 | 50 | Energia attuale freddo_low | 1 | U32 | 3 | MBUS | Mbus 15 | 1 | 0 | 0 | No | MWh
5794 | FW | 193 | 20 | 15 | 51 | Potenza attuale freddo_high | 2 | U32 | 1 | MBUS | Mbus 15 | 1 | 0 | 0 | No | kW
5795 | FW | 193 | 20 | 15 | 51 | Potenza attuale freddo_low | 1 | U32 | 1 | MBUS | Mbus 15 | 1 | 0 | 0 | No | kW
5796 | FW | 193 | 20 | 15 | 2 | Portata attuale_high | 2 | U32 | 0 | MBUS | Mbus 15 | 1 | 0 | 0 | No | l/h
5797 | FW | 193 | 20 | 15 | 2 | Portata attuale_low | 1 | U32 | 0 | MBUS | Mbus 15 | 1 | 0 | 0 | No | l/h
5798 | FW | 193 | 20 | 15 | 3 | Volume attuale_high | 2 | U32 | 1 | MBUS | Mbus 15 | 1 | 0 | 0 | No | m3
5799 | FW | 193 | 20 | 15 | 3 | Volume attuale_low | 1 | U32 | 1 | MBUS | Mbus 15 | 1 | 0 | 0 | No | m3
5800 | FW | 193 | 20 | 15 | 4 | Temperatura di mandata attuale | 1 | S16 | 1 | MBUS | Mbus 15 | 1 | 0 | 0 | No | °C
5801 | FW | 193 | 20 | 15 | 5 | Temperatura di ritorno attuale | 1 | S16 | 1 | MBUS | Mbus 15 | 1 | 0 | 0 | No | °C
5802 | FW | 193 | 20 | 15 | 6 | Temperatura differenziale attuale | 1 | S16 | 1 | MBUS | Mbus 15 | 1 | 0 | 0 | No | K
5803 | FW | 193 | 20 | 15 | 7 | N. di serie_high | 2 | U32 | 0 | MBUS | Mbus 15 | 1 | 0 | 0 | No | 0
5804 | FW | 193 | 20 | 15 | 7 | N. di serie_low | 1 | U32 | 0 | MBUS | Mbus 15 | 1 | 0 | 0 | No | 0
5805 | FW | 193 | 20 | 15 | 8 | Messaggio di errore/Mbus stato byte | 1 | U8 | 0 | MBUS | Mbus 15 | 1 | 0 | 0 | No | 0
5806 | FW | 193 | 20 | 15 | 11 | Corrente elettrica_high | 2 | U32 | 2 | MBUS | Mbus 15 | 1 | 0 | 0 | No | 0
5807 | FW | 193 | 20 | 15 | 11 | Corrente elettrica_low | 1 | U32 | 2 | MBUS | Mbus 15 | 1 | 0 | 0 | No | 0
5808 | FW | 193 | 20 | 15 | 12 | Tensione | 1 | U16 | 1 | MBUS | Mbus 15 | 1 | 0 | 0 | No | 0
5809 | FW | 193 | 20 | 15 | 13 | Coseno phi | 1 | U16 | 3 | MBUS | Mbus 15 | 1 | 0 | 0 | No | 0
5810 | FW | 193 | 20 | 16 | 0 | Energia attuale_high | 2 | U32 | 3 | MBUS | Mbus 16 | 1 | 0 | 0 | No | MWh
5811 | FW | 193 | 20 | 16 | 0 | Energia attuale_low | 1 | U32 | 3 | MBUS | Mbus 16 | 1 | 0 | 0 | No | MWh
5812 | FW | 193 | 20 | 16 | 1 | Potenza attuale_high | 2 | U32 | 1 | MBUS | Mbus 16 | 1 | 0 | 0 | No | kW
5813 | FW | 193 | 20 | 16 | 1 | Potenza attuale_low | 1 | U32 | 1 | MBUS | Mbus 16 | 1 | 0 | 0 | No | kW
5814 | FW | 193 | 20 | 16 | 50 | Energia attuale freddo_high | 2 | U32 | 3 | MBUS | Mbus 16 | 1 | 0 | 0 | No | MWh
5815 | FW | 193 | 20 | 16 | 50 | Energia attuale freddo_low | 1 | U32 | 3 | MBUS | Mbus 16 | 1 | 0 | 0 | No | MWh
5816 | FW | 193 | 20 | 16 | 51 | Potenza attuale freddo_high | 2 | U32 | 1 | MBUS | Mbus 16 | 1 | 0 | 0 | No | kW
5817 | FW | 193 | 20 | 16 | 51 | Potenza attuale freddo_low | 1 | U32 | 1 | MBUS | Mbus 16 | 1 | 0 | 0 | No | kW
5818 | FW | 193 | 20 | 16 | 2 | Portata attuale_high | 2 | U32 | 0 | MBUS | Mbus 16 | 1 | 0 | 0 | No | l/h
5819 | FW | 193 | 20 | 16 | 2 | Portata attuale_low | 1 | U32 | 0 | MBUS | Mbus 16 | 1 | 0 | 0 | No | l/h
5820 | FW | 193 | 20 | 16 | 3 | Volume attuale_high | 2 | U32 | 1 | MBUS | Mbus 16 | 1 | 0 | 0 | No | m3
5821 | FW | 193 | 20 | 16 | 3 | Volume attuale_low | 1 | U32 | 1 | MBUS | Mbus 16 | 1 | 0 | 0 | No | m3
5822 | FW | 193 | 20 | 16 | 4 | Temperatura di mandata attuale | 1 | S16 | 1 | MBUS | Mbus 16 | 1 | 0 | 0 | No | °C
5823 | FW | 193 | 20 | 16 | 5 | Temperatura di ritorno attuale | 1 | S16 | 1 | MBUS | Mbus 16 | 1 | 0 | 0 | No | °C
5824 | FW | 193 | 20 | 16 | 6 | Temperatura differenziale attuale | 1 | S16 | 1 | MBUS | Mbus 16 | 1 | 0 | 0 | No | K
5825 | FW | 193 | 20 | 16 | 7 | N. di serie_high | 2 | U32 | 0 | MBUS | Mbus 16 | 1 | 0 | 0 | No | 0
5826 | FW | 193 | 20 | 16 | 7 | N. di serie_low | 1 | U32 | 0 | MBUS | Mbus 16 | 1 | 0 | 0 | No | 0
5827 | FW | 193 | 20 | 16 | 8 | Messaggio di errore/Mbus stato byte | 1 | U8 | 0 | MBUS | Mbus 16 | 1 | 0 | 0 | No | 0
5828 | FW | 193 | 20 | 16 | 11 | Corrente elettrica_high | 2 | U32 | 2 | MBUS | Mbus 16 | 1 | 0 | 0 | No | 0
5829 | FW | 193 | 20 | 16 | 11 | Corrente elettrica_low | 1 | U32 | 2 | MBUS | Mbus 16 | 1 | 0 | 0 | No | 0
5830 | FW | 193 | 20 | 16 | 12 | Tensione | 1 | U16 | 1 | MBUS | Mbus 16 | 1 | 0 | 0 | No | 0
5831 | FW | 193 | 20 | 16 | 13 | Coseno phi | 1 | U16 | 3 | MBUS | Mbus 16 | 1 | 0 | 0 | No | 0
5832 | FW | 194 | 0 | 0 | 0 | AF1 - sensore esterno 1 | 1 | S16 | 1 | Generale | Generale | 1 | 0 | 0 | No | °C
5833 | FW | 194 | 1 | 0 | 3050 | Selezione modo funzionam.to riscaldam.to | 1 | LIST | 0 | Circuito risc | Circuito risc 1 | 1 | 0x01D3 | 0 | Yes | 0 |  | Text 0: Stand-by; Text 1: Settimana 1; Text 2: Settimana 2; Text 4: Costante; Text 5: Risparmio; Text 7: Modo manuale riscaldare; Text 8: Modo manuale raffreddare
5834 | FW | 194 | 1 | 1 | 3050 | Selezione modo funzionam.to riscaldam.to | 1 | LIST | 0 | Circuito risc | Circuito risc 2 | 1 | 0x01D3 | 0 | Yes | 0 |  | Text 0: Stand-by; Text 1: Settimana 1; Text 2: Settimana 2; Text 4: Costante; Text 5: Risparmio; Text 7: Modo manuale riscaldare; Text 8: Modo manuale raffreddare
5835 | FW | 194 | 1 | 2 | 3050 | Selezione modo funzionam.to riscaldam.to | 1 | LIST | 0 | Circuito risc | Circuito risc 3 | 1 | 0x01D3 | 0 | Yes | 0 |  | Text 0: Stand-by; Text 1: Settimana 1; Text 2: Settimana 2; Text 4: Costante; Text 5: Risparmio; Text 7: Modo manuale riscaldare; Text 8: Modo manuale raffreddare
5836 | FW | 194 | 1 | 3 | 3050 | Selezione modo funzionam.to riscaldam.to | 1 | LIST | 0 | Circuito risc | Circuito risc 4 | 1 | 0x01D3 | 0 | Yes | 0 |  | Text 0: Stand-by; Text 1: Settimana 1; Text 2: Settimana 2; Text 4: Costante; Text 5: Risparmio; Text 7: Modo manuale riscaldare; Text 8: Modo manuale raffreddare
5837 | FW | 194 | 1 | 4 | 3050 | Selezione modo funzionam.to riscaldam.to | 1 | LIST | 0 | Circuito risc | Circuito risc 5 | 1 | 0x01D3 | 0 | Yes | 0 |  | Text 0: Stand-by; Text 1: Settimana 1; Text 2: Settimana 2; Text 4: Costante; Text 5: Risparmio; Text 7: Modo manuale riscaldare; Text 8: Modo manuale raffreddare
5838 | FW | 194 | 1 | 0 | 3051 | Temp ambiente normale riscaldamento | 1 | S16 | 1 | Circuito risc | Circuito risc 1 | 5 | 100 | 300 | Yes | °C
5839 | FW | 194 | 1 | 0 | 3053 | Temp ambiente risparmio riscaldamento | 1 | S16 | 1 | Circuito risc | Circuito risc 1 | 5 | 50 | 200 | Yes | °C
5840 | FW | 194 | 1 | 1 | 3051 | Temp ambiente normale riscaldamento | 1 | S16 | 1 | Circuito risc | Circuito risc 2 | 5 | 100 | 300 | Yes | °C
5841 | FW | 194 | 1 | 1 | 3053 | Temp ambiente risparmio riscaldamento | 1 | S16 | 1 | Circuito risc | Circuito risc 2 | 5 | 50 | 200 | Yes | °C
5842 | FW | 194 | 1 | 2 | 3051 | Temp ambiente normale riscaldamento | 1 | S16 | 1 | Circuito risc | Circuito risc 3 | 5 | 100 | 300 | Yes | °C
5843 | FW | 194 | 1 | 2 | 3053 | Temp ambiente risparmio riscaldamento | 1 | S16 | 1 | Circuito risc | Circuito risc 3 | 5 | 50 | 200 | Yes | °C
5844 | FW | 194 | 1 | 3 | 3051 | Temp ambiente normale riscaldamento | 1 | S16 | 1 | Circuito risc | Circuito risc 4 | 5 | 100 | 300 | Yes | °C
5845 | FW | 194 | 1 | 3 | 3053 | Temp ambiente risparmio riscaldamento | 1 | S16 | 1 | Circuito risc | Circuito risc 4 | 5 | 50 | 200 | Yes | °C
5846 | FW | 194 | 1 | 4 | 3051 | Temp ambiente normale riscaldamento | 1 | S16 | 1 | Circuito risc | Circuito risc 5 | 5 | 100 | 300 | Yes | °C
5847 | FW | 194 | 1 | 4 | 3053 | Temp ambiente risparmio riscaldamento | 1 | S16 | 1 | Circuito risc | Circuito risc 5 | 5 | 50 | 200 | Yes | °C
5848 | FW | 194 | 1 | 0 | 1001 | Ambiente-nominale | 1 | S16 | 1 | Circuito risc | Circuito risc 1 | 1 | 0 | 0 | Yes | °C
5849 | FW | 194 | 1 | 1 | 1001 | Ambiente-nominale | 1 | S16 | 1 | Circuito risc | Circuito risc 2 | 1 | 0 | 0 | Yes | °C
5850 | FW | 194 | 1 | 2 | 1001 | Ambiente-nominale | 1 | S16 | 1 | Circuito risc | Circuito risc 3 | 1 | 0 | 0 | Yes | °C
5851 | FW | 194 | 1 | 3 | 1001 | Ambiente-nominale | 1 | S16 | 1 | Circuito risc | Circuito risc 4 | 1 | 0 | 0 | Yes | °C
5852 | FW | 194 | 1 | 4 | 1001 | Ambiente-nominale | 1 | S16 | 1 | Circuito risc | Circuito risc 5 | 1 | 0 | 0 | Yes | °C
5853 | FW | 194 | 2 | 0 | 5050 | Selezione modo funzionamento acqua calda | 1 | LIST | 0 | Acqua calda | Acqua calda 1 | 1 | 0x00000057 | 0 | Yes | 0 |  | Text 0: Stand-by; Text 1: Settimana 1; Text 2: Settimana 2; Text 4: Costante; Text 6: Modalità risparmio
5854 | FW | 194 | 2 | 1 | 5050 | Selezione modo funzionamento acqua calda | 1 | LIST | 0 | Acqua calda | Acqua calda 2 | 1 | 0x00000057 | 0 | Yes | 0 |  | Text 0: Stand-by; Text 1: Settimana 1; Text 2: Settimana 2; Text 4: Costante; Text 6: Modalità risparmio
5855 | FW | 194 | 2 | 2 | 5050 | Selezione modo funzionamento acqua calda | 1 | LIST | 0 | Acqua calda | Acqua calda 3 | 1 | 0x00000057 | 0 | Yes | 0 |  | Text 0: Stand-by; Text 1: Settimana 1; Text 2: Settimana 2; Text 4: Costante; Text 6: Modalità risparmio
5856 | FW | 194 | 2 | 3 | 5050 | Selezione modo funzionamento acqua calda | 1 | LIST | 0 | Acqua calda | Acqua calda 4 | 1 | 0x00000057 | 0 | Yes | 0 |  | Text 0: Stand-by; Text 1: Settimana 1; Text 2: Settimana 2; Text 4: Costante; Text 6: Modalità risparmio
5857 | FW | 194 | 2 | 4 | 5050 | Selezione modo funzionamento acqua calda | 1 | LIST | 0 | Acqua calda | Acqua calda 5 | 1 | 0x00000057 | 0 | Yes | 0 |  | Text 0: Stand-by; Text 1: Settimana 1; Text 2: Settimana 2; Text 4: Costante; Text 6: Modalità risparmio
5858 | FW | 194 | 2 | 0 | 5051 | Temperatura acqua calda normale | 1 | S16 | 1 | Acqua calda | Acqua calda 1 | 10 | 100 | 700 | Yes | °C
5859 | FW | 194 | 2 | 0 | 5086 | Temperatura di risparmio acqua calda | 1 | U8 | 0 | Acqua calda | Acqua calda 1 | 1 | 10 | 70 | Yes | °C
5860 | FW | 194 | 2 | 1 | 5051 | Temperatura acqua calda normale | 1 | S16 | 1 | Acqua calda | Acqua calda 2 | 10 | 100 | 700 | Yes | °C
5861 | FW | 194 | 2 | 1 | 5086 | Temperatura di risparmio acqua calda | 1 | U8 | 0 | Acqua calda | Acqua calda 2 | 1 | 10 | 70 | Yes | °C
5862 | FW | 194 | 2 | 2 | 5051 | Temperatura acqua calda normale | 1 | S16 | 1 | Acqua calda | Acqua calda 3 | 10 | 100 | 700 | Yes | °C
5863 | FW | 194 | 2 | 2 | 5086 | Temperatura di risparmio acqua calda | 1 | U8 | 0 | Acqua calda | Acqua calda 3 | 1 | 10 | 70 | Yes | °C
5864 | FW | 194 | 2 | 3 | 5051 | Temperatura acqua calda normale | 1 | S16 | 1 | Acqua calda | Acqua calda 4 | 10 | 100 | 700 | Yes | °C
5865 | FW | 194 | 2 | 3 | 5086 | Temperatura di risparmio acqua calda | 1 | U8 | 0 | Acqua calda | Acqua calda 4 | 1 | 10 | 70 | Yes | °C
5866 | FW | 194 | 2 | 4 | 5051 | Temperatura acqua calda normale | 1 | S16 | 1 | Acqua calda | Acqua calda 5 | 10 | 100 | 700 | Yes | °C
5867 | FW | 194 | 2 | 4 | 5086 | Temperatura di risparmio acqua calda | 1 | U8 | 0 | Acqua calda | Acqua calda 5 | 1 | 10 | 70 | Yes | °C
5868 | FW | 194 | 2 | 0 | 1004 | Acqua calda-nominale | 1 | S16 | 1 | Acqua calda | Acqua calda 1 | 1 | 0 | 0 | No | °C
5869 | FW | 194 | 2 | 0 | 4 | Acqua calda-effettivo SF | 1 | S16 | 1 | Acqua calda | Acqua calda 1 | 1 | 0 | 0 | No | °C
5870 | FW | 194 | 2 | 1 | 1004 | Acqua calda-nominale | 1 | S16 | 1 | Acqua calda | Acqua calda 2 | 1 | 0 | 0 | No | °C
5871 | FW | 194 | 2 | 1 | 4 | Acqua calda-effettivo SF | 1 | S16 | 1 | Acqua calda | Acqua calda 2 | 1 | 0 | 0 | No | °C
5872 | FW | 194 | 2 | 2 | 1004 | Acqua calda-nominale | 1 | S16 | 1 | Acqua calda | Acqua calda 3 | 1 | 0 | 0 | No | °C
5873 | FW | 194 | 2 | 2 | 4 | Acqua calda-effettivo SF | 1 | S16 | 1 | Acqua calda | Acqua calda 3 | 1 | 0 | 0 | No | °C
5874 | FW | 194 | 2 | 3 | 1004 | Acqua calda-nominale | 1 | S16 | 1 | Acqua calda | Acqua calda 4 | 1 | 0 | 0 | No | °C
5875 | FW | 194 | 2 | 3 | 4 | Acqua calda-effettivo SF | 1 | S16 | 1 | Acqua calda | Acqua calda 4 | 1 | 0 | 0 | No | °C
5876 | FW | 194 | 2 | 4 | 1004 | Acqua calda-nominale | 1 | S16 | 1 | Acqua calda | Acqua calda 5 | 1 | 0 | 0 | No | °C
5877 | FW | 194 | 2 | 4 | 4 | Acqua calda-effettivo SF | 1 | S16 | 1 | Acqua calda | Acqua calda 5 | 1 | 0 | 0 | No | °C
5878 | FW | 194 | 1 | 0 | 2051 | Stato regolazione circuito riscaldamento | 1 | U8 | 0 | Circuito risc | Circuito risc 1 | 1 | 0 | 0 | No | 0
5879 | FW | 194 | 1 | 1 | 2051 | Stato regolazione circuito riscaldamento | 1 | U8 | 0 | Circuito risc | Circuito risc 2 | 1 | 0 | 0 | No | 0
5880 | FW | 194 | 1 | 2 | 2051 | Stato regolazione circuito riscaldamento | 1 | U8 | 0 | Circuito risc | Circuito risc 3 | 1 | 0 | 0 | No | 0
5881 | FW | 194 | 1 | 3 | 2051 | Stato regolazione circuito riscaldamento | 1 | U8 | 0 | Circuito risc | Circuito risc 4 | 1 | 0 | 0 | No | 0
5882 | FW | 194 | 1 | 4 | 2051 | Stato regolazione circuito riscaldamento | 1 | U8 | 0 | Circuito risc | Circuito risc 5 | 1 | 0 | 0 | No | 0
5883 | FW | 194 | 2 | 0 | 2052 | Stato regolazione acqua calda | 1 | U8 | 0 | Acqua calda | Acqua calda 1 | 1 | 0 | 0 | No | 0
5884 | FW | 194 | 2 | 1 | 2052 | Stato regolazione acqua calda | 1 | U8 | 0 | Acqua calda | Acqua calda 2 | 1 | 0 | 0 | No | 0
5885 | FW | 194 | 2 | 2 | 2052 | Stato regolazione acqua calda | 1 | U8 | 0 | Acqua calda | Acqua calda 3 | 1 | 0 | 0 | No | 0
5886 | FW | 194 | 2 | 3 | 2052 | Stato regolazione acqua calda | 1 | U8 | 0 | Acqua calda | Acqua calda 4 | 1 | 0 | 0 | No | 0
5887 | FW | 194 | 2 | 4 | 2052 | Stato regolazione acqua calda | 1 | U8 | 0 | Acqua calda | Acqua calda 5 | 1 | 0 | 0 | No | 0
5888 | FW | 194 | 0 | 0 | 21100 | AF2 - sensore esterno 2 | 1 | S16 | 1 | Generale | Generale | 1 | 0 | 0 | No | °C
5889 | FW | 194 | 1 | 0 | 1 | Ambiente-effettivo | 1 | S16 | 1 | Circuito risc | Circuito risc 1 | 1 | 0 | 0 | No | °C
5890 | FW | 194 | 1 | 1 | 1 | Ambiente-effettivo | 1 | S16 | 1 | Circuito risc | Circuito risc 2 | 1 | 0 | 0 | No | °C
5891 | FW | 194 | 1 | 2 | 1 | Ambiente-effettivo | 1 | S16 | 1 | Circuito risc | Circuito risc 3 | 1 | 0 | 0 | No | °C
5892 | FW | 194 | 1 | 3 | 1 | Ambiente-effettivo | 1 | S16 | 1 | Circuito risc | Circuito risc 4 | 1 | 0 | 0 | No | °C
5893 | FW | 194 | 1 | 4 | 1 | Ambiente-effettivo | 1 | S16 | 1 | Circuito risc | Circuito risc 5 | 1 | 0 | 0 | No | °C
5894 | FW | 194 | 1 | 0 | 2 | Mandata-effettivo | 1 | S16 | 1 | Circuito risc | Circuito risc 1 | 1 | 0 | 0 | No | °C
5895 | FW | 194 | 1 | 1 | 2 | Mandata-effettivo | 1 | S16 | 1 | Circuito risc | Circuito risc 2 | 1 | 0 | 0 | No | °C
5896 | FW | 194 | 1 | 2 | 2 | Mandata-effettivo | 1 | S16 | 1 | Circuito risc | Circuito risc 3 | 1 | 0 | 0 | No | °C
5897 | FW | 194 | 1 | 3 | 2 | Mandata-effettivo | 1 | S16 | 1 | Circuito risc | Circuito risc 4 | 1 | 0 | 0 | No | °C
5898 | FW | 194 | 1 | 4 | 2 | Mandata-effettivo | 1 | S16 | 1 | Circuito risc | Circuito risc 5 | 1 | 0 | 0 | No | °C
5899 | FW | 194 | 0 | 0 | 29042 | Errore attivo 1_appearance_time | 3 | U16 | 0 | Generale | Generale | 1 | 0 | 0 | No | 0
5900 | FW | 194 | 0 | 0 | 29042 | Errore attivo 1_appearance_date | 4 | U16 | 0 | Generale | Generale | 1 | 0 | 0 | No | 0
5901 | FW | 194 | 0 | 0 | 29042 | Errore attivo 1_disappear_time | 5 | U16 | 0 | Generale | Generale | 1 | 0 | 0 | No | 0
5902 | FW | 194 | 0 | 0 | 29042 | Errore attivo 1_disappear_date | 6 | U16 | 0 | Generale | Generale | 1 | 0 | 0 | No | 0
5903 | FW | 194 | 0 | 0 | 29042 | Errore attivo 1_source | 7 | U16 | 0 | Generale | Generale | 1 | 0 | 0 | No | 0
5904 | FW | 194 | 0 | 0 | 29042 | Errore attivo 1_function_group | 8 | U8 | 0 | Generale | Generale | 1 | 0 | 0 | No | 0
5905 | FW | 194 | 0 | 0 | 29042 | Errore attivo 1_function_number | 9 | U8 | 0 | Generale | Generale | 1 | 0 | 0 | No | 0
5906 | FW | 194 | 0 | 0 | 29042 | Errore attivo 1_error_type | 10 | U8 | 0 | Generale | Generale | 1 | 0 | 0 | No | 0
5907 | FW | 194 | 0 | 0 | 29042 | Errore attivo 1_error_code | 11 | U16 | 0 | Generale | Generale | 1 | 0 | 0 | No | 0
5908 | FW | 194 | 0 | 0 | 29043 | Errore attivo 2_appearance_time | 3 | U16 | 0 | Generale | Generale | 1 | 0 | 0 | No | 0
5909 | FW | 194 | 0 | 0 | 29043 | Errore attivo 2_appearance_date | 4 | U16 | 0 | Generale | Generale | 1 | 0 | 0 | No | 0
5910 | FW | 194 | 0 | 0 | 29043 | Errore attivo 2_disappear_time | 5 | U16 | 0 | Generale | Generale | 1 | 0 | 0 | No | 0
5911 | FW | 194 | 0 | 0 | 29043 | Errore attivo 2_disappear_date | 6 | U16 | 0 | Generale | Generale | 1 | 0 | 0 | No | 0
5912 | FW | 194 | 0 | 0 | 29043 | Errore attivo 2_source | 7 | U16 | 0 | Generale | Generale | 1 | 0 | 0 | No | 0
5913 | FW | 194 | 0 | 0 | 29043 | Errore attivo 2_function_group | 8 | U8 | 0 | Generale | Generale | 1 | 0 | 0 | No | 0
5914 | FW | 194 | 0 | 0 | 29043 | Errore attivo 2_function_number | 9 | U8 | 0 | Generale | Generale | 1 | 0 | 0 | No | 0
5915 | FW | 194 | 0 | 0 | 29043 | Errore attivo 2_error_type | 10 | U8 | 0 | Generale | Generale | 1 | 0 | 0 | No | 0
5916 | FW | 194 | 0 | 0 | 29043 | Errore attivo 2_error_code | 11 | U16 | 0 | Generale | Generale | 1 | 0 | 0 | No | 0
5917 | FW | 194 | 0 | 0 | 29044 | Errore attivo 3_appearance_time | 3 | U16 | 0 | Generale | Generale | 1 | 0 | 0 | No | 0
5918 | FW | 194 | 0 | 0 | 29044 | Errore attivo 3_appearance_date | 4 | U16 | 0 | Generale | Generale | 1 | 0 | 0 | No | 0
5919 | FW | 194 | 0 | 0 | 29044 | Errore attivo 3_disappear_time | 5 | U16 | 0 | Generale | Generale | 1 | 0 | 0 | No | 0
5920 | FW | 194 | 0 | 0 | 29044 | Errore attivo 3_disappear_date | 6 | U16 | 0 | Generale | Generale | 1 | 0 | 0 | No | 0
5921 | FW | 194 | 0 | 0 | 29044 | Errore attivo 3_source | 7 | U16 | 0 | Generale | Generale | 1 | 0 | 0 | No | 0
5922 | FW | 194 | 0 | 0 | 29044 | Errore attivo 3_function_group | 8 | U8 | 0 | Generale | Generale | 1 | 0 | 0 | No | 0
5923 | FW | 194 | 0 | 0 | 29044 | Errore attivo 3_function_number | 9 | U8 | 0 | Generale | Generale | 1 | 0 | 0 | No | 0
5924 | FW | 194 | 0 | 0 | 29044 | Errore attivo 3_error_type | 10 | U8 | 0 | Generale | Generale | 1 | 0 | 0 | No | 0
5925 | FW | 194 | 0 | 0 | 29044 | Errore attivo 3_error_code | 11 | U16 | 0 | Generale | Generale | 1 | 0 | 0 | No | 0
5926 | FW | 194 | 0 | 0 | 29045 | Errore attivo 4_appearance_time | 3 | U16 | 0 | Generale | Generale | 1 | 0 | 0 | No | 0
5927 | FW | 194 | 0 | 0 | 29045 | Errore attivo 4_appearance_date | 4 | U16 | 0 | Generale | Generale | 1 | 0 | 0 | No | 0
5928 | FW | 194 | 0 | 0 | 29045 | Errore attivo 4_disappear_time | 5 | U16 | 0 | Generale | Generale | 1 | 0 | 0 | No | 0
5929 | FW | 194 | 0 | 0 | 29045 | Errore attivo 4_disappear_date | 6 | U16 | 0 | Generale | Generale | 1 | 0 | 0 | No | 0
5930 | FW | 194 | 0 | 0 | 29045 | Errore attivo 4_source | 7 | U16 | 0 | Generale | Generale | 1 | 0 | 0 | No | 0
5931 | FW | 194 | 0 | 0 | 29045 | Errore attivo 4_function_group | 8 | U8 | 0 | Generale | Generale | 1 | 0 | 0 | No | 0
5932 | FW | 194 | 0 | 0 | 29045 | Errore attivo 4_function_number | 9 | U8 | 0 | Generale | Generale | 1 | 0 | 0 | No | 0
5933 | FW | 194 | 0 | 0 | 29045 | Errore attivo 4_error_type | 10 | U8 | 0 | Generale | Generale | 1 | 0 | 0 | No | 0
5934 | FW | 194 | 0 | 0 | 29045 | Errore attivo 4_error_code | 11 | U16 | 0 | Generale | Generale | 1 | 0 | 0 | No | 0
5935 | FW | 194 | 0 | 0 | 29046 | Errore attivo 5_appearance_time | 3 | U16 | 0 | Generale | Generale | 1 | 0 | 0 | No | 0
5936 | FW | 194 | 0 | 0 | 29046 | Errore attivo 5_appearance_date | 4 | U16 | 0 | Generale | Generale | 1 | 0 | 0 | No | 0
5937 | FW | 194 | 0 | 0 | 29046 | Errore attivo 5_disappear_time | 5 | U16 | 0 | Generale | Generale | 1 | 0 | 0 | No | 0
5938 | FW | 194 | 0 | 0 | 29046 | Errore attivo 5_disappear_date | 6 | U16 | 0 | Generale | Generale | 1 | 0 | 0 | No | 0
5939 | FW | 194 | 0 | 0 | 29046 | Errore attivo 5_source | 7 | U16 | 0 | Generale | Generale | 1 | 0 | 0 | No | 0
5940 | FW | 194 | 0 | 0 | 29046 | Errore attivo 5_function_group | 8 | U8 | 0 | Generale | Generale | 1 | 0 | 0 | No | 0
5941 | FW | 194 | 0 | 0 | 29046 | Errore attivo 5_function_number | 9 | U8 | 0 | Generale | Generale | 1 | 0 | 0 | No | 0
5942 | FW | 194 | 0 | 0 | 29046 | Errore attivo 5_error_type | 10 | U8 | 0 | Generale | Generale | 1 | 0 | 0 | No | 0
5943 | FW | 194 | 0 | 0 | 29046 | Errore attivo 5_error_code | 11 | U16 | 0 | Generale | Generale | 1 | 0 | 0 | No | 0
5944 | FW | 194 | 0 | 0 | 23084 | Attivare test di relè TTE-FW | 1 | U8 | 0 | Generale | Generale | 1 | 0 | 1 | No | 0
5945 | FW | 194 | 0 | 0 | 21031 | DKP hardware-uscita | 1 | U8 | 0 | Generale | Generale | 1 | 0 | 1 | Yes | 0 | Stato dell'uscita / attivazione 0=OFF 1=ON
5946 | FW | 194 | 0 | 0 | 21032 | YFW+ hardware-uscita | 1 | U8 | 0 | Generale | Generale | 1 | 0 | 1 | Yes | 0 | Stato dell'uscita / attivazione 0=OFF 1=ON
5947 | FW | 194 | 0 | 0 | 21033 | YFW- hardware-uscita | 1 | U8 | 0 | Generale | Generale | 1 | 0 | 1 | Yes | 0 | Stato dell'uscita / attivazione 0=OFF 1=ON
5948 | FW | 194 | 0 | 0 | 21034 | MK1 hardware-uscita | 1 | U8 | 0 | Generale | Generale | 1 | 0 | 1 | Yes | 0 | Stato dell'uscita / attivazione 0=OFF 1=ON
5949 | FW | 194 | 0 | 0 | 21035 | YK1+ hardware-uscita | 1 | U8 | 0 | Generale | Generale | 1 | 0 | 1 | Yes | 0 | Stato dell'uscita / attivazione 0=OFF 1=ON
5950 | FW | 194 | 0 | 0 | 21036 | YK1- hardware-uscita | 1 | U8 | 0 | Generale | Generale | 1 | 0 | 1 | Yes | 0 | Stato dell'uscita / attivazione 0=OFF 1=ON
5951 | FW | 194 | 0 | 0 | 21037 | SLP1 hardware-uscita | 1 | U8 | 0 | Generale | Generale | 1 | 0 | 1 | Yes | 0 | Stato dell'uscita / attivazione 0=OFF 1=ON
5952 | FW | 194 | 0 | 0 | 21038 | SLP2 hardware-uscita | 1 | U8 | 0 | Generale | Generale | 1 | 0 | 1 | Yes | 0 | Stato dell'uscita / attivazione 0=OFF 1=ON
5953 | FW | 194 | 0 | 0 | 21039 | VA2 hardware-uscita | 1 | U8 | 0 | Generale | Generale | 1 | 0 | 1 | Yes | 0 | Stato dell'uscita / attivazione 0=OFF 1=ON
5954 | FW | 194 | 0 | 0 | 21040 | VA1 0-10V/0-20mA hardware-uscita | 1 | U8 | 0 | Generale | Generale | 5 | 0 | 100 | Yes | %
5955 | FW | 194 | 0 | 0 | 21041 | VA3 0-10V/PWM hardware-uscita | 1 | U8 | 0 | Generale | Generale | 5 | 0 | 100 | Yes | %
5956 | FW | 194 | 0 | 0 | 21042 | VA4 0-10V/PWM hardware-uscita | 1 | U8 | 0 | Generale | Generale | 5 | 0 | 100 | Yes | %
5957 | FW | 194 | 0 | 0 | 21043 | VA5 0-10V/PWM hardware-uscita | 1 | U8 | 0 | Generale | Generale | 5 | 0 | 100 | Yes | %
5958 | FW | 194 | 0 | 0 | 21044 | Attivare test dei relè TTE-FE | 1 | LIST | 0 | Generale | Generale | 1 | 0x0000003F | 0 | Yes | 0 | Attivare test dei relè t#0=AUS#1=EIN | Text 0: 0=AUS; Text 1: 1=FE1; Text 2: 2=FE2; Text 3: 3=FE3; Text 4: 4=FE4; Text 5: 5=FE5; Text 20: 20=WW1; Text 21: 21=WW2; Text 22: 22=WW3; Text 23: 23=WW4; Text 24: 24=WW5
5959 | FW | 194 | 0 | 0 | 21045 | FE-VA1 hardware-uscita | 1 | U8 | 0 | Generale | Generale | 1 | 0 | 1 | Yes | 0 | Stato dell'uscita / attivazione 0=OFF 1=ON
5960 | FW | 194 | 0 | 0 | 21046 | FE-VA2 hardware-uscita | 1 | U8 | 0 | Generale | Generale | 1 | 0 | 1 | Yes | 0 | Stato dell'uscita / attivazione 0=OFF 1=ON
5961 | FW | 194 | 0 | 0 | 21047 | FE-VA3 hardware-uscita | 1 | U8 | 0 | Generale | Generale | 1 | 0 | 1 | Yes | 0 | Stato dell'uscita / attivazione 0=OFF 1=ON
5962 | FW | 194 | 0 | 0 | 21048 | FE-VA10V/PWM hardware-uscita | 1 | U8 | 0 | Generale | Generale | 5 | 0 | 100 | Yes | %
5963 | FW | 194 | 0 | 0 | 200 | Info AF | 1 | S16 | 1 | Generale | Generale | 1 | 0 | 0 | No | °C
5964 | FW | 194 | 0 | 0 | 201 | Info RLF | 1 | S16 | 1 | Generale | Generale | 1 | 0 | 0 | No | °C
5965 | FW | 194 | 0 | 0 | 202 | Info VF | 1 | S16 | 1 | Generale | Generale | 1 | 0 | 0 | No | °C
5966 | FW | 194 | 0 | 0 | 203 | Info VF1 | 1 | S16 | 1 | Generale | Generale | 1 | 0 | 0 | No | °C
5967 | FW | 194 | 0 | 0 | 204 | Info SF1 | 1 | S16 | 1 | Generale | Generale | 1 | 0 | 0 | No | °C
5968 | FW | 194 | 0 | 0 | 205 | Info SF2 | 1 | S16 | 1 | Generale | Generale | 1 | 0 | 0 | No | °C
5969 | FW | 194 | 0 | 0 | 206 | Info VE4 | 1 | S16 | 1 | Generale | Generale | 1 | 0 | 0 | No | °C
5970 | FW | 194 | 0 | 0 | 207 | Info VE5 | 1 | S16 | 1 | Generale | Generale | 1 | 0 | 0 | No | °C
5971 | FW | 194 | 0 | 0 | 208 | Info VE6 | 1 | S16 | 1 | Generale | Generale | 1 | 0 | 0 | No | °C
5972 | FW | 194 | 0 | 0 | 209 | Info VE7 | 1 | S16 | 1 | Generale | Generale | 1 | 0 | 0 | No | °C
5973 | FW | 194 | 0 | 0 | 210 | Info VE8 | 1 | S16 | 1 | Generale | Generale | 1 | 0 | 0 | No | °C
5974 | FW | 194 | 0 | 0 | 211 | Info VE9 | 1 | S16 | 1 | Generale | Generale | 1 | 0 | 0 | No | °C
5975 | FW | 194 | 0 | 0 | 212 | Info VE1-FE1 | 1 | S16 | 1 | Generale | Generale | 1 | 0 | 0 | No | °C
5976 | FW | 194 | 0 | 0 | 213 | Info VE2-FE1 | 1 | S16 | 1 | Generale | Generale | 1 | 0 | 0 | No | °C
5977 | FW | 194 | 0 | 0 | 214 | Info VE3-FE1 | 1 | S16 | 1 | Generale | Generale | 1 | 0 | 0 | No | °C
5978 | FW | 194 | 0 | 0 | 215 | Info VE1-FE2 | 1 | S16 | 1 | Generale | Generale | 1 | 0 | 0 | No | °C
5979 | FW | 194 | 0 | 0 | 216 | Info VE2-FE2 | 1 | S16 | 1 | Generale | Generale | 1 | 0 | 0 | No | °C
5980 | FW | 194 | 0 | 0 | 217 | Info VE3-FE2 | 1 | S16 | 1 | Generale | Generale | 1 | 0 | 0 | No | °C
5981 | FW | 194 | 0 | 0 | 218 | Info VE1-FE3 | 1 | S16 | 1 | Generale | Generale | 1 | 0 | 0 | No | °C
5982 | FW | 194 | 0 | 0 | 219 | Info VE2-FE3 | 1 | S16 | 1 | Generale | Generale | 1 | 0 | 0 | No | °C
5983 | FW | 194 | 0 | 0 | 220 | Info VE3-FE3 | 1 | S16 | 1 | Generale | Generale | 1 | 0 | 0 | No | °C
5984 | FW | 194 | 0 | 0 | 221 | Info VE1-FE4 | 1 | S16 | 1 | Generale | Generale | 1 | 0 | 0 | No | °C
5985 | FW | 194 | 0 | 0 | 222 | Info VE2-FE4 | 1 | S16 | 1 | Generale | Generale | 1 | 0 | 0 | No | °C
5986 | FW | 194 | 0 | 0 | 223 | Info VE3-FE4 | 1 | S16 | 1 | Generale | Generale | 1 | 0 | 0 | No | °C
5987 | FW | 194 | 0 | 0 | 224 | Info VE1-FE5 | 1 | S16 | 1 | Generale | Generale | 1 | 0 | 0 | No | °C
5988 | FW | 194 | 0 | 0 | 225 | Info VE2-FE5 | 1 | S16 | 1 | Generale | Generale | 1 | 0 | 0 | No | °C
5989 | FW | 194 | 0 | 0 | 226 | Info VE3-FE5 | 1 | S16 | 1 | Generale | Generale | 1 | 0 | 0 | No | °C
5990 | FW | 194 | 0 | 0 | 227 | Info VE10/IMP | 1 | U16 | 0 | Generale | Generale | 1 | 0 | 0 | No | 0
5991 | FW | 194 | 0 | 0 | 228 | Info VE3/IMP-FE1 | 1 | U16 | 0 | Generale | Generale | 1 | 0 | 0 | No | 0
5992 | FW | 194 | 0 | 0 | 229 | Info VE3/IMP-FE2 | 1 | U16 | 0 | Generale | Generale | 1 | 0 | 0 | No | 0
5993 | FW | 194 | 0 | 0 | 230 | Info VE3/IMP-FE3 | 1 | U16 | 0 | Generale | Generale | 1 | 0 | 0 | No | 0
5994 | FW | 194 | 0 | 0 | 231 | Info VE3/IMP-FE4 | 1 | U16 | 0 | Generale | Generale | 1 | 0 | 0 | No | 0
5995 | FW | 194 | 0 | 0 | 232 | Info VE3/IMP-FE5 | 1 | U16 | 0 | Generale | Generale | 1 | 0 | 0 | No | 0
5996 | FW | 194 | 0 | 0 | 233 | Info VE10V-FE1 | 1 | S16 | 1 | Generale | Generale | 1 | 0 | 0 | No | 0
5997 | FW | 194 | 0 | 0 | 234 | Info VE10V-FE2 | 1 | S16 | 1 | Generale | Generale | 1 | 0 | 0 | No | 0
5998 | FW | 194 | 0 | 0 | 235 | Info VE10V-FE3 | 1 | S16 | 1 | Generale | Generale | 1 | 0 | 0 | No | 0
5999 | FW | 194 | 0 | 0 | 236 | Info VE10V-FE4 | 1 | S16 | 1 | Generale | Generale | 1 | 0 | 0 | No | 0
6000 | FW | 194 | 0 | 0 | 237 | Info VE10V-FE5 | 1 | S16 | 1 | Generale | Generale | 1 | 0 | 0 | No | 0
6001 | FW | 194 | 0 | 0 | 132 | Ore di funzionamento_high | 2 | U32 | 0 | Generale | Generale | 1 | 0 | 0 | No | h
6002 | FW | 194 | 0 | 0 | 132 | Ore di funzionamento_low | 1 | U32 | 0 | Generale | Generale | 1 | 0 | 0 | No | h
6003 | FW | 194 | 20 | 1 | 0 | Energia attuale_high | 2 | U32 | 3 | MBUS | Mbus 1 | 1 | 0 | 0 | No | MWh
6004 | FW | 194 | 20 | 1 | 0 | Energia attuale_low | 1 | U32 | 3 | MBUS | Mbus 1 | 1 | 0 | 0 | No | MWh
6005 | FW | 194 | 20 | 1 | 1 | Potenza attuale_high | 2 | U32 | 1 | MBUS | Mbus 1 | 1 | 0 | 0 | No | kW
6006 | FW | 194 | 20 | 1 | 1 | Potenza attuale_low | 1 | U32 | 1 | MBUS | Mbus 1 | 1 | 0 | 0 | No | kW
6007 | FW | 194 | 20 | 1 | 50 | Energia attuale freddo_high | 2 | U32 | 3 | MBUS | Mbus 1 | 1 | 0 | 0 | No | MWh
6008 | FW | 194 | 20 | 1 | 50 | Energia attuale freddo_low | 1 | U32 | 3 | MBUS | Mbus 1 | 1 | 0 | 0 | No | MWh
6009 | FW | 194 | 20 | 1 | 51 | Potenza attuale freddo_high | 2 | U32 | 1 | MBUS | Mbus 1 | 1 | 0 | 0 | No | kW
6010 | FW | 194 | 20 | 1 | 51 | Potenza attuale freddo_low | 1 | U32 | 1 | MBUS | Mbus 1 | 1 | 0 | 0 | No | kW
6011 | FW | 194 | 20 | 1 | 2 | Portata attuale_high | 2 | U32 | 0 | MBUS | Mbus 1 | 1 | 0 | 0 | No | l/h
6012 | FW | 194 | 20 | 1 | 2 | Portata attuale_low | 1 | U32 | 0 | MBUS | Mbus 1 | 1 | 0 | 0 | No | l/h
6013 | FW | 194 | 20 | 1 | 3 | Volume attuale_high | 2 | U32 | 1 | MBUS | Mbus 1 | 1 | 0 | 0 | No | m3
6014 | FW | 194 | 20 | 1 | 3 | Volume attuale_low | 1 | U32 | 1 | MBUS | Mbus 1 | 1 | 0 | 0 | No | m3
6015 | FW | 194 | 20 | 1 | 4 | Temperatura di mandata attuale | 1 | S16 | 1 | MBUS | Mbus 1 | 1 | 0 | 0 | No | °C
6016 | FW | 194 | 20 | 1 | 5 | Temperatura di ritorno attuale | 1 | S16 | 1 | MBUS | Mbus 1 | 1 | 0 | 0 | No | °C
6017 | FW | 194 | 20 | 1 | 6 | Temperatura differenziale attuale | 1 | S16 | 1 | MBUS | Mbus 1 | 1 | 0 | 0 | No | K
6018 | FW | 194 | 20 | 1 | 7 | N. di serie_high | 2 | U32 | 0 | MBUS | Mbus 1 | 1 | 0 | 0 | No | 0
6019 | FW | 194 | 20 | 1 | 7 | N. di serie_low | 1 | U32 | 0 | MBUS | Mbus 1 | 1 | 0 | 0 | No | 0
6020 | FW | 194 | 20 | 1 | 8 | Messaggio di errore/Mbus stato byte | 1 | U8 | 0 | MBUS | Mbus 1 | 1 | 0 | 0 | No | 0
6021 | FW | 194 | 20 | 1 | 11 | Corrente elettrica_high | 2 | U32 | 2 | MBUS | Mbus 1 | 1 | 0 | 0 | No | 0
6022 | FW | 194 | 20 | 1 | 11 | Corrente elettrica_low | 1 | U32 | 2 | MBUS | Mbus 1 | 1 | 0 | 0 | No | 0
6023 | FW | 194 | 20 | 1 | 12 | Tensione | 1 | U16 | 1 | MBUS | Mbus 1 | 1 | 0 | 0 | No | 0
6024 | FW | 194 | 20 | 1 | 13 | Coseno phi | 1 | U16 | 3 | MBUS | Mbus 1 | 1 | 0 | 0 | No | 0
6025 | FW | 194 | 20 | 2 | 0 | Energia attuale_high | 2 | U32 | 3 | MBUS | Mbus 2 | 1 | 0 | 0 | No | MWh
6026 | FW | 194 | 20 | 2 | 0 | Energia attuale_low | 1 | U32 | 3 | MBUS | Mbus 2 | 1 | 0 | 0 | No | MWh
6027 | FW | 194 | 20 | 2 | 1 | Potenza attuale_high | 2 | U32 | 1 | MBUS | Mbus 2 | 1 | 0 | 0 | No | kW
6028 | FW | 194 | 20 | 2 | 1 | Potenza attuale_low | 1 | U32 | 1 | MBUS | Mbus 2 | 1 | 0 | 0 | No | kW
6029 | FW | 194 | 20 | 2 | 50 | Energia attuale freddo_high | 2 | U32 | 3 | MBUS | Mbus 2 | 1 | 0 | 0 | No | MWh
6030 | FW | 194 | 20 | 2 | 50 | Energia attuale freddo_low | 1 | U32 | 3 | MBUS | Mbus 2 | 1 | 0 | 0 | No | MWh
6031 | FW | 194 | 20 | 2 | 51 | Potenza attuale freddo_high | 2 | U32 | 1 | MBUS | Mbus 2 | 1 | 0 | 0 | No | kW
6032 | FW | 194 | 20 | 2 | 51 | Potenza attuale freddo_low | 1 | U32 | 1 | MBUS | Mbus 2 | 1 | 0 | 0 | No | kW
6033 | FW | 194 | 20 | 2 | 2 | Portata attuale_high | 2 | U32 | 0 | MBUS | Mbus 2 | 1 | 0 | 0 | No | l/h
6034 | FW | 194 | 20 | 2 | 2 | Portata attuale_low | 1 | U32 | 0 | MBUS | Mbus 2 | 1 | 0 | 0 | No | l/h
6035 | FW | 194 | 20 | 2 | 3 | Volume attuale_high | 2 | U32 | 1 | MBUS | Mbus 2 | 1 | 0 | 0 | No | m3
6036 | FW | 194 | 20 | 2 | 3 | Volume attuale_low | 1 | U32 | 1 | MBUS | Mbus 2 | 1 | 0 | 0 | No | m3
6037 | FW | 194 | 20 | 2 | 4 | Temperatura di mandata attuale | 1 | S16 | 1 | MBUS | Mbus 2 | 1 | 0 | 0 | No | °C
6038 | FW | 194 | 20 | 2 | 5 | Temperatura di ritorno attuale | 1 | S16 | 1 | MBUS | Mbus 2 | 1 | 0 | 0 | No | °C
6039 | FW | 194 | 20 | 2 | 6 | Temperatura differenziale attuale | 1 | S16 | 1 | MBUS | Mbus 2 | 1 | 0 | 0 | No | K
6040 | FW | 194 | 20 | 2 | 7 | N. di serie_high | 2 | U32 | 0 | MBUS | Mbus 2 | 1 | 0 | 0 | No | 0
6041 | FW | 194 | 20 | 2 | 7 | N. di serie_low | 1 | U32 | 0 | MBUS | Mbus 2 | 1 | 0 | 0 | No | 0
6042 | FW | 194 | 20 | 2 | 8 | Messaggio di errore/Mbus stato byte | 1 | U8 | 0 | MBUS | Mbus 2 | 1 | 0 | 0 | No | 0
6043 | FW | 194 | 20 | 2 | 11 | Corrente elettrica_high | 2 | U32 | 2 | MBUS | Mbus 2 | 1 | 0 | 0 | No | 0
6044 | FW | 194 | 20 | 2 | 11 | Corrente elettrica_low | 1 | U32 | 2 | MBUS | Mbus 2 | 1 | 0 | 0 | No | 0
6045 | FW | 194 | 20 | 2 | 12 | Tensione | 1 | U16 | 1 | MBUS | Mbus 2 | 1 | 0 | 0 | No | 0
6046 | FW | 194 | 20 | 2 | 13 | Coseno phi | 1 | U16 | 3 | MBUS | Mbus 2 | 1 | 0 | 0 | No | 0
6047 | FW | 194 | 20 | 3 | 0 | Energia attuale_high | 2 | U32 | 3 | MBUS | Mbus 3 | 1 | 0 | 0 | No | MWh
6048 | FW | 194 | 20 | 3 | 0 | Energia attuale_low | 1 | U32 | 3 | MBUS | Mbus 3 | 1 | 0 | 0 | No | MWh
6049 | FW | 194 | 20 | 3 | 1 | Potenza attuale_high | 2 | U32 | 1 | MBUS | Mbus 3 | 1 | 0 | 0 | No | kW
6050 | FW | 194 | 20 | 3 | 1 | Potenza attuale_low | 1 | U32 | 1 | MBUS | Mbus 3 | 1 | 0 | 0 | No | kW
6051 | FW | 194 | 20 | 3 | 50 | Energia attuale freddo_high | 2 | U32 | 3 | MBUS | Mbus 3 | 1 | 0 | 0 | No | MWh
6052 | FW | 194 | 20 | 3 | 50 | Energia attuale freddo_low | 1 | U32 | 3 | MBUS | Mbus 3 | 1 | 0 | 0 | No | MWh
6053 | FW | 194 | 20 | 3 | 51 | Potenza attuale freddo_high | 2 | U32 | 1 | MBUS | Mbus 3 | 1 | 0 | 0 | No | kW
6054 | FW | 194 | 20 | 3 | 51 | Potenza attuale freddo_low | 1 | U32 | 1 | MBUS | Mbus 3 | 1 | 0 | 0 | No | kW
6055 | FW | 194 | 20 | 3 | 2 | Portata attuale_high | 2 | U32 | 0 | MBUS | Mbus 3 | 1 | 0 | 0 | No | l/h
6056 | FW | 194 | 20 | 3 | 2 | Portata attuale_low | 1 | U32 | 0 | MBUS | Mbus 3 | 1 | 0 | 0 | No | l/h
6057 | FW | 194 | 20 | 3 | 3 | Volume attuale_high | 2 | U32 | 1 | MBUS | Mbus 3 | 1 | 0 | 0 | No | m3
6058 | FW | 194 | 20 | 3 | 3 | Volume attuale_low | 1 | U32 | 1 | MBUS | Mbus 3 | 1 | 0 | 0 | No | m3
6059 | FW | 194 | 20 | 3 | 4 | Temperatura di mandata attuale | 1 | S16 | 1 | MBUS | Mbus 3 | 1 | 0 | 0 | No | °C
6060 | FW | 194 | 20 | 3 | 5 | Temperatura di ritorno attuale | 1 | S16 | 1 | MBUS | Mbus 3 | 1 | 0 | 0 | No | °C
6061 | FW | 194 | 20 | 3 | 6 | Temperatura differenziale attuale | 1 | S16 | 1 | MBUS | Mbus 3 | 1 | 0 | 0 | No | K
6062 | FW | 194 | 20 | 3 | 7 | N. di serie_high | 2 | U32 | 0 | MBUS | Mbus 3 | 1 | 0 | 0 | No | 0
6063 | FW | 194 | 20 | 3 | 7 | N. di serie_low | 1 | U32 | 0 | MBUS | Mbus 3 | 1 | 0 | 0 | No | 0
6064 | FW | 194 | 20 | 3 | 8 | Messaggio di errore/Mbus stato byte | 1 | U8 | 0 | MBUS | Mbus 3 | 1 | 0 | 0 | No | 0
6065 | FW | 194 | 20 | 3 | 11 | Corrente elettrica_high | 2 | U32 | 2 | MBUS | Mbus 3 | 1 | 0 | 0 | No | 0
6066 | FW | 194 | 20 | 3 | 11 | Corrente elettrica_low | 1 | U32 | 2 | MBUS | Mbus 3 | 1 | 0 | 0 | No | 0
6067 | FW | 194 | 20 | 3 | 12 | Tensione | 1 | U16 | 1 | MBUS | Mbus 3 | 1 | 0 | 0 | No | 0
6068 | FW | 194 | 20 | 3 | 13 | Coseno phi | 1 | U16 | 3 | MBUS | Mbus 3 | 1 | 0 | 0 | No | 0
6069 | FW | 194 | 20 | 4 | 0 | Energia attuale_high | 2 | U32 | 3 | MBUS | Mbus 4 | 1 | 0 | 0 | No | MWh
6070 | FW | 194 | 20 | 4 | 0 | Energia attuale_low | 1 | U32 | 3 | MBUS | Mbus 4 | 1 | 0 | 0 | No | MWh
6071 | FW | 194 | 20 | 4 | 1 | Potenza attuale_high | 2 | U32 | 1 | MBUS | Mbus 4 | 1 | 0 | 0 | No | kW
6072 | FW | 194 | 20 | 4 | 1 | Potenza attuale_low | 1 | U32 | 1 | MBUS | Mbus 4 | 1 | 0 | 0 | No | kW
6073 | FW | 194 | 20 | 4 | 50 | Energia attuale freddo_high | 2 | U32 | 3 | MBUS | Mbus 4 | 1 | 0 | 0 | No | MWh
6074 | FW | 194 | 20 | 4 | 50 | Energia attuale freddo_low | 1 | U32 | 3 | MBUS | Mbus 4 | 1 | 0 | 0 | No | MWh
6075 | FW | 194 | 20 | 4 | 51 | Potenza attuale freddo_high | 2 | U32 | 1 | MBUS | Mbus 4 | 1 | 0 | 0 | No | kW
6076 | FW | 194 | 20 | 4 | 51 | Potenza attuale freddo_low | 1 | U32 | 1 | MBUS | Mbus 4 | 1 | 0 | 0 | No | kW
6077 | FW | 194 | 20 | 4 | 2 | Portata attuale_high | 2 | U32 | 0 | MBUS | Mbus 4 | 1 | 0 | 0 | No | l/h
6078 | FW | 194 | 20 | 4 | 2 | Portata attuale_low | 1 | U32 | 0 | MBUS | Mbus 4 | 1 | 0 | 0 | No | l/h
6079 | FW | 194 | 20 | 4 | 3 | Volume attuale_high | 2 | U32 | 1 | MBUS | Mbus 4 | 1 | 0 | 0 | No | m3
6080 | FW | 194 | 20 | 4 | 3 | Volume attuale_low | 1 | U32 | 1 | MBUS | Mbus 4 | 1 | 0 | 0 | No | m3
6081 | FW | 194 | 20 | 4 | 4 | Temperatura di mandata attuale | 1 | S16 | 1 | MBUS | Mbus 4 | 1 | 0 | 0 | No | °C
6082 | FW | 194 | 20 | 4 | 5 | Temperatura di ritorno attuale | 1 | S16 | 1 | MBUS | Mbus 4 | 1 | 0 | 0 | No | °C
6083 | FW | 194 | 20 | 4 | 6 | Temperatura differenziale attuale | 1 | S16 | 1 | MBUS | Mbus 4 | 1 | 0 | 0 | No | K
6084 | FW | 194 | 20 | 4 | 7 | N. di serie_high | 2 | U32 | 0 | MBUS | Mbus 4 | 1 | 0 | 0 | No | 0
6085 | FW | 194 | 20 | 4 | 7 | N. di serie_low | 1 | U32 | 0 | MBUS | Mbus 4 | 1 | 0 | 0 | No | 0
6086 | FW | 194 | 20 | 4 | 8 | Messaggio di errore/Mbus stato byte | 1 | U8 | 0 | MBUS | Mbus 4 | 1 | 0 | 0 | No | 0
6087 | FW | 194 | 20 | 4 | 11 | Corrente elettrica_high | 2 | U32 | 2 | MBUS | Mbus 4 | 1 | 0 | 0 | No | 0
6088 | FW | 194 | 20 | 4 | 11 | Corrente elettrica_low | 1 | U32 | 2 | MBUS | Mbus 4 | 1 | 0 | 0 | No | 0
6089 | FW | 194 | 20 | 4 | 12 | Tensione | 1 | U16 | 1 | MBUS | Mbus 4 | 1 | 0 | 0 | No | 0
6090 | FW | 194 | 20 | 4 | 13 | Coseno phi | 1 | U16 | 3 | MBUS | Mbus 4 | 1 | 0 | 0 | No | 0
6091 | FW | 194 | 20 | 5 | 0 | Energia attuale_high | 2 | U32 | 3 | MBUS | Mbus 5 | 1 | 0 | 0 | No | MWh
6092 | FW | 194 | 20 | 5 | 0 | Energia attuale_low | 1 | U32 | 3 | MBUS | Mbus 5 | 1 | 0 | 0 | No | MWh
6093 | FW | 194 | 20 | 5 | 1 | Potenza attuale_high | 2 | U32 | 1 | MBUS | Mbus 5 | 1 | 0 | 0 | No | kW
6094 | FW | 194 | 20 | 5 | 1 | Potenza attuale_low | 1 | U32 | 1 | MBUS | Mbus 5 | 1 | 0 | 0 | No | kW
6095 | FW | 194 | 20 | 5 | 50 | Energia attuale freddo_high | 2 | U32 | 3 | MBUS | Mbus 5 | 1 | 0 | 0 | No | MWh
6096 | FW | 194 | 20 | 5 | 50 | Energia attuale freddo_low | 1 | U32 | 3 | MBUS | Mbus 5 | 1 | 0 | 0 | No | MWh
6097 | FW | 194 | 20 | 5 | 51 | Potenza attuale freddo_high | 2 | U32 | 1 | MBUS | Mbus 5 | 1 | 0 | 0 | No | kW
6098 | FW | 194 | 20 | 5 | 51 | Potenza attuale freddo_low | 1 | U32 | 1 | MBUS | Mbus 5 | 1 | 0 | 0 | No | kW
6099 | FW | 194 | 20 | 5 | 2 | Portata attuale_high | 2 | U32 | 0 | MBUS | Mbus 5 | 1 | 0 | 0 | No | l/h
6100 | FW | 194 | 20 | 5 | 2 | Portata attuale_low | 1 | U32 | 0 | MBUS | Mbus 5 | 1 | 0 | 0 | No | l/h
6101 | FW | 194 | 20 | 5 | 3 | Volume attuale_high | 2 | U32 | 1 | MBUS | Mbus 5 | 1 | 0 | 0 | No | m3
6102 | FW | 194 | 20 | 5 | 3 | Volume attuale_low | 1 | U32 | 1 | MBUS | Mbus 5 | 1 | 0 | 0 | No | m3
6103 | FW | 194 | 20 | 5 | 4 | Temperatura di mandata attuale | 1 | S16 | 1 | MBUS | Mbus 5 | 1 | 0 | 0 | No | °C
6104 | FW | 194 | 20 | 5 | 5 | Temperatura di ritorno attuale | 1 | S16 | 1 | MBUS | Mbus 5 | 1 | 0 | 0 | No | °C
6105 | FW | 194 | 20 | 5 | 6 | Temperatura differenziale attuale | 1 | S16 | 1 | MBUS | Mbus 5 | 1 | 0 | 0 | No | K
6106 | FW | 194 | 20 | 5 | 7 | N. di serie_high | 2 | U32 | 0 | MBUS | Mbus 5 | 1 | 0 | 0 | No | 0
6107 | FW | 194 | 20 | 5 | 7 | N. di serie_low | 1 | U32 | 0 | MBUS | Mbus 5 | 1 | 0 | 0 | No | 0
6108 | FW | 194 | 20 | 5 | 8 | Messaggio di errore/Mbus stato byte | 1 | U8 | 0 | MBUS | Mbus 5 | 1 | 0 | 0 | No | 0
6109 | FW | 194 | 20 | 5 | 11 | Corrente elettrica_high | 2 | U32 | 2 | MBUS | Mbus 5 | 1 | 0 | 0 | No | 0
6110 | FW | 194 | 20 | 5 | 11 | Corrente elettrica_low | 1 | U32 | 2 | MBUS | Mbus 5 | 1 | 0 | 0 | No | 0
6111 | FW | 194 | 20 | 5 | 12 | Tensione | 1 | U16 | 1 | MBUS | Mbus 5 | 1 | 0 | 0 | No | 0
6112 | FW | 194 | 20 | 5 | 13 | Coseno phi | 1 | U16 | 3 | MBUS | Mbus 5 | 1 | 0 | 0 | No | 0
6113 | FW | 194 | 20 | 6 | 0 | Energia attuale_high | 2 | U32 | 3 | MBUS | Mbus 6 | 1 | 0 | 0 | No | MWh
6114 | FW | 194 | 20 | 6 | 0 | Energia attuale_low | 1 | U32 | 3 | MBUS | Mbus 6 | 1 | 0 | 0 | No | MWh
6115 | FW | 194 | 20 | 6 | 1 | Potenza attuale_high | 2 | U32 | 1 | MBUS | Mbus 6 | 1 | 0 | 0 | No | kW
6116 | FW | 194 | 20 | 6 | 1 | Potenza attuale_low | 1 | U32 | 1 | MBUS | Mbus 6 | 1 | 0 | 0 | No | kW
6117 | FW | 194 | 20 | 6 | 50 | Energia attuale freddo_high | 2 | U32 | 3 | MBUS | Mbus 6 | 1 | 0 | 0 | No | MWh
6118 | FW | 194 | 20 | 6 | 50 | Energia attuale freddo_low | 1 | U32 | 3 | MBUS | Mbus 6 | 1 | 0 | 0 | No | MWh
6119 | FW | 194 | 20 | 6 | 51 | Potenza attuale freddo_high | 2 | U32 | 1 | MBUS | Mbus 6 | 1 | 0 | 0 | No | kW
6120 | FW | 194 | 20 | 6 | 51 | Potenza attuale freddo_low | 1 | U32 | 1 | MBUS | Mbus 6 | 1 | 0 | 0 | No | kW
6121 | FW | 194 | 20 | 6 | 2 | Portata attuale_high | 2 | U32 | 0 | MBUS | Mbus 6 | 1 | 0 | 0 | No | l/h
6122 | FW | 194 | 20 | 6 | 2 | Portata attuale_low | 1 | U32 | 0 | MBUS | Mbus 6 | 1 | 0 | 0 | No | l/h
6123 | FW | 194 | 20 | 6 | 3 | Volume attuale_high | 2 | U32 | 1 | MBUS | Mbus 6 | 1 | 0 | 0 | No | m3
6124 | FW | 194 | 20 | 6 | 3 | Volume attuale_low | 1 | U32 | 1 | MBUS | Mbus 6 | 1 | 0 | 0 | No | m3
6125 | FW | 194 | 20 | 6 | 4 | Temperatura di mandata attuale | 1 | S16 | 1 | MBUS | Mbus 6 | 1 | 0 | 0 | No | °C
6126 | FW | 194 | 20 | 6 | 5 | Temperatura di ritorno attuale | 1 | S16 | 1 | MBUS | Mbus 6 | 1 | 0 | 0 | No | °C
6127 | FW | 194 | 20 | 6 | 6 | Temperatura differenziale attuale | 1 | S16 | 1 | MBUS | Mbus 6 | 1 | 0 | 0 | No | K
6128 | FW | 194 | 20 | 6 | 7 | N. di serie_high | 2 | U32 | 0 | MBUS | Mbus 6 | 1 | 0 | 0 | No | 0
6129 | FW | 194 | 20 | 6 | 7 | N. di serie_low | 1 | U32 | 0 | MBUS | Mbus 6 | 1 | 0 | 0 | No | 0
6130 | FW | 194 | 20 | 6 | 8 | Messaggio di errore/Mbus stato byte | 1 | U8 | 0 | MBUS | Mbus 6 | 1 | 0 | 0 | No | 0
6131 | FW | 194 | 20 | 6 | 11 | Corrente elettrica_high | 2 | U32 | 2 | MBUS | Mbus 6 | 1 | 0 | 0 | No | 0
6132 | FW | 194 | 20 | 6 | 11 | Corrente elettrica_low | 1 | U32 | 2 | MBUS | Mbus 6 | 1 | 0 | 0 | No | 0
6133 | FW | 194 | 20 | 6 | 12 | Tensione | 1 | U16 | 1 | MBUS | Mbus 6 | 1 | 0 | 0 | No | 0
6134 | FW | 194 | 20 | 6 | 13 | Coseno phi | 1 | U16 | 3 | MBUS | Mbus 6 | 1 | 0 | 0 | No | 0
6135 | FW | 194 | 20 | 7 | 0 | Energia attuale_high | 2 | U32 | 3 | MBUS | Mbus 7 | 1 | 0 | 0 | No | MWh
6136 | FW | 194 | 20 | 7 | 0 | Energia attuale_low | 1 | U32 | 3 | MBUS | Mbus 7 | 1 | 0 | 0 | No | MWh
6137 | FW | 194 | 20 | 7 | 1 | Potenza attuale_high | 2 | U32 | 1 | MBUS | Mbus 7 | 1 | 0 | 0 | No | kW
6138 | FW | 194 | 20 | 7 | 1 | Potenza attuale_low | 1 | U32 | 1 | MBUS | Mbus 7 | 1 | 0 | 0 | No | kW
6139 | FW | 194 | 20 | 7 | 50 | Energia attuale freddo_high | 2 | U32 | 3 | MBUS | Mbus 7 | 1 | 0 | 0 | No | MWh
6140 | FW | 194 | 20 | 7 | 50 | Energia attuale freddo_low | 1 | U32 | 3 | MBUS | Mbus 7 | 1 | 0 | 0 | No | MWh
6141 | FW | 194 | 20 | 7 | 51 | Potenza attuale freddo_high | 2 | U32 | 1 | MBUS | Mbus 7 | 1 | 0 | 0 | No | kW
6142 | FW | 194 | 20 | 7 | 51 | Potenza attuale freddo_low | 1 | U32 | 1 | MBUS | Mbus 7 | 1 | 0 | 0 | No | kW
6143 | FW | 194 | 20 | 7 | 2 | Portata attuale_high | 2 | U32 | 0 | MBUS | Mbus 7 | 1 | 0 | 0 | No | l/h
6144 | FW | 194 | 20 | 7 | 2 | Portata attuale_low | 1 | U32 | 0 | MBUS | Mbus 7 | 1 | 0 | 0 | No | l/h
6145 | FW | 194 | 20 | 7 | 3 | Volume attuale_high | 2 | U32 | 1 | MBUS | Mbus 7 | 1 | 0 | 0 | No | m3
6146 | FW | 194 | 20 | 7 | 3 | Volume attuale_low | 1 | U32 | 1 | MBUS | Mbus 7 | 1 | 0 | 0 | No | m3
6147 | FW | 194 | 20 | 7 | 4 | Temperatura di mandata attuale | 1 | S16 | 1 | MBUS | Mbus 7 | 1 | 0 | 0 | No | °C
6148 | FW | 194 | 20 | 7 | 5 | Temperatura di ritorno attuale | 1 | S16 | 1 | MBUS | Mbus 7 | 1 | 0 | 0 | No | °C
6149 | FW | 194 | 20 | 7 | 6 | Temperatura differenziale attuale | 1 | S16 | 1 | MBUS | Mbus 7 | 1 | 0 | 0 | No | K
6150 | FW | 194 | 20 | 7 | 7 | N. di serie_high | 2 | U32 | 0 | MBUS | Mbus 7 | 1 | 0 | 0 | No | 0
6151 | FW | 194 | 20 | 7 | 7 | N. di serie_low | 1 | U32 | 0 | MBUS | Mbus 7 | 1 | 0 | 0 | No | 0
6152 | FW | 194 | 20 | 7 | 8 | Messaggio di errore/Mbus stato byte | 1 | U8 | 0 | MBUS | Mbus 7 | 1 | 0 | 0 | No | 0
6153 | FW | 194 | 20 | 7 | 11 | Corrente elettrica_high | 2 | U32 | 2 | MBUS | Mbus 7 | 1 | 0 | 0 | No | 0
6154 | FW | 194 | 20 | 7 | 11 | Corrente elettrica_low | 1 | U32 | 2 | MBUS | Mbus 7 | 1 | 0 | 0 | No | 0
6155 | FW | 194 | 20 | 7 | 12 | Tensione | 1 | U16 | 1 | MBUS | Mbus 7 | 1 | 0 | 0 | No | 0
6156 | FW | 194 | 20 | 7 | 13 | Coseno phi | 1 | U16 | 3 | MBUS | Mbus 7 | 1 | 0 | 0 | No | 0
6157 | FW | 194 | 20 | 8 | 0 | Energia attuale_high | 2 | U32 | 3 | MBUS | Mbus 8 | 1 | 0 | 0 | No | MWh
6158 | FW | 194 | 20 | 8 | 0 | Energia attuale_low | 1 | U32 | 3 | MBUS | Mbus 8 | 1 | 0 | 0 | No | MWh
6159 | FW | 194 | 20 | 8 | 1 | Potenza attuale_high | 2 | U32 | 1 | MBUS | Mbus 8 | 1 | 0 | 0 | No | kW
6160 | FW | 194 | 20 | 8 | 1 | Potenza attuale_low | 1 | U32 | 1 | MBUS | Mbus 8 | 1 | 0 | 0 | No | kW
6161 | FW | 194 | 20 | 8 | 50 | Energia attuale freddo_high | 2 | U32 | 3 | MBUS | Mbus 8 | 1 | 0 | 0 | No | MWh
6162 | FW | 194 | 20 | 8 | 50 | Energia attuale freddo_low | 1 | U32 | 3 | MBUS | Mbus 8 | 1 | 0 | 0 | No | MWh
6163 | FW | 194 | 20 | 8 | 51 | Potenza attuale freddo_high | 2 | U32 | 1 | MBUS | Mbus 8 | 1 | 0 | 0 | No | kW
6164 | FW | 194 | 20 | 8 | 51 | Potenza attuale freddo_low | 1 | U32 | 1 | MBUS | Mbus 8 | 1 | 0 | 0 | No | kW
6165 | FW | 194 | 20 | 8 | 2 | Portata attuale_high | 2 | U32 | 0 | MBUS | Mbus 8 | 1 | 0 | 0 | No | l/h
6166 | FW | 194 | 20 | 8 | 2 | Portata attuale_low | 1 | U32 | 0 | MBUS | Mbus 8 | 1 | 0 | 0 | No | l/h
6167 | FW | 194 | 20 | 8 | 3 | Volume attuale_high | 2 | U32 | 1 | MBUS | Mbus 8 | 1 | 0 | 0 | No | m3
6168 | FW | 194 | 20 | 8 | 3 | Volume attuale_low | 1 | U32 | 1 | MBUS | Mbus 8 | 1 | 0 | 0 | No | m3
6169 | FW | 194 | 20 | 8 | 4 | Temperatura di mandata attuale | 1 | S16 | 1 | MBUS | Mbus 8 | 1 | 0 | 0 | No | °C
6170 | FW | 194 | 20 | 8 | 5 | Temperatura di ritorno attuale | 1 | S16 | 1 | MBUS | Mbus 8 | 1 | 0 | 0 | No | °C
6171 | FW | 194 | 20 | 8 | 6 | Temperatura differenziale attuale | 1 | S16 | 1 | MBUS | Mbus 8 | 1 | 0 | 0 | No | K
6172 | FW | 194 | 20 | 8 | 7 | N. di serie_high | 2 | U32 | 0 | MBUS | Mbus 8 | 1 | 0 | 0 | No | 0
6173 | FW | 194 | 20 | 8 | 7 | N. di serie_low | 1 | U32 | 0 | MBUS | Mbus 8 | 1 | 0 | 0 | No | 0
6174 | FW | 194 | 20 | 8 | 8 | Messaggio di errore/Mbus stato byte | 1 | U8 | 0 | MBUS | Mbus 8 | 1 | 0 | 0 | No | 0
6175 | FW | 194 | 20 | 8 | 11 | Corrente elettrica_high | 2 | U32 | 2 | MBUS | Mbus 8 | 1 | 0 | 0 | No | 0
6176 | FW | 194 | 20 | 8 | 11 | Corrente elettrica_low | 1 | U32 | 2 | MBUS | Mbus 8 | 1 | 0 | 0 | No | 0
6177 | FW | 194 | 20 | 8 | 12 | Tensione | 1 | U16 | 1 | MBUS | Mbus 8 | 1 | 0 | 0 | No | 0
6178 | FW | 194 | 20 | 8 | 13 | Coseno phi | 1 | U16 | 3 | MBUS | Mbus 8 | 1 | 0 | 0 | No | 0
6179 | FW | 194 | 20 | 9 | 0 | Energia attuale_high | 2 | U32 | 3 | MBUS | Mbus 9 | 1 | 0 | 0 | No | MWh
6180 | FW | 194 | 20 | 9 | 0 | Energia attuale_low | 1 | U32 | 3 | MBUS | Mbus 9 | 1 | 0 | 0 | No | MWh
6181 | FW | 194 | 20 | 9 | 1 | Potenza attuale_high | 2 | U32 | 1 | MBUS | Mbus 9 | 1 | 0 | 0 | No | kW
6182 | FW | 194 | 20 | 9 | 1 | Potenza attuale_low | 1 | U32 | 1 | MBUS | Mbus 9 | 1 | 0 | 0 | No | kW
6183 | FW | 194 | 20 | 9 | 50 | Energia attuale freddo_high | 2 | U32 | 3 | MBUS | Mbus 9 | 1 | 0 | 0 | No | MWh
6184 | FW | 194 | 20 | 9 | 50 | Energia attuale freddo_low | 1 | U32 | 3 | MBUS | Mbus 9 | 1 | 0 | 0 | No | MWh
6185 | FW | 194 | 20 | 9 | 51 | Potenza attuale freddo_high | 2 | U32 | 1 | MBUS | Mbus 9 | 1 | 0 | 0 | No | kW
6186 | FW | 194 | 20 | 9 | 51 | Potenza attuale freddo_low | 1 | U32 | 1 | MBUS | Mbus 9 | 1 | 0 | 0 | No | kW
6187 | FW | 194 | 20 | 9 | 2 | Portata attuale_high | 2 | U32 | 0 | MBUS | Mbus 9 | 1 | 0 | 0 | No | l/h
6188 | FW | 194 | 20 | 9 | 2 | Portata attuale_low | 1 | U32 | 0 | MBUS | Mbus 9 | 1 | 0 | 0 | No | l/h
6189 | FW | 194 | 20 | 9 | 3 | Volume attuale_high | 2 | U32 | 1 | MBUS | Mbus 9 | 1 | 0 | 0 | No | m3
6190 | FW | 194 | 20 | 9 | 3 | Volume attuale_low | 1 | U32 | 1 | MBUS | Mbus 9 | 1 | 0 | 0 | No | m3
6191 | FW | 194 | 20 | 9 | 4 | Temperatura di mandata attuale | 1 | S16 | 1 | MBUS | Mbus 9 | 1 | 0 | 0 | No | °C
6192 | FW | 194 | 20 | 9 | 5 | Temperatura di ritorno attuale | 1 | S16 | 1 | MBUS | Mbus 9 | 1 | 0 | 0 | No | °C
6193 | FW | 194 | 20 | 9 | 6 | Temperatura differenziale attuale | 1 | S16 | 1 | MBUS | Mbus 9 | 1 | 0 | 0 | No | K
6194 | FW | 194 | 20 | 9 | 7 | N. di serie_high | 2 | U32 | 0 | MBUS | Mbus 9 | 1 | 0 | 0 | No | 0
6195 | FW | 194 | 20 | 9 | 7 | N. di serie_low | 1 | U32 | 0 | MBUS | Mbus 9 | 1 | 0 | 0 | No | 0
6196 | FW | 194 | 20 | 9 | 8 | Messaggio di errore/Mbus stato byte | 1 | U8 | 0 | MBUS | Mbus 9 | 1 | 0 | 0 | No | 0
6197 | FW | 194 | 20 | 9 | 11 | Corrente elettrica_high | 2 | U32 | 2 | MBUS | Mbus 9 | 1 | 0 | 0 | No | 0
6198 | FW | 194 | 20 | 9 | 11 | Corrente elettrica_low | 1 | U32 | 2 | MBUS | Mbus 9 | 1 | 0 | 0 | No | 0
6199 | FW | 194 | 20 | 9 | 12 | Tensione | 1 | U16 | 1 | MBUS | Mbus 9 | 1 | 0 | 0 | No | 0
6200 | FW | 194 | 20 | 9 | 13 | Coseno phi | 1 | U16 | 3 | MBUS | Mbus 9 | 1 | 0 | 0 | No | 0
6201 | FW | 194 | 20 | 10 | 0 | Energia attuale_high | 2 | U32 | 3 | MBUS | Mbus 10 | 1 | 0 | 0 | No | MWh
6202 | FW | 194 | 20 | 10 | 0 | Energia attuale_low | 1 | U32 | 3 | MBUS | Mbus 10 | 1 | 0 | 0 | No | MWh
6203 | FW | 194 | 20 | 10 | 1 | Potenza attuale_high | 2 | U32 | 1 | MBUS | Mbus 10 | 1 | 0 | 0 | No | kW
6204 | FW | 194 | 20 | 10 | 1 | Potenza attuale_low | 1 | U32 | 1 | MBUS | Mbus 10 | 1 | 0 | 0 | No | kW
6205 | FW | 194 | 20 | 10 | 50 | Energia attuale freddo_high | 2 | U32 | 3 | MBUS | Mbus 10 | 1 | 0 | 0 | No | MWh
6206 | FW | 194 | 20 | 10 | 50 | Energia attuale freddo_low | 1 | U32 | 3 | MBUS | Mbus 10 | 1 | 0 | 0 | No | MWh
6207 | FW | 194 | 20 | 10 | 51 | Potenza attuale freddo_high | 2 | U32 | 1 | MBUS | Mbus 10 | 1 | 0 | 0 | No | kW
6208 | FW | 194 | 20 | 10 | 51 | Potenza attuale freddo_low | 1 | U32 | 1 | MBUS | Mbus 10 | 1 | 0 | 0 | No | kW
6209 | FW | 194 | 20 | 10 | 2 | Portata attuale_high | 2 | U32 | 0 | MBUS | Mbus 10 | 1 | 0 | 0 | No | l/h
6210 | FW | 194 | 20 | 10 | 2 | Portata attuale_low | 1 | U32 | 0 | MBUS | Mbus 10 | 1 | 0 | 0 | No | l/h
6211 | FW | 194 | 20 | 10 | 3 | Volume attuale_high | 2 | U32 | 1 | MBUS | Mbus 10 | 1 | 0 | 0 | No | m3
6212 | FW | 194 | 20 | 10 | 3 | Volume attuale_low | 1 | U32 | 1 | MBUS | Mbus 10 | 1 | 0 | 0 | No | m3
6213 | FW | 194 | 20 | 10 | 4 | Temperatura di mandata attuale | 1 | S16 | 1 | MBUS | Mbus 10 | 1 | 0 | 0 | No | °C
6214 | FW | 194 | 20 | 10 | 5 | Temperatura di ritorno attuale | 1 | S16 | 1 | MBUS | Mbus 10 | 1 | 0 | 0 | No | °C
6215 | FW | 194 | 20 | 10 | 6 | Temperatura differenziale attuale | 1 | S16 | 1 | MBUS | Mbus 10 | 1 | 0 | 0 | No | K
6216 | FW | 194 | 20 | 10 | 7 | N. di serie_high | 2 | U32 | 0 | MBUS | Mbus 10 | 1 | 0 | 0 | No | 0
6217 | FW | 194 | 20 | 10 | 7 | N. di serie_low | 1 | U32 | 0 | MBUS | Mbus 10 | 1 | 0 | 0 | No | 0
6218 | FW | 194 | 20 | 10 | 8 | Messaggio di errore/Mbus stato byte | 1 | U8 | 0 | MBUS | Mbus 10 | 1 | 0 | 0 | No | 0
6219 | FW | 194 | 20 | 10 | 11 | Corrente elettrica_high | 2 | U32 | 2 | MBUS | Mbus 10 | 1 | 0 | 0 | No | 0
6220 | FW | 194 | 20 | 10 | 11 | Corrente elettrica_low | 1 | U32 | 2 | MBUS | Mbus 10 | 1 | 0 | 0 | No | 0
6221 | FW | 194 | 20 | 10 | 12 | Tensione | 1 | U16 | 1 | MBUS | Mbus 10 | 1 | 0 | 0 | No | 0
6222 | FW | 194 | 20 | 10 | 13 | Coseno phi | 1 | U16 | 3 | MBUS | Mbus 10 | 1 | 0 | 0 | No | 0
6223 | FW | 194 | 20 | 11 | 0 | Energia attuale_high | 2 | U32 | 3 | MBUS | Mbus 11 | 1 | 0 | 0 | No | MWh
6224 | FW | 194 | 20 | 11 | 0 | Energia attuale_low | 1 | U32 | 3 | MBUS | Mbus 11 | 1 | 0 | 0 | No | MWh
6225 | FW | 194 | 20 | 11 | 1 | Potenza attuale_high | 2 | U32 | 1 | MBUS | Mbus 11 | 1 | 0 | 0 | No | kW
6226 | FW | 194 | 20 | 11 | 1 | Potenza attuale_low | 1 | U32 | 1 | MBUS | Mbus 11 | 1 | 0 | 0 | No | kW
6227 | FW | 194 | 20 | 11 | 50 | Energia attuale freddo_high | 2 | U32 | 3 | MBUS | Mbus 11 | 1 | 0 | 0 | No | MWh
6228 | FW | 194 | 20 | 11 | 50 | Energia attuale freddo_low | 1 | U32 | 3 | MBUS | Mbus 11 | 1 | 0 | 0 | No | MWh
6229 | FW | 194 | 20 | 11 | 51 | Potenza attuale freddo_high | 2 | U32 | 1 | MBUS | Mbus 11 | 1 | 0 | 0 | No | kW
6230 | FW | 194 | 20 | 11 | 51 | Potenza attuale freddo_low | 1 | U32 | 1 | MBUS | Mbus 11 | 1 | 0 | 0 | No | kW
6231 | FW | 194 | 20 | 11 | 2 | Portata attuale_high | 2 | U32 | 0 | MBUS | Mbus 11 | 1 | 0 | 0 | No | l/h
6232 | FW | 194 | 20 | 11 | 2 | Portata attuale_low | 1 | U32 | 0 | MBUS | Mbus 11 | 1 | 0 | 0 | No | l/h
6233 | FW | 194 | 20 | 11 | 3 | Volume attuale_high | 2 | U32 | 1 | MBUS | Mbus 11 | 1 | 0 | 0 | No | m3
6234 | FW | 194 | 20 | 11 | 3 | Volume attuale_low | 1 | U32 | 1 | MBUS | Mbus 11 | 1 | 0 | 0 | No | m3
6235 | FW | 194 | 20 | 11 | 4 | Temperatura di mandata attuale | 1 | S16 | 1 | MBUS | Mbus 11 | 1 | 0 | 0 | No | °C
6236 | FW | 194 | 20 | 11 | 5 | Temperatura di ritorno attuale | 1 | S16 | 1 | MBUS | Mbus 11 | 1 | 0 | 0 | No | °C
6237 | FW | 194 | 20 | 11 | 6 | Temperatura differenziale attuale | 1 | S16 | 1 | MBUS | Mbus 11 | 1 | 0 | 0 | No | K
6238 | FW | 194 | 20 | 11 | 7 | N. di serie_high | 2 | U32 | 0 | MBUS | Mbus 11 | 1 | 0 | 0 | No | 0
6239 | FW | 194 | 20 | 11 | 7 | N. di serie_low | 1 | U32 | 0 | MBUS | Mbus 11 | 1 | 0 | 0 | No | 0
6240 | FW | 194 | 20 | 11 | 8 | Messaggio di errore/Mbus stato byte | 1 | U8 | 0 | MBUS | Mbus 11 | 1 | 0 | 0 | No | 0
6241 | FW | 194 | 20 | 11 | 11 | Corrente elettrica_high | 2 | U32 | 2 | MBUS | Mbus 11 | 1 | 0 | 0 | No | 0
6242 | FW | 194 | 20 | 11 | 11 | Corrente elettrica_low | 1 | U32 | 2 | MBUS | Mbus 11 | 1 | 0 | 0 | No | 0
6243 | FW | 194 | 20 | 11 | 12 | Tensione | 1 | U16 | 1 | MBUS | Mbus 11 | 1 | 0 | 0 | No | 0
6244 | FW | 194 | 20 | 11 | 13 | Coseno phi | 1 | U16 | 3 | MBUS | Mbus 11 | 1 | 0 | 0 | No | 0
6245 | FW | 194 | 20 | 12 | 0 | Energia attuale_high | 2 | U32 | 3 | MBUS | Mbus 12 | 1 | 0 | 0 | No | MWh
6246 | FW | 194 | 20 | 12 | 0 | Energia attuale_low | 1 | U32 | 3 | MBUS | Mbus 12 | 1 | 0 | 0 | No | MWh
6247 | FW | 194 | 20 | 12 | 1 | Potenza attuale_high | 2 | U32 | 1 | MBUS | Mbus 12 | 1 | 0 | 0 | No | kW
6248 | FW | 194 | 20 | 12 | 1 | Potenza attuale_low | 1 | U32 | 1 | MBUS | Mbus 12 | 1 | 0 | 0 | No | kW
6249 | FW | 194 | 20 | 12 | 50 | Energia attuale freddo_high | 2 | U32 | 3 | MBUS | Mbus 12 | 1 | 0 | 0 | No | MWh
6250 | FW | 194 | 20 | 12 | 50 | Energia attuale freddo_low | 1 | U32 | 3 | MBUS | Mbus 12 | 1 | 0 | 0 | No | MWh
6251 | FW | 194 | 20 | 12 | 51 | Potenza attuale freddo_high | 2 | U32 | 1 | MBUS | Mbus 12 | 1 | 0 | 0 | No | kW
6252 | FW | 194 | 20 | 12 | 51 | Potenza attuale freddo_low | 1 | U32 | 1 | MBUS | Mbus 12 | 1 | 0 | 0 | No | kW
6253 | FW | 194 | 20 | 12 | 2 | Portata attuale_high | 2 | U32 | 0 | MBUS | Mbus 12 | 1 | 0 | 0 | No | l/h
6254 | FW | 194 | 20 | 12 | 2 | Portata attuale_low | 1 | U32 | 0 | MBUS | Mbus 12 | 1 | 0 | 0 | No | l/h
6255 | FW | 194 | 20 | 12 | 3 | Volume attuale_high | 2 | U32 | 1 | MBUS | Mbus 12 | 1 | 0 | 0 | No | m3
6256 | FW | 194 | 20 | 12 | 3 | Volume attuale_low | 1 | U32 | 1 | MBUS | Mbus 12 | 1 | 0 | 0 | No | m3
6257 | FW | 194 | 20 | 12 | 4 | Temperatura di mandata attuale | 1 | S16 | 1 | MBUS | Mbus 12 | 1 | 0 | 0 | No | °C
6258 | FW | 194 | 20 | 12 | 5 | Temperatura di ritorno attuale | 1 | S16 | 1 | MBUS | Mbus 12 | 1 | 0 | 0 | No | °C
6259 | FW | 194 | 20 | 12 | 6 | Temperatura differenziale attuale | 1 | S16 | 1 | MBUS | Mbus 12 | 1 | 0 | 0 | No | K
6260 | FW | 194 | 20 | 12 | 7 | N. di serie_high | 2 | U32 | 0 | MBUS | Mbus 12 | 1 | 0 | 0 | No | 0
6261 | FW | 194 | 20 | 12 | 7 | N. di serie_low | 1 | U32 | 0 | MBUS | Mbus 12 | 1 | 0 | 0 | No | 0
6262 | FW | 194 | 20 | 12 | 8 | Messaggio di errore/Mbus stato byte | 1 | U8 | 0 | MBUS | Mbus 12 | 1 | 0 | 0 | No | 0
6263 | FW | 194 | 20 | 12 | 11 | Corrente elettrica_high | 2 | U32 | 2 | MBUS | Mbus 12 | 1 | 0 | 0 | No | 0
6264 | FW | 194 | 20 | 12 | 11 | Corrente elettrica_low | 1 | U32 | 2 | MBUS | Mbus 12 | 1 | 0 | 0 | No | 0
6265 | FW | 194 | 20 | 12 | 12 | Tensione | 1 | U16 | 1 | MBUS | Mbus 12 | 1 | 0 | 0 | No | 0
6266 | FW | 194 | 20 | 12 | 13 | Coseno phi | 1 | U16 | 3 | MBUS | Mbus 12 | 1 | 0 | 0 | No | 0
6267 | FW | 194 | 20 | 13 | 0 | Energia attuale_high | 2 | U32 | 3 | MBUS | Mbus 13 | 1 | 0 | 0 | No | MWh
6268 | FW | 194 | 20 | 13 | 0 | Energia attuale_low | 1 | U32 | 3 | MBUS | Mbus 13 | 1 | 0 | 0 | No | MWh
6269 | FW | 194 | 20 | 13 | 1 | Potenza attuale_high | 2 | U32 | 1 | MBUS | Mbus 13 | 1 | 0 | 0 | No | kW
6270 | FW | 194 | 20 | 13 | 1 | Potenza attuale_low | 1 | U32 | 1 | MBUS | Mbus 13 | 1 | 0 | 0 | No | kW
6271 | FW | 194 | 20 | 13 | 50 | Energia attuale freddo_high | 2 | U32 | 3 | MBUS | Mbus 13 | 1 | 0 | 0 | No | MWh
6272 | FW | 194 | 20 | 13 | 50 | Energia attuale freddo_low | 1 | U32 | 3 | MBUS | Mbus 13 | 1 | 0 | 0 | No | MWh
6273 | FW | 194 | 20 | 13 | 51 | Potenza attuale freddo_high | 2 | U32 | 1 | MBUS | Mbus 13 | 1 | 0 | 0 | No | kW
6274 | FW | 194 | 20 | 13 | 51 | Potenza attuale freddo_low | 1 | U32 | 1 | MBUS | Mbus 13 | 1 | 0 | 0 | No | kW
6275 | FW | 194 | 20 | 13 | 2 | Portata attuale_high | 2 | U32 | 0 | MBUS | Mbus 13 | 1 | 0 | 0 | No | l/h
6276 | FW | 194 | 20 | 13 | 2 | Portata attuale_low | 1 | U32 | 0 | MBUS | Mbus 13 | 1 | 0 | 0 | No | l/h
6277 | FW | 194 | 20 | 13 | 3 | Volume attuale_high | 2 | U32 | 1 | MBUS | Mbus 13 | 1 | 0 | 0 | No | m3
6278 | FW | 194 | 20 | 13 | 3 | Volume attuale_low | 1 | U32 | 1 | MBUS | Mbus 13 | 1 | 0 | 0 | No | m3
6279 | FW | 194 | 20 | 13 | 4 | Temperatura di mandata attuale | 1 | S16 | 1 | MBUS | Mbus 13 | 1 | 0 | 0 | No | °C
6280 | FW | 194 | 20 | 13 | 5 | Temperatura di ritorno attuale | 1 | S16 | 1 | MBUS | Mbus 13 | 1 | 0 | 0 | No | °C
6281 | FW | 194 | 20 | 13 | 6 | Temperatura differenziale attuale | 1 | S16 | 1 | MBUS | Mbus 13 | 1 | 0 | 0 | No | K
6282 | FW | 194 | 20 | 13 | 7 | N. di serie_high | 2 | U32 | 0 | MBUS | Mbus 13 | 1 | 0 | 0 | No | 0
6283 | FW | 194 | 20 | 13 | 7 | N. di serie_low | 1 | U32 | 0 | MBUS | Mbus 13 | 1 | 0 | 0 | No | 0
6284 | FW | 194 | 20 | 13 | 8 | Messaggio di errore/Mbus stato byte | 1 | U8 | 0 | MBUS | Mbus 13 | 1 | 0 | 0 | No | 0
6285 | FW | 194 | 20 | 13 | 11 | Corrente elettrica_high | 2 | U32 | 2 | MBUS | Mbus 13 | 1 | 0 | 0 | No | 0
6286 | FW | 194 | 20 | 13 | 11 | Corrente elettrica_low | 1 | U32 | 2 | MBUS | Mbus 13 | 1 | 0 | 0 | No | 0
6287 | FW | 194 | 20 | 13 | 12 | Tensione | 1 | U16 | 1 | MBUS | Mbus 13 | 1 | 0 | 0 | No | 0
6288 | FW | 194 | 20 | 13 | 13 | Coseno phi | 1 | U16 | 3 | MBUS | Mbus 13 | 1 | 0 | 0 | No | 0
6289 | FW | 194 | 20 | 14 | 0 | Energia attuale_high | 2 | U32 | 3 | MBUS | Mbus 14 | 1 | 0 | 0 | No | MWh
6290 | FW | 194 | 20 | 14 | 0 | Energia attuale_low | 1 | U32 | 3 | MBUS | Mbus 14 | 1 | 0 | 0 | No | MWh
6291 | FW | 194 | 20 | 14 | 1 | Potenza attuale_high | 2 | U32 | 1 | MBUS | Mbus 14 | 1 | 0 | 0 | No | kW
6292 | FW | 194 | 20 | 14 | 1 | Potenza attuale_low | 1 | U32 | 1 | MBUS | Mbus 14 | 1 | 0 | 0 | No | kW
6293 | FW | 194 | 20 | 14 | 50 | Energia attuale freddo_high | 2 | U32 | 3 | MBUS | Mbus 14 | 1 | 0 | 0 | No | MWh
6294 | FW | 194 | 20 | 14 | 50 | Energia attuale freddo_low | 1 | U32 | 3 | MBUS | Mbus 14 | 1 | 0 | 0 | No | MWh
6295 | FW | 194 | 20 | 14 | 51 | Potenza attuale freddo_high | 2 | U32 | 1 | MBUS | Mbus 14 | 1 | 0 | 0 | No | kW
6296 | FW | 194 | 20 | 14 | 51 | Potenza attuale freddo_low | 1 | U32 | 1 | MBUS | Mbus 14 | 1 | 0 | 0 | No | kW
6297 | FW | 194 | 20 | 14 | 2 | Portata attuale_high | 2 | U32 | 0 | MBUS | Mbus 14 | 1 | 0 | 0 | No | l/h
6298 | FW | 194 | 20 | 14 | 2 | Portata attuale_low | 1 | U32 | 0 | MBUS | Mbus 14 | 1 | 0 | 0 | No | l/h
6299 | FW | 194 | 20 | 14 | 3 | Volume attuale_high | 2 | U32 | 1 | MBUS | Mbus 14 | 1 | 0 | 0 | No | m3
6300 | FW | 194 | 20 | 14 | 3 | Volume attuale_low | 1 | U32 | 1 | MBUS | Mbus 14 | 1 | 0 | 0 | No | m3
6301 | FW | 194 | 20 | 14 | 4 | Temperatura di mandata attuale | 1 | S16 | 1 | MBUS | Mbus 14 | 1 | 0 | 0 | No | °C
6302 | FW | 194 | 20 | 14 | 5 | Temperatura di ritorno attuale | 1 | S16 | 1 | MBUS | Mbus 14 | 1 | 0 | 0 | No | °C
6303 | FW | 194 | 20 | 14 | 6 | Temperatura differenziale attuale | 1 | S16 | 1 | MBUS | Mbus 14 | 1 | 0 | 0 | No | K
6304 | FW | 194 | 20 | 14 | 7 | N. di serie_high | 2 | U32 | 0 | MBUS | Mbus 14 | 1 | 0 | 0 | No | 0
6305 | FW | 194 | 20 | 14 | 7 | N. di serie_low | 1 | U32 | 0 | MBUS | Mbus 14 | 1 | 0 | 0 | No | 0
6306 | FW | 194 | 20 | 14 | 8 | Messaggio di errore/Mbus stato byte | 1 | U8 | 0 | MBUS | Mbus 14 | 1 | 0 | 0 | No | 0
6307 | FW | 194 | 20 | 14 | 11 | Corrente elettrica_high | 2 | U32 | 2 | MBUS | Mbus 14 | 1 | 0 | 0 | No | 0
6308 | FW | 194 | 20 | 14 | 11 | Corrente elettrica_low | 1 | U32 | 2 | MBUS | Mbus 14 | 1 | 0 | 0 | No | 0
6309 | FW | 194 | 20 | 14 | 12 | Tensione | 1 | U16 | 1 | MBUS | Mbus 14 | 1 | 0 | 0 | No | 0
6310 | FW | 194 | 20 | 14 | 13 | Coseno phi | 1 | U16 | 3 | MBUS | Mbus 14 | 1 | 0 | 0 | No | 0
6311 | FW | 194 | 20 | 15 | 0 | Energia attuale_high | 2 | U32 | 3 | MBUS | Mbus 15 | 1 | 0 | 0 | No | MWh
6312 | FW | 194 | 20 | 15 | 0 | Energia attuale_low | 1 | U32 | 3 | MBUS | Mbus 15 | 1 | 0 | 0 | No | MWh
6313 | FW | 194 | 20 | 15 | 1 | Potenza attuale_high | 2 | U32 | 1 | MBUS | Mbus 15 | 1 | 0 | 0 | No | kW
6314 | FW | 194 | 20 | 15 | 1 | Potenza attuale_low | 1 | U32 | 1 | MBUS | Mbus 15 | 1 | 0 | 0 | No | kW
6315 | FW | 194 | 20 | 15 | 50 | Energia attuale freddo_high | 2 | U32 | 3 | MBUS | Mbus 15 | 1 | 0 | 0 | No | MWh
6316 | FW | 194 | 20 | 15 | 50 | Energia attuale freddo_low | 1 | U32 | 3 | MBUS | Mbus 15 | 1 | 0 | 0 | No | MWh
6317 | FW | 194 | 20 | 15 | 51 | Potenza attuale freddo_high | 2 | U32 | 1 | MBUS | Mbus 15 | 1 | 0 | 0 | No | kW
6318 | FW | 194 | 20 | 15 | 51 | Potenza attuale freddo_low | 1 | U32 | 1 | MBUS | Mbus 15 | 1 | 0 | 0 | No | kW
6319 | FW | 194 | 20 | 15 | 2 | Portata attuale_high | 2 | U32 | 0 | MBUS | Mbus 15 | 1 | 0 | 0 | No | l/h
6320 | FW | 194 | 20 | 15 | 2 | Portata attuale_low | 1 | U32 | 0 | MBUS | Mbus 15 | 1 | 0 | 0 | No | l/h
6321 | FW | 194 | 20 | 15 | 3 | Volume attuale_high | 2 | U32 | 1 | MBUS | Mbus 15 | 1 | 0 | 0 | No | m3
6322 | FW | 194 | 20 | 15 | 3 | Volume attuale_low | 1 | U32 | 1 | MBUS | Mbus 15 | 1 | 0 | 0 | No | m3
6323 | FW | 194 | 20 | 15 | 4 | Temperatura di mandata attuale | 1 | S16 | 1 | MBUS | Mbus 15 | 1 | 0 | 0 | No | °C
6324 | FW | 194 | 20 | 15 | 5 | Temperatura di ritorno attuale | 1 | S16 | 1 | MBUS | Mbus 15 | 1 | 0 | 0 | No | °C
6325 | FW | 194 | 20 | 15 | 6 | Temperatura differenziale attuale | 1 | S16 | 1 | MBUS | Mbus 15 | 1 | 0 | 0 | No | K
6326 | FW | 194 | 20 | 15 | 7 | N. di serie_high | 2 | U32 | 0 | MBUS | Mbus 15 | 1 | 0 | 0 | No | 0
6327 | FW | 194 | 20 | 15 | 7 | N. di serie_low | 1 | U32 | 0 | MBUS | Mbus 15 | 1 | 0 | 0 | No | 0
6328 | FW | 194 | 20 | 15 | 8 | Messaggio di errore/Mbus stato byte | 1 | U8 | 0 | MBUS | Mbus 15 | 1 | 0 | 0 | No | 0
6329 | FW | 194 | 20 | 15 | 11 | Corrente elettrica_high | 2 | U32 | 2 | MBUS | Mbus 15 | 1 | 0 | 0 | No | 0
6330 | FW | 194 | 20 | 15 | 11 | Corrente elettrica_low | 1 | U32 | 2 | MBUS | Mbus 15 | 1 | 0 | 0 | No | 0
6331 | FW | 194 | 20 | 15 | 12 | Tensione | 1 | U16 | 1 | MBUS | Mbus 15 | 1 | 0 | 0 | No | 0
6332 | FW | 194 | 20 | 15 | 13 | Coseno phi | 1 | U16 | 3 | MBUS | Mbus 15 | 1 | 0 | 0 | No | 0
6333 | FW | 194 | 20 | 16 | 0 | Energia attuale_high | 2 | U32 | 3 | MBUS | Mbus 16 | 1 | 0 | 0 | No | MWh
6334 | FW | 194 | 20 | 16 | 0 | Energia attuale_low | 1 | U32 | 3 | MBUS | Mbus 16 | 1 | 0 | 0 | No | MWh
6335 | FW | 194 | 20 | 16 | 1 | Potenza attuale_high | 2 | U32 | 1 | MBUS | Mbus 16 | 1 | 0 | 0 | No | kW
6336 | FW | 194 | 20 | 16 | 1 | Potenza attuale_low | 1 | U32 | 1 | MBUS | Mbus 16 | 1 | 0 | 0 | No | kW
6337 | FW | 194 | 20 | 16 | 50 | Energia attuale freddo_high | 2 | U32 | 3 | MBUS | Mbus 16 | 1 | 0 | 0 | No | MWh
6338 | FW | 194 | 20 | 16 | 50 | Energia attuale freddo_low | 1 | U32 | 3 | MBUS | Mbus 16 | 1 | 0 | 0 | No | MWh
6339 | FW | 194 | 20 | 16 | 51 | Potenza attuale freddo_high | 2 | U32 | 1 | MBUS | Mbus 16 | 1 | 0 | 0 | No | kW
6340 | FW | 194 | 20 | 16 | 51 | Potenza attuale freddo_low | 1 | U32 | 1 | MBUS | Mbus 16 | 1 | 0 | 0 | No | kW
6341 | FW | 194 | 20 | 16 | 2 | Portata attuale_high | 2 | U32 | 0 | MBUS | Mbus 16 | 1 | 0 | 0 | No | l/h
6342 | FW | 194 | 20 | 16 | 2 | Portata attuale_low | 1 | U32 | 0 | MBUS | Mbus 16 | 1 | 0 | 0 | No | l/h
6343 | FW | 194 | 20 | 16 | 3 | Volume attuale_high | 2 | U32 | 1 | MBUS | Mbus 16 | 1 | 0 | 0 | No | m3
6344 | FW | 194 | 20 | 16 | 3 | Volume attuale_low | 1 | U32 | 1 | MBUS | Mbus 16 | 1 | 0 | 0 | No | m3
6345 | FW | 194 | 20 | 16 | 4 | Temperatura di mandata attuale | 1 | S16 | 1 | MBUS | Mbus 16 | 1 | 0 | 0 | No | °C
6346 | FW | 194 | 20 | 16 | 5 | Temperatura di ritorno attuale | 1 | S16 | 1 | MBUS | Mbus 16 | 1 | 0 | 0 | No | °C
6347 | FW | 194 | 20 | 16 | 6 | Temperatura differenziale attuale | 1 | S16 | 1 | MBUS | Mbus 16 | 1 | 0 | 0 | No | K
6348 | FW | 194 | 20 | 16 | 7 | N. di serie_high | 2 | U32 | 0 | MBUS | Mbus 16 | 1 | 0 | 0 | No | 0
6349 | FW | 194 | 20 | 16 | 7 | N. di serie_low | 1 | U32 | 0 | MBUS | Mbus 16 | 1 | 0 | 0 | No | 0
6350 | FW | 194 | 20 | 16 | 8 | Messaggio di errore/Mbus stato byte | 1 | U8 | 0 | MBUS | Mbus 16 | 1 | 0 | 0 | No | 0
6351 | FW | 194 | 20 | 16 | 11 | Corrente elettrica_high | 2 | U32 | 2 | MBUS | Mbus 16 | 1 | 0 | 0 | No | 0
6352 | FW | 194 | 20 | 16 | 11 | Corrente elettrica_low | 1 | U32 | 2 | MBUS | Mbus 16 | 1 | 0 | 0 | No | 0
6353 | FW | 194 | 20 | 16 | 12 | Tensione | 1 | U16 | 1 | MBUS | Mbus 16 | 1 | 0 | 0 | No | 0
6354 | FW | 194 | 20 | 16 | 13 | Coseno phi | 1 | U16 | 3 | MBUS | Mbus 16 | 1 | 0 | 0 | No | 0
6355 | FW | 195 | 0 | 0 | 0 | AF1 - sensore esterno 1 | 1 | S16 | 1 | Generale | Generale | 1 | 0 | 0 | No | °C
6356 | FW | 195 | 1 | 0 | 3050 | Selezione modo funzionam.to riscaldam.to | 1 | LIST | 0 | Circuito risc | Circuito risc 1 | 1 | 0x01D3 | 0 | Yes | 0 |  | Text 0: Stand-by; Text 1: Settimana 1; Text 2: Settimana 2; Text 4: Costante; Text 5: Risparmio; Text 7: Modo manuale riscaldare; Text 8: Modo manuale raffreddare
6357 | FW | 195 | 1 | 1 | 3050 | Selezione modo funzionam.to riscaldam.to | 1 | LIST | 0 | Circuito risc | Circuito risc 2 | 1 | 0x01D3 | 0 | Yes | 0 |  | Text 0: Stand-by; Text 1: Settimana 1; Text 2: Settimana 2; Text 4: Costante; Text 5: Risparmio; Text 7: Modo manuale riscaldare; Text 8: Modo manuale raffreddare
6358 | FW | 195 | 1 | 2 | 3050 | Selezione modo funzionam.to riscaldam.to | 1 | LIST | 0 | Circuito risc | Circuito risc 3 | 1 | 0x01D3 | 0 | Yes | 0 |  | Text 0: Stand-by; Text 1: Settimana 1; Text 2: Settimana 2; Text 4: Costante; Text 5: Risparmio; Text 7: Modo manuale riscaldare; Text 8: Modo manuale raffreddare
6359 | FW | 195 | 1 | 3 | 3050 | Selezione modo funzionam.to riscaldam.to | 1 | LIST | 0 | Circuito risc | Circuito risc 4 | 1 | 0x01D3 | 0 | Yes | 0 |  | Text 0: Stand-by; Text 1: Settimana 1; Text 2: Settimana 2; Text 4: Costante; Text 5: Risparmio; Text 7: Modo manuale riscaldare; Text 8: Modo manuale raffreddare
6360 | FW | 195 | 1 | 4 | 3050 | Selezione modo funzionam.to riscaldam.to | 1 | LIST | 0 | Circuito risc | Circuito risc 5 | 1 | 0x01D3 | 0 | Yes | 0 |  | Text 0: Stand-by; Text 1: Settimana 1; Text 2: Settimana 2; Text 4: Costante; Text 5: Risparmio; Text 7: Modo manuale riscaldare; Text 8: Modo manuale raffreddare
6361 | FW | 195 | 1 | 0 | 3051 | Temp ambiente normale riscaldamento | 1 | S16 | 1 | Circuito risc | Circuito risc 1 | 5 | 100 | 300 | Yes | °C
6362 | FW | 195 | 1 | 0 | 3053 | Temp ambiente risparmio riscaldamento | 1 | S16 | 1 | Circuito risc | Circuito risc 1 | 5 | 50 | 200 | Yes | °C
6363 | FW | 195 | 1 | 1 | 3051 | Temp ambiente normale riscaldamento | 1 | S16 | 1 | Circuito risc | Circuito risc 2 | 5 | 100 | 300 | Yes | °C
6364 | FW | 195 | 1 | 1 | 3053 | Temp ambiente risparmio riscaldamento | 1 | S16 | 1 | Circuito risc | Circuito risc 2 | 5 | 50 | 200 | Yes | °C
6365 | FW | 195 | 1 | 2 | 3051 | Temp ambiente normale riscaldamento | 1 | S16 | 1 | Circuito risc | Circuito risc 3 | 5 | 100 | 300 | Yes | °C
6366 | FW | 195 | 1 | 2 | 3053 | Temp ambiente risparmio riscaldamento | 1 | S16 | 1 | Circuito risc | Circuito risc 3 | 5 | 50 | 200 | Yes | °C
6367 | FW | 195 | 1 | 3 | 3051 | Temp ambiente normale riscaldamento | 1 | S16 | 1 | Circuito risc | Circuito risc 4 | 5 | 100 | 300 | Yes | °C
6368 | FW | 195 | 1 | 3 | 3053 | Temp ambiente risparmio riscaldamento | 1 | S16 | 1 | Circuito risc | Circuito risc 4 | 5 | 50 | 200 | Yes | °C
6369 | FW | 195 | 1 | 4 | 3051 | Temp ambiente normale riscaldamento | 1 | S16 | 1 | Circuito risc | Circuito risc 5 | 5 | 100 | 300 | Yes | °C
6370 | FW | 195 | 1 | 4 | 3053 | Temp ambiente risparmio riscaldamento | 1 | S16 | 1 | Circuito risc | Circuito risc 5 | 5 | 50 | 200 | Yes | °C
6371 | FW | 195 | 1 | 0 | 1001 | Ambiente-nominale | 1 | S16 | 1 | Circuito risc | Circuito risc 1 | 1 | 0 | 0 | Yes | °C
6372 | FW | 195 | 1 | 1 | 1001 | Ambiente-nominale | 1 | S16 | 1 | Circuito risc | Circuito risc 2 | 1 | 0 | 0 | Yes | °C
6373 | FW | 195 | 1 | 2 | 1001 | Ambiente-nominale | 1 | S16 | 1 | Circuito risc | Circuito risc 3 | 1 | 0 | 0 | Yes | °C
6374 | FW | 195 | 1 | 3 | 1001 | Ambiente-nominale | 1 | S16 | 1 | Circuito risc | Circuito risc 4 | 1 | 0 | 0 | Yes | °C
6375 | FW | 195 | 1 | 4 | 1001 | Ambiente-nominale | 1 | S16 | 1 | Circuito risc | Circuito risc 5 | 1 | 0 | 0 | Yes | °C
6376 | FW | 195 | 2 | 0 | 5050 | Selezione modo funzionamento acqua calda | 1 | LIST | 0 | Acqua calda | Acqua calda 1 | 1 | 0x00000057 | 0 | Yes | 0 |  | Text 0: Stand-by; Text 1: Settimana 1; Text 2: Settimana 2; Text 4: Costante; Text 6: Modalità risparmio
6377 | FW | 195 | 2 | 1 | 5050 | Selezione modo funzionamento acqua calda | 1 | LIST | 0 | Acqua calda | Acqua calda 2 | 1 | 0x00000057 | 0 | Yes | 0 |  | Text 0: Stand-by; Text 1: Settimana 1; Text 2: Settimana 2; Text 4: Costante; Text 6: Modalità risparmio
6378 | FW | 195 | 2 | 2 | 5050 | Selezione modo funzionamento acqua calda | 1 | LIST | 0 | Acqua calda | Acqua calda 3 | 1 | 0x00000057 | 0 | Yes | 0 |  | Text 0: Stand-by; Text 1: Settimana 1; Text 2: Settimana 2; Text 4: Costante; Text 6: Modalità risparmio
6379 | FW | 195 | 2 | 3 | 5050 | Selezione modo funzionamento acqua calda | 1 | LIST | 0 | Acqua calda | Acqua calda 4 | 1 | 0x00000057 | 0 | Yes | 0 |  | Text 0: Stand-by; Text 1: Settimana 1; Text 2: Settimana 2; Text 4: Costante; Text 6: Modalità risparmio
6380 | FW | 195 | 2 | 4 | 5050 | Selezione modo funzionamento acqua calda | 1 | LIST | 0 | Acqua calda | Acqua calda 5 | 1 | 0x00000057 | 0 | Yes | 0 |  | Text 0: Stand-by; Text 1: Settimana 1; Text 2: Settimana 2; Text 4: Costante; Text 6: Modalità risparmio
6381 | FW | 195 | 2 | 0 | 5051 | Temperatura acqua calda normale | 1 | S16 | 1 | Acqua calda | Acqua calda 1 | 10 | 100 | 700 | Yes | °C
6382 | FW | 195 | 2 | 0 | 5086 | Temperatura di risparmio acqua calda | 1 | U8 | 0 | Acqua calda | Acqua calda 1 | 1 | 10 | 70 | Yes | °C
6383 | FW | 195 | 2 | 1 | 5051 | Temperatura acqua calda normale | 1 | S16 | 1 | Acqua calda | Acqua calda 2 | 10 | 100 | 700 | Yes | °C
6384 | FW | 195 | 2 | 1 | 5086 | Temperatura di risparmio acqua calda | 1 | U8 | 0 | Acqua calda | Acqua calda 2 | 1 | 10 | 70 | Yes | °C
6385 | FW | 195 | 2 | 2 | 5051 | Temperatura acqua calda normale | 1 | S16 | 1 | Acqua calda | Acqua calda 3 | 10 | 100 | 700 | Yes | °C
6386 | FW | 195 | 2 | 2 | 5086 | Temperatura di risparmio acqua calda | 1 | U8 | 0 | Acqua calda | Acqua calda 3 | 1 | 10 | 70 | Yes | °C
6387 | FW | 195 | 2 | 3 | 5051 | Temperatura acqua calda normale | 1 | S16 | 1 | Acqua calda | Acqua calda 4 | 10 | 100 | 700 | Yes | °C
6388 | FW | 195 | 2 | 3 | 5086 | Temperatura di risparmio acqua calda | 1 | U8 | 0 | Acqua calda | Acqua calda 4 | 1 | 10 | 70 | Yes | °C
6389 | FW | 195 | 2 | 4 | 5051 | Temperatura acqua calda normale | 1 | S16 | 1 | Acqua calda | Acqua calda 5 | 10 | 100 | 700 | Yes | °C
6390 | FW | 195 | 2 | 4 | 5086 | Temperatura di risparmio acqua calda | 1 | U8 | 0 | Acqua calda | Acqua calda 5 | 1 | 10 | 70 | Yes | °C
6391 | FW | 195 | 2 | 0 | 1004 | Acqua calda-nominale | 1 | S16 | 1 | Acqua calda | Acqua calda 1 | 1 | 0 | 0 | No | °C
6392 | FW | 195 | 2 | 0 | 4 | Acqua calda-effettivo SF | 1 | S16 | 1 | Acqua calda | Acqua calda 1 | 1 | 0 | 0 | No | °C
6393 | FW | 195 | 2 | 1 | 1004 | Acqua calda-nominale | 1 | S16 | 1 | Acqua calda | Acqua calda 2 | 1 | 0 | 0 | No | °C
6394 | FW | 195 | 2 | 1 | 4 | Acqua calda-effettivo SF | 1 | S16 | 1 | Acqua calda | Acqua calda 2 | 1 | 0 | 0 | No | °C
6395 | FW | 195 | 2 | 2 | 1004 | Acqua calda-nominale | 1 | S16 | 1 | Acqua calda | Acqua calda 3 | 1 | 0 | 0 | No | °C
6396 | FW | 195 | 2 | 2 | 4 | Acqua calda-effettivo SF | 1 | S16 | 1 | Acqua calda | Acqua calda 3 | 1 | 0 | 0 | No | °C
6397 | FW | 195 | 2 | 3 | 1004 | Acqua calda-nominale | 1 | S16 | 1 | Acqua calda | Acqua calda 4 | 1 | 0 | 0 | No | °C
6398 | FW | 195 | 2 | 3 | 4 | Acqua calda-effettivo SF | 1 | S16 | 1 | Acqua calda | Acqua calda 4 | 1 | 0 | 0 | No | °C
6399 | FW | 195 | 2 | 4 | 1004 | Acqua calda-nominale | 1 | S16 | 1 | Acqua calda | Acqua calda 5 | 1 | 0 | 0 | No | °C
6400 | FW | 195 | 2 | 4 | 4 | Acqua calda-effettivo SF | 1 | S16 | 1 | Acqua calda | Acqua calda 5 | 1 | 0 | 0 | No | °C
6401 | FW | 195 | 1 | 0 | 2051 | Stato regolazione circuito riscaldamento | 1 | U8 | 0 | Circuito risc | Circuito risc 1 | 1 | 0 | 0 | No | 0
6402 | FW | 195 | 1 | 1 | 2051 | Stato regolazione circuito riscaldamento | 1 | U8 | 0 | Circuito risc | Circuito risc 2 | 1 | 0 | 0 | No | 0
6403 | FW | 195 | 1 | 2 | 2051 | Stato regolazione circuito riscaldamento | 1 | U8 | 0 | Circuito risc | Circuito risc 3 | 1 | 0 | 0 | No | 0
6404 | FW | 195 | 1 | 3 | 2051 | Stato regolazione circuito riscaldamento | 1 | U8 | 0 | Circuito risc | Circuito risc 4 | 1 | 0 | 0 | No | 0
6405 | FW | 195 | 1 | 4 | 2051 | Stato regolazione circuito riscaldamento | 1 | U8 | 0 | Circuito risc | Circuito risc 5 | 1 | 0 | 0 | No | 0
6406 | FW | 195 | 2 | 0 | 2052 | Stato regolazione acqua calda | 1 | U8 | 0 | Acqua calda | Acqua calda 1 | 1 | 0 | 0 | No | 0
6407 | FW | 195 | 2 | 1 | 2052 | Stato regolazione acqua calda | 1 | U8 | 0 | Acqua calda | Acqua calda 2 | 1 | 0 | 0 | No | 0
6408 | FW | 195 | 2 | 2 | 2052 | Stato regolazione acqua calda | 1 | U8 | 0 | Acqua calda | Acqua calda 3 | 1 | 0 | 0 | No | 0
6409 | FW | 195 | 2 | 3 | 2052 | Stato regolazione acqua calda | 1 | U8 | 0 | Acqua calda | Acqua calda 4 | 1 | 0 | 0 | No | 0
6410 | FW | 195 | 2 | 4 | 2052 | Stato regolazione acqua calda | 1 | U8 | 0 | Acqua calda | Acqua calda 5 | 1 | 0 | 0 | No | 0
6411 | FW | 195 | 0 | 0 | 21100 | AF2 - sensore esterno 2 | 1 | S16 | 1 | Generale | Generale | 1 | 0 | 0 | No | °C
6412 | FW | 195 | 1 | 0 | 1 | Ambiente-effettivo | 1 | S16 | 1 | Circuito risc | Circuito risc 1 | 1 | 0 | 0 | No | °C
6413 | FW | 195 | 1 | 1 | 1 | Ambiente-effettivo | 1 | S16 | 1 | Circuito risc | Circuito risc 2 | 1 | 0 | 0 | No | °C
6414 | FW | 195 | 1 | 2 | 1 | Ambiente-effettivo | 1 | S16 | 1 | Circuito risc | Circuito risc 3 | 1 | 0 | 0 | No | °C
6415 | FW | 195 | 1 | 3 | 1 | Ambiente-effettivo | 1 | S16 | 1 | Circuito risc | Circuito risc 4 | 1 | 0 | 0 | No | °C
6416 | FW | 195 | 1 | 4 | 1 | Ambiente-effettivo | 1 | S16 | 1 | Circuito risc | Circuito risc 5 | 1 | 0 | 0 | No | °C
6417 | FW | 195 | 1 | 0 | 2 | Mandata-effettivo | 1 | S16 | 1 | Circuito risc | Circuito risc 1 | 1 | 0 | 0 | No | °C
6418 | FW | 195 | 1 | 1 | 2 | Mandata-effettivo | 1 | S16 | 1 | Circuito risc | Circuito risc 2 | 1 | 0 | 0 | No | °C
6419 | FW | 195 | 1 | 2 | 2 | Mandata-effettivo | 1 | S16 | 1 | Circuito risc | Circuito risc 3 | 1 | 0 | 0 | No | °C
6420 | FW | 195 | 1 | 3 | 2 | Mandata-effettivo | 1 | S16 | 1 | Circuito risc | Circuito risc 4 | 1 | 0 | 0 | No | °C
6421 | FW | 195 | 1 | 4 | 2 | Mandata-effettivo | 1 | S16 | 1 | Circuito risc | Circuito risc 5 | 1 | 0 | 0 | No | °C
6422 | FW | 195 | 0 | 0 | 29042 | Errore attivo 1_appearance_time | 3 | U16 | 0 | Generale | Generale | 1 | 0 | 0 | No | 0
6423 | FW | 195 | 0 | 0 | 29042 | Errore attivo 1_appearance_date | 4 | U16 | 0 | Generale | Generale | 1 | 0 | 0 | No | 0
6424 | FW | 195 | 0 | 0 | 29042 | Errore attivo 1_disappear_time | 5 | U16 | 0 | Generale | Generale | 1 | 0 | 0 | No | 0
6425 | FW | 195 | 0 | 0 | 29042 | Errore attivo 1_disappear_date | 6 | U16 | 0 | Generale | Generale | 1 | 0 | 0 | No | 0
6426 | FW | 195 | 0 | 0 | 29042 | Errore attivo 1_source | 7 | U16 | 0 | Generale | Generale | 1 | 0 | 0 | No | 0
6427 | FW | 195 | 0 | 0 | 29042 | Errore attivo 1_function_group | 8 | U8 | 0 | Generale | Generale | 1 | 0 | 0 | No | 0
6428 | FW | 195 | 0 | 0 | 29042 | Errore attivo 1_function_number | 9 | U8 | 0 | Generale | Generale | 1 | 0 | 0 | No | 0
6429 | FW | 195 | 0 | 0 | 29042 | Errore attivo 1_error_type | 10 | U8 | 0 | Generale | Generale | 1 | 0 | 0 | No | 0
6430 | FW | 195 | 0 | 0 | 29042 | Errore attivo 1_error_code | 11 | U16 | 0 | Generale | Generale | 1 | 0 | 0 | No | 0
6431 | FW | 195 | 0 | 0 | 29043 | Errore attivo 2_appearance_time | 3 | U16 | 0 | Generale | Generale | 1 | 0 | 0 | No | 0
6432 | FW | 195 | 0 | 0 | 29043 | Errore attivo 2_appearance_date | 4 | U16 | 0 | Generale | Generale | 1 | 0 | 0 | No | 0
6433 | FW | 195 | 0 | 0 | 29043 | Errore attivo 2_disappear_time | 5 | U16 | 0 | Generale | Generale | 1 | 0 | 0 | No | 0
6434 | FW | 195 | 0 | 0 | 29043 | Errore attivo 2_disappear_date | 6 | U16 | 0 | Generale | Generale | 1 | 0 | 0 | No | 0
6435 | FW | 195 | 0 | 0 | 29043 | Errore attivo 2_source | 7 | U16 | 0 | Generale | Generale | 1 | 0 | 0 | No | 0
6436 | FW | 195 | 0 | 0 | 29043 | Errore attivo 2_function_group | 8 | U8 | 0 | Generale | Generale | 1 | 0 | 0 | No | 0
6437 | FW | 195 | 0 | 0 | 29043 | Errore attivo 2_function_number | 9 | U8 | 0 | Generale | Generale | 1 | 0 | 0 | No | 0
6438 | FW | 195 | 0 | 0 | 29043 | Errore attivo 2_error_type | 10 | U8 | 0 | Generale | Generale | 1 | 0 | 0 | No | 0
6439 | FW | 195 | 0 | 0 | 29043 | Errore attivo 2_error_code | 11 | U16 | 0 | Generale | Generale | 1 | 0 | 0 | No | 0
6440 | FW | 195 | 0 | 0 | 29044 | Errore attivo 3_appearance_time | 3 | U16 | 0 | Generale | Generale | 1 | 0 | 0 | No | 0
6441 | FW | 195 | 0 | 0 | 29044 | Errore attivo 3_appearance_date | 4 | U16 | 0 | Generale | Generale | 1 | 0 | 0 | No | 0
6442 | FW | 195 | 0 | 0 | 29044 | Errore attivo 3_disappear_time | 5 | U16 | 0 | Generale | Generale | 1 | 0 | 0 | No | 0
6443 | FW | 195 | 0 | 0 | 29044 | Errore attivo 3_disappear_date | 6 | U16 | 0 | Generale | Generale | 1 | 0 | 0 | No | 0
6444 | FW | 195 | 0 | 0 | 29044 | Errore attivo 3_source | 7 | U16 | 0 | Generale | Generale | 1 | 0 | 0 | No | 0
6445 | FW | 195 | 0 | 0 | 29044 | Errore attivo 3_function_group | 8 | U8 | 0 | Generale | Generale | 1 | 0 | 0 | No | 0
6446 | FW | 195 | 0 | 0 | 29044 | Errore attivo 3_function_number | 9 | U8 | 0 | Generale | Generale | 1 | 0 | 0 | No | 0
6447 | FW | 195 | 0 | 0 | 29044 | Errore attivo 3_error_type | 10 | U8 | 0 | Generale | Generale | 1 | 0 | 0 | No | 0
6448 | FW | 195 | 0 | 0 | 29044 | Errore attivo 3_error_code | 11 | U16 | 0 | Generale | Generale | 1 | 0 | 0 | No | 0
6449 | FW | 195 | 0 | 0 | 29045 | Errore attivo 4_appearance_time | 3 | U16 | 0 | Generale | Generale | 1 | 0 | 0 | No | 0
6450 | FW | 195 | 0 | 0 | 29045 | Errore attivo 4_appearance_date | 4 | U16 | 0 | Generale | Generale | 1 | 0 | 0 | No | 0
6451 | FW | 195 | 0 | 0 | 29045 | Errore attivo 4_disappear_time | 5 | U16 | 0 | Generale | Generale | 1 | 0 | 0 | No | 0
6452 | FW | 195 | 0 | 0 | 29045 | Errore attivo 4_disappear_date | 6 | U16 | 0 | Generale | Generale | 1 | 0 | 0 | No | 0
6453 | FW | 195 | 0 | 0 | 29045 | Errore attivo 4_source | 7 | U16 | 0 | Generale | Generale | 1 | 0 | 0 | No | 0
6454 | FW | 195 | 0 | 0 | 29045 | Errore attivo 4_function_group | 8 | U8 | 0 | Generale | Generale | 1 | 0 | 0 | No | 0
6455 | FW | 195 | 0 | 0 | 29045 | Errore attivo 4_function_number | 9 | U8 | 0 | Generale | Generale | 1 | 0 | 0 | No | 0
6456 | FW | 195 | 0 | 0 | 29045 | Errore attivo 4_error_type | 10 | U8 | 0 | Generale | Generale | 1 | 0 | 0 | No | 0
6457 | FW | 195 | 0 | 0 | 29045 | Errore attivo 4_error_code | 11 | U16 | 0 | Generale | Generale | 1 | 0 | 0 | No | 0
6458 | FW | 195 | 0 | 0 | 29046 | Errore attivo 5_appearance_time | 3 | U16 | 0 | Generale | Generale | 1 | 0 | 0 | No | 0
6459 | FW | 195 | 0 | 0 | 29046 | Errore attivo 5_appearance_date | 4 | U16 | 0 | Generale | Generale | 1 | 0 | 0 | No | 0
6460 | FW | 195 | 0 | 0 | 29046 | Errore attivo 5_disappear_time | 5 | U16 | 0 | Generale | Generale | 1 | 0 | 0 | No | 0
6461 | FW | 195 | 0 | 0 | 29046 | Errore attivo 5_disappear_date | 6 | U16 | 0 | Generale | Generale | 1 | 0 | 0 | No | 0
6462 | FW | 195 | 0 | 0 | 29046 | Errore attivo 5_source | 7 | U16 | 0 | Generale | Generale | 1 | 0 | 0 | No | 0
6463 | FW | 195 | 0 | 0 | 29046 | Errore attivo 5_function_group | 8 | U8 | 0 | Generale | Generale | 1 | 0 | 0 | No | 0
6464 | FW | 195 | 0 | 0 | 29046 | Errore attivo 5_function_number | 9 | U8 | 0 | Generale | Generale | 1 | 0 | 0 | No | 0
6465 | FW | 195 | 0 | 0 | 29046 | Errore attivo 5_error_type | 10 | U8 | 0 | Generale | Generale | 1 | 0 | 0 | No | 0
6466 | FW | 195 | 0 | 0 | 29046 | Errore attivo 5_error_code | 11 | U16 | 0 | Generale | Generale | 1 | 0 | 0 | No | 0
6467 | FW | 195 | 0 | 0 | 23084 | Attivare test di relè TTE-FW | 1 | U8 | 0 | Generale | Generale | 1 | 0 | 1 | No | 0
6468 | FW | 195 | 0 | 0 | 21031 | DKP hardware-uscita | 1 | U8 | 0 | Generale | Generale | 1 | 0 | 1 | Yes | 0 | Stato dell'uscita / attivazione 0=OFF 1=ON
6469 | FW | 195 | 0 | 0 | 21032 | YFW+ hardware-uscita | 1 | U8 | 0 | Generale | Generale | 1 | 0 | 1 | Yes | 0 | Stato dell'uscita / attivazione 0=OFF 1=ON
6470 | FW | 195 | 0 | 0 | 21033 | YFW- hardware-uscita | 1 | U8 | 0 | Generale | Generale | 1 | 0 | 1 | Yes | 0 | Stato dell'uscita / attivazione 0=OFF 1=ON
6471 | FW | 195 | 0 | 0 | 21034 | MK1 hardware-uscita | 1 | U8 | 0 | Generale | Generale | 1 | 0 | 1 | Yes | 0 | Stato dell'uscita / attivazione 0=OFF 1=ON
6472 | FW | 195 | 0 | 0 | 21035 | YK1+ hardware-uscita | 1 | U8 | 0 | Generale | Generale | 1 | 0 | 1 | Yes | 0 | Stato dell'uscita / attivazione 0=OFF 1=ON
6473 | FW | 195 | 0 | 0 | 21036 | YK1- hardware-uscita | 1 | U8 | 0 | Generale | Generale | 1 | 0 | 1 | Yes | 0 | Stato dell'uscita / attivazione 0=OFF 1=ON
6474 | FW | 195 | 0 | 0 | 21037 | SLP1 hardware-uscita | 1 | U8 | 0 | Generale | Generale | 1 | 0 | 1 | Yes | 0 | Stato dell'uscita / attivazione 0=OFF 1=ON
6475 | FW | 195 | 0 | 0 | 21038 | SLP2 hardware-uscita | 1 | U8 | 0 | Generale | Generale | 1 | 0 | 1 | Yes | 0 | Stato dell'uscita / attivazione 0=OFF 1=ON
6476 | FW | 195 | 0 | 0 | 21039 | VA2 hardware-uscita | 1 | U8 | 0 | Generale | Generale | 1 | 0 | 1 | Yes | 0 | Stato dell'uscita / attivazione 0=OFF 1=ON
6477 | FW | 195 | 0 | 0 | 21040 | VA1 0-10V/0-20mA hardware-uscita | 1 | U8 | 0 | Generale | Generale | 5 | 0 | 100 | Yes | %
6478 | FW | 195 | 0 | 0 | 21041 | VA3 0-10V/PWM hardware-uscita | 1 | U8 | 0 | Generale | Generale | 5 | 0 | 100 | Yes | %
6479 | FW | 195 | 0 | 0 | 21042 | VA4 0-10V/PWM hardware-uscita | 1 | U8 | 0 | Generale | Generale | 5 | 0 | 100 | Yes | %
6480 | FW | 195 | 0 | 0 | 21043 | VA5 0-10V/PWM hardware-uscita | 1 | U8 | 0 | Generale | Generale | 5 | 0 | 100 | Yes | %
6481 | FW | 195 | 0 | 0 | 21044 | Attivare test dei relè TTE-FE | 1 | LIST | 0 | Generale | Generale | 1 | 0x0000003F | 0 | Yes | 0 | Attivare test dei relè t#0=AUS#1=EIN | Text 0: 0=AUS; Text 1: 1=FE1; Text 2: 2=FE2; Text 3: 3=FE3; Text 4: 4=FE4; Text 5: 5=FE5; Text 20: 20=WW1; Text 21: 21=WW2; Text 22: 22=WW3; Text 23: 23=WW4; Text 24: 24=WW5
6482 | FW | 195 | 0 | 0 | 21045 | FE-VA1 hardware-uscita | 1 | U8 | 0 | Generale | Generale | 1 | 0 | 1 | Yes | 0 | Stato dell'uscita / attivazione 0=OFF 1=ON
6483 | FW | 195 | 0 | 0 | 21046 | FE-VA2 hardware-uscita | 1 | U8 | 0 | Generale | Generale | 1 | 0 | 1 | Yes | 0 | Stato dell'uscita / attivazione 0=OFF 1=ON
6484 | FW | 195 | 0 | 0 | 21047 | FE-VA3 hardware-uscita | 1 | U8 | 0 | Generale | Generale | 1 | 0 | 1 | Yes | 0 | Stato dell'uscita / attivazione 0=OFF 1=ON
6485 | FW | 195 | 0 | 0 | 21048 | FE-VA10V/PWM hardware-uscita | 1 | U8 | 0 | Generale | Generale | 5 | 0 | 100 | Yes | %
6486 | FW | 195 | 0 | 0 | 200 | Info AF | 1 | S16 | 1 | Generale | Generale | 1 | 0 | 0 | No | °C
6487 | FW | 195 | 0 | 0 | 201 | Info RLF | 1 | S16 | 1 | Generale | Generale | 1 | 0 | 0 | No | °C
6488 | FW | 195 | 0 | 0 | 202 | Info VF | 1 | S16 | 1 | Generale | Generale | 1 | 0 | 0 | No | °C
6489 | FW | 195 | 0 | 0 | 203 | Info VF1 | 1 | S16 | 1 | Generale | Generale | 1 | 0 | 0 | No | °C
6490 | FW | 195 | 0 | 0 | 204 | Info SF1 | 1 | S16 | 1 | Generale | Generale | 1 | 0 | 0 | No | °C
6491 | FW | 195 | 0 | 0 | 205 | Info SF2 | 1 | S16 | 1 | Generale | Generale | 1 | 0 | 0 | No | °C
6492 | FW | 195 | 0 | 0 | 206 | Info VE4 | 1 | S16 | 1 | Generale | Generale | 1 | 0 | 0 | No | °C
6493 | FW | 195 | 0 | 0 | 207 | Info VE5 | 1 | S16 | 1 | Generale | Generale | 1 | 0 | 0 | No | °C
6494 | FW | 195 | 0 | 0 | 208 | Info VE6 | 1 | S16 | 1 | Generale | Generale | 1 | 0 | 0 | No | °C
6495 | FW | 195 | 0 | 0 | 209 | Info VE7 | 1 | S16 | 1 | Generale | Generale | 1 | 0 | 0 | No | °C
6496 | FW | 195 | 0 | 0 | 210 | Info VE8 | 1 | S16 | 1 | Generale | Generale | 1 | 0 | 0 | No | °C
6497 | FW | 195 | 0 | 0 | 211 | Info VE9 | 1 | S16 | 1 | Generale | Generale | 1 | 0 | 0 | No | °C
6498 | FW | 195 | 0 | 0 | 212 | Info VE1-FE1 | 1 | S16 | 1 | Generale | Generale | 1 | 0 | 0 | No | °C
6499 | FW | 195 | 0 | 0 | 213 | Info VE2-FE1 | 1 | S16 | 1 | Generale | Generale | 1 | 0 | 0 | No | °C
6500 | FW | 195 | 0 | 0 | 214 | Info VE3-FE1 | 1 | S16 | 1 | Generale | Generale | 1 | 0 | 0 | No | °C
6501 | FW | 195 | 0 | 0 | 215 | Info VE1-FE2 | 1 | S16 | 1 | Generale | Generale | 1 | 0 | 0 | No | °C
6502 | FW | 195 | 0 | 0 | 216 | Info VE2-FE2 | 1 | S16 | 1 | Generale | Generale | 1 | 0 | 0 | No | °C
6503 | FW | 195 | 0 | 0 | 217 | Info VE3-FE2 | 1 | S16 | 1 | Generale | Generale | 1 | 0 | 0 | No | °C
6504 | FW | 195 | 0 | 0 | 218 | Info VE1-FE3 | 1 | S16 | 1 | Generale | Generale | 1 | 0 | 0 | No | °C
6505 | FW | 195 | 0 | 0 | 219 | Info VE2-FE3 | 1 | S16 | 1 | Generale | Generale | 1 | 0 | 0 | No | °C
6506 | FW | 195 | 0 | 0 | 220 | Info VE3-FE3 | 1 | S16 | 1 | Generale | Generale | 1 | 0 | 0 | No | °C
6507 | FW | 195 | 0 | 0 | 221 | Info VE1-FE4 | 1 | S16 | 1 | Generale | Generale | 1 | 0 | 0 | No | °C
6508 | FW | 195 | 0 | 0 | 222 | Info VE2-FE4 | 1 | S16 | 1 | Generale | Generale | 1 | 0 | 0 | No | °C
6509 | FW | 195 | 0 | 0 | 223 | Info VE3-FE4 | 1 | S16 | 1 | Generale | Generale | 1 | 0 | 0 | No | °C
6510 | FW | 195 | 0 | 0 | 224 | Info VE1-FE5 | 1 | S16 | 1 | Generale | Generale | 1 | 0 | 0 | No | °C
6511 | FW | 195 | 0 | 0 | 225 | Info VE2-FE5 | 1 | S16 | 1 | Generale | Generale | 1 | 0 | 0 | No | °C
6512 | FW | 195 | 0 | 0 | 226 | Info VE3-FE5 | 1 | S16 | 1 | Generale | Generale | 1 | 0 | 0 | No | °C
6513 | FW | 195 | 0 | 0 | 227 | Info VE10/IMP | 1 | U16 | 0 | Generale | Generale | 1 | 0 | 0 | No | 0
6514 | FW | 195 | 0 | 0 | 228 | Info VE3/IMP-FE1 | 1 | U16 | 0 | Generale | Generale | 1 | 0 | 0 | No | 0
6515 | FW | 195 | 0 | 0 | 229 | Info VE3/IMP-FE2 | 1 | U16 | 0 | Generale | Generale | 1 | 0 | 0 | No | 0
6516 | FW | 195 | 0 | 0 | 230 | Info VE3/IMP-FE3 | 1 | U16 | 0 | Generale | Generale | 1 | 0 | 0 | No | 0
6517 | FW | 195 | 0 | 0 | 231 | Info VE3/IMP-FE4 | 1 | U16 | 0 | Generale | Generale | 1 | 0 | 0 | No | 0
6518 | FW | 195 | 0 | 0 | 232 | Info VE3/IMP-FE5 | 1 | U16 | 0 | Generale | Generale | 1 | 0 | 0 | No | 0
6519 | FW | 195 | 0 | 0 | 233 | Info VE10V-FE1 | 1 | S16 | 1 | Generale | Generale | 1 | 0 | 0 | No | 0
6520 | FW | 195 | 0 | 0 | 234 | Info VE10V-FE2 | 1 | S16 | 1 | Generale | Generale | 1 | 0 | 0 | No | 0
6521 | FW | 195 | 0 | 0 | 235 | Info VE10V-FE3 | 1 | S16 | 1 | Generale | Generale | 1 | 0 | 0 | No | 0
6522 | FW | 195 | 0 | 0 | 236 | Info VE10V-FE4 | 1 | S16 | 1 | Generale | Generale | 1 | 0 | 0 | No | 0
6523 | FW | 195 | 0 | 0 | 237 | Info VE10V-FE5 | 1 | S16 | 1 | Generale | Generale | 1 | 0 | 0 | No | 0
6524 | FW | 195 | 0 | 0 | 132 | Ore di funzionamento_high | 2 | U32 | 0 | Generale | Generale | 1 | 0 | 0 | No | h
6525 | FW | 195 | 0 | 0 | 132 | Ore di funzionamento_low | 1 | U32 | 0 | Generale | Generale | 1 | 0 | 0 | No | h
6526 | FW | 195 | 20 | 1 | 0 | Energia attuale_high | 2 | U32 | 3 | MBUS | Mbus 1 | 1 | 0 | 0 | No | MWh
6527 | FW | 195 | 20 | 1 | 0 | Energia attuale_low | 1 | U32 | 3 | MBUS | Mbus 1 | 1 | 0 | 0 | No | MWh
6528 | FW | 195 | 20 | 1 | 1 | Potenza attuale_high | 2 | U32 | 1 | MBUS | Mbus 1 | 1 | 0 | 0 | No | kW
6529 | FW | 195 | 20 | 1 | 1 | Potenza attuale_low | 1 | U32 | 1 | MBUS | Mbus 1 | 1 | 0 | 0 | No | kW
6530 | FW | 195 | 20 | 1 | 50 | Energia attuale freddo_high | 2 | U32 | 3 | MBUS | Mbus 1 | 1 | 0 | 0 | No | MWh
6531 | FW | 195 | 20 | 1 | 50 | Energia attuale freddo_low | 1 | U32 | 3 | MBUS | Mbus 1 | 1 | 0 | 0 | No | MWh
6532 | FW | 195 | 20 | 1 | 51 | Potenza attuale freddo_high | 2 | U32 | 1 | MBUS | Mbus 1 | 1 | 0 | 0 | No | kW
6533 | FW | 195 | 20 | 1 | 51 | Potenza attuale freddo_low | 1 | U32 | 1 | MBUS | Mbus 1 | 1 | 0 | 0 | No | kW
6534 | FW | 195 | 20 | 1 | 2 | Portata attuale_high | 2 | U32 | 0 | MBUS | Mbus 1 | 1 | 0 | 0 | No | l/h
6535 | FW | 195 | 20 | 1 | 2 | Portata attuale_low | 1 | U32 | 0 | MBUS | Mbus 1 | 1 | 0 | 0 | No | l/h
6536 | FW | 195 | 20 | 1 | 3 | Volume attuale_high | 2 | U32 | 1 | MBUS | Mbus 1 | 1 | 0 | 0 | No | m3
6537 | FW | 195 | 20 | 1 | 3 | Volume attuale_low | 1 | U32 | 1 | MBUS | Mbus 1 | 1 | 0 | 0 | No | m3
6538 | FW | 195 | 20 | 1 | 4 | Temperatura di mandata attuale | 1 | S16 | 1 | MBUS | Mbus 1 | 1 | 0 | 0 | No | °C
6539 | FW | 195 | 20 | 1 | 5 | Temperatura di ritorno attuale | 1 | S16 | 1 | MBUS | Mbus 1 | 1 | 0 | 0 | No | °C
6540 | FW | 195 | 20 | 1 | 6 | Temperatura differenziale attuale | 1 | S16 | 1 | MBUS | Mbus 1 | 1 | 0 | 0 | No | K
6541 | FW | 195 | 20 | 1 | 7 | N. di serie_high | 2 | U32 | 0 | MBUS | Mbus 1 | 1 | 0 | 0 | No | 0
6542 | FW | 195 | 20 | 1 | 7 | N. di serie_low | 1 | U32 | 0 | MBUS | Mbus 1 | 1 | 0 | 0 | No | 0
6543 | FW | 195 | 20 | 1 | 8 | Messaggio di errore/Mbus stato byte | 1 | U8 | 0 | MBUS | Mbus 1 | 1 | 0 | 0 | No | 0
6544 | FW | 195 | 20 | 1 | 11 | Corrente elettrica_high | 2 | U32 | 2 | MBUS | Mbus 1 | 1 | 0 | 0 | No | 0
6545 | FW | 195 | 20 | 1 | 11 | Corrente elettrica_low | 1 | U32 | 2 | MBUS | Mbus 1 | 1 | 0 | 0 | No | 0
6546 | FW | 195 | 20 | 1 | 12 | Tensione | 1 | U16 | 1 | MBUS | Mbus 1 | 1 | 0 | 0 | No | 0
6547 | FW | 195 | 20 | 1 | 13 | Coseno phi | 1 | U16 | 3 | MBUS | Mbus 1 | 1 | 0 | 0 | No | 0
6548 | FW | 195 | 20 | 2 | 0 | Energia attuale_high | 2 | U32 | 3 | MBUS | Mbus 2 | 1 | 0 | 0 | No | MWh
6549 | FW | 195 | 20 | 2 | 0 | Energia attuale_low | 1 | U32 | 3 | MBUS | Mbus 2 | 1 | 0 | 0 | No | MWh
6550 | FW | 195 | 20 | 2 | 1 | Potenza attuale_high | 2 | U32 | 1 | MBUS | Mbus 2 | 1 | 0 | 0 | No | kW
6551 | FW | 195 | 20 | 2 | 1 | Potenza attuale_low | 1 | U32 | 1 | MBUS | Mbus 2 | 1 | 0 | 0 | No | kW
6552 | FW | 195 | 20 | 2 | 50 | Energia attuale freddo_high | 2 | U32 | 3 | MBUS | Mbus 2 | 1 | 0 | 0 | No | MWh
6553 | FW | 195 | 20 | 2 | 50 | Energia attuale freddo_low | 1 | U32 | 3 | MBUS | Mbus 2 | 1 | 0 | 0 | No | MWh
6554 | FW | 195 | 20 | 2 | 51 | Potenza attuale freddo_high | 2 | U32 | 1 | MBUS | Mbus 2 | 1 | 0 | 0 | No | kW
6555 | FW | 195 | 20 | 2 | 51 | Potenza attuale freddo_low | 1 | U32 | 1 | MBUS | Mbus 2 | 1 | 0 | 0 | No | kW
6556 | FW | 195 | 20 | 2 | 2 | Portata attuale_high | 2 | U32 | 0 | MBUS | Mbus 2 | 1 | 0 | 0 | No | l/h
6557 | FW | 195 | 20 | 2 | 2 | Portata attuale_low | 1 | U32 | 0 | MBUS | Mbus 2 | 1 | 0 | 0 | No | l/h
6558 | FW | 195 | 20 | 2 | 3 | Volume attuale_high | 2 | U32 | 1 | MBUS | Mbus 2 | 1 | 0 | 0 | No | m3
6559 | FW | 195 | 20 | 2 | 3 | Volume attuale_low | 1 | U32 | 1 | MBUS | Mbus 2 | 1 | 0 | 0 | No | m3
6560 | FW | 195 | 20 | 2 | 4 | Temperatura di mandata attuale | 1 | S16 | 1 | MBUS | Mbus 2 | 1 | 0 | 0 | No | °C
6561 | FW | 195 | 20 | 2 | 5 | Temperatura di ritorno attuale | 1 | S16 | 1 | MBUS | Mbus 2 | 1 | 0 | 0 | No | °C
6562 | FW | 195 | 20 | 2 | 6 | Temperatura differenziale attuale | 1 | S16 | 1 | MBUS | Mbus 2 | 1 | 0 | 0 | No | K
6563 | FW | 195 | 20 | 2 | 7 | N. di serie_high | 2 | U32 | 0 | MBUS | Mbus 2 | 1 | 0 | 0 | No | 0
6564 | FW | 195 | 20 | 2 | 7 | N. di serie_low | 1 | U32 | 0 | MBUS | Mbus 2 | 1 | 0 | 0 | No | 0
6565 | FW | 195 | 20 | 2 | 8 | Messaggio di errore/Mbus stato byte | 1 | U8 | 0 | MBUS | Mbus 2 | 1 | 0 | 0 | No | 0
6566 | FW | 195 | 20 | 2 | 11 | Corrente elettrica_high | 2 | U32 | 2 | MBUS | Mbus 2 | 1 | 0 | 0 | No | 0
6567 | FW | 195 | 20 | 2 | 11 | Corrente elettrica_low | 1 | U32 | 2 | MBUS | Mbus 2 | 1 | 0 | 0 | No | 0
6568 | FW | 195 | 20 | 2 | 12 | Tensione | 1 | U16 | 1 | MBUS | Mbus 2 | 1 | 0 | 0 | No | 0
6569 | FW | 195 | 20 | 2 | 13 | Coseno phi | 1 | U16 | 3 | MBUS | Mbus 2 | 1 | 0 | 0 | No | 0
6570 | FW | 195 | 20 | 3 | 0 | Energia attuale_high | 2 | U32 | 3 | MBUS | Mbus 3 | 1 | 0 | 0 | No | MWh
6571 | FW | 195 | 20 | 3 | 0 | Energia attuale_low | 1 | U32 | 3 | MBUS | Mbus 3 | 1 | 0 | 0 | No | MWh
6572 | FW | 195 | 20 | 3 | 1 | Potenza attuale_high | 2 | U32 | 1 | MBUS | Mbus 3 | 1 | 0 | 0 | No | kW
6573 | FW | 195 | 20 | 3 | 1 | Potenza attuale_low | 1 | U32 | 1 | MBUS | Mbus 3 | 1 | 0 | 0 | No | kW
6574 | FW | 195 | 20 | 3 | 50 | Energia attuale freddo_high | 2 | U32 | 3 | MBUS | Mbus 3 | 1 | 0 | 0 | No | MWh
6575 | FW | 195 | 20 | 3 | 50 | Energia attuale freddo_low | 1 | U32 | 3 | MBUS | Mbus 3 | 1 | 0 | 0 | No | MWh
6576 | FW | 195 | 20 | 3 | 51 | Potenza attuale freddo_high | 2 | U32 | 1 | MBUS | Mbus 3 | 1 | 0 | 0 | No | kW
6577 | FW | 195 | 20 | 3 | 51 | Potenza attuale freddo_low | 1 | U32 | 1 | MBUS | Mbus 3 | 1 | 0 | 0 | No | kW
6578 | FW | 195 | 20 | 3 | 2 | Portata attuale_high | 2 | U32 | 0 | MBUS | Mbus 3 | 1 | 0 | 0 | No | l/h
6579 | FW | 195 | 20 | 3 | 2 | Portata attuale_low | 1 | U32 | 0 | MBUS | Mbus 3 | 1 | 0 | 0 | No | l/h
6580 | FW | 195 | 20 | 3 | 3 | Volume attuale_high | 2 | U32 | 1 | MBUS | Mbus 3 | 1 | 0 | 0 | No | m3
6581 | FW | 195 | 20 | 3 | 3 | Volume attuale_low | 1 | U32 | 1 | MBUS | Mbus 3 | 1 | 0 | 0 | No | m3
6582 | FW | 195 | 20 | 3 | 4 | Temperatura di mandata attuale | 1 | S16 | 1 | MBUS | Mbus 3 | 1 | 0 | 0 | No | °C
6583 | FW | 195 | 20 | 3 | 5 | Temperatura di ritorno attuale | 1 | S16 | 1 | MBUS | Mbus 3 | 1 | 0 | 0 | No | °C
6584 | FW | 195 | 20 | 3 | 6 | Temperatura differenziale attuale | 1 | S16 | 1 | MBUS | Mbus 3 | 1 | 0 | 0 | No | K
6585 | FW | 195 | 20 | 3 | 7 | N. di serie_high | 2 | U32 | 0 | MBUS | Mbus 3 | 1 | 0 | 0 | No | 0
6586 | FW | 195 | 20 | 3 | 7 | N. di serie_low | 1 | U32 | 0 | MBUS | Mbus 3 | 1 | 0 | 0 | No | 0
6587 | FW | 195 | 20 | 3 | 8 | Messaggio di errore/Mbus stato byte | 1 | U8 | 0 | MBUS | Mbus 3 | 1 | 0 | 0 | No | 0
6588 | FW | 195 | 20 | 3 | 11 | Corrente elettrica_high | 2 | U32 | 2 | MBUS | Mbus 3 | 1 | 0 | 0 | No | 0
6589 | FW | 195 | 20 | 3 | 11 | Corrente elettrica_low | 1 | U32 | 2 | MBUS | Mbus 3 | 1 | 0 | 0 | No | 0
6590 | FW | 195 | 20 | 3 | 12 | Tensione | 1 | U16 | 1 | MBUS | Mbus 3 | 1 | 0 | 0 | No | 0
6591 | FW | 195 | 20 | 3 | 13 | Coseno phi | 1 | U16 | 3 | MBUS | Mbus 3 | 1 | 0 | 0 | No | 0
6592 | FW | 195 | 20 | 4 | 0 | Energia attuale_high | 2 | U32 | 3 | MBUS | Mbus 4 | 1 | 0 | 0 | No | MWh
6593 | FW | 195 | 20 | 4 | 0 | Energia attuale_low | 1 | U32 | 3 | MBUS | Mbus 4 | 1 | 0 | 0 | No | MWh
6594 | FW | 195 | 20 | 4 | 1 | Potenza attuale_high | 2 | U32 | 1 | MBUS | Mbus 4 | 1 | 0 | 0 | No | kW
6595 | FW | 195 | 20 | 4 | 1 | Potenza attuale_low | 1 | U32 | 1 | MBUS | Mbus 4 | 1 | 0 | 0 | No | kW
6596 | FW | 195 | 20 | 4 | 50 | Energia attuale freddo_high | 2 | U32 | 3 | MBUS | Mbus 4 | 1 | 0 | 0 | No | MWh
6597 | FW | 195 | 20 | 4 | 50 | Energia attuale freddo_low | 1 | U32 | 3 | MBUS | Mbus 4 | 1 | 0 | 0 | No | MWh
6598 | FW | 195 | 20 | 4 | 51 | Potenza attuale freddo_high | 2 | U32 | 1 | MBUS | Mbus 4 | 1 | 0 | 0 | No | kW
6599 | FW | 195 | 20 | 4 | 51 | Potenza attuale freddo_low | 1 | U32 | 1 | MBUS | Mbus 4 | 1 | 0 | 0 | No | kW
6600 | FW | 195 | 20 | 4 | 2 | Portata attuale_high | 2 | U32 | 0 | MBUS | Mbus 4 | 1 | 0 | 0 | No | l/h
6601 | FW | 195 | 20 | 4 | 2 | Portata attuale_low | 1 | U32 | 0 | MBUS | Mbus 4 | 1 | 0 | 0 | No | l/h
6602 | FW | 195 | 20 | 4 | 3 | Volume attuale_high | 2 | U32 | 1 | MBUS | Mbus 4 | 1 | 0 | 0 | No | m3
6603 | FW | 195 | 20 | 4 | 3 | Volume attuale_low | 1 | U32 | 1 | MBUS | Mbus 4 | 1 | 0 | 0 | No | m3
6604 | FW | 195 | 20 | 4 | 4 | Temperatura di mandata attuale | 1 | S16 | 1 | MBUS | Mbus 4 | 1 | 0 | 0 | No | °C
6605 | FW | 195 | 20 | 4 | 5 | Temperatura di ritorno attuale | 1 | S16 | 1 | MBUS | Mbus 4 | 1 | 0 | 0 | No | °C
6606 | FW | 195 | 20 | 4 | 6 | Temperatura differenziale attuale | 1 | S16 | 1 | MBUS | Mbus 4 | 1 | 0 | 0 | No | K
6607 | FW | 195 | 20 | 4 | 7 | N. di serie_high | 2 | U32 | 0 | MBUS | Mbus 4 | 1 | 0 | 0 | No | 0
6608 | FW | 195 | 20 | 4 | 7 | N. di serie_low | 1 | U32 | 0 | MBUS | Mbus 4 | 1 | 0 | 0 | No | 0
6609 | FW | 195 | 20 | 4 | 8 | Messaggio di errore/Mbus stato byte | 1 | U8 | 0 | MBUS | Mbus 4 | 1 | 0 | 0 | No | 0
6610 | FW | 195 | 20 | 4 | 11 | Corrente elettrica_high | 2 | U32 | 2 | MBUS | Mbus 4 | 1 | 0 | 0 | No | 0
6611 | FW | 195 | 20 | 4 | 11 | Corrente elettrica_low | 1 | U32 | 2 | MBUS | Mbus 4 | 1 | 0 | 0 | No | 0
6612 | FW | 195 | 20 | 4 | 12 | Tensione | 1 | U16 | 1 | MBUS | Mbus 4 | 1 | 0 | 0 | No | 0
6613 | FW | 195 | 20 | 4 | 13 | Coseno phi | 1 | U16 | 3 | MBUS | Mbus 4 | 1 | 0 | 0 | No | 0
6614 | FW | 195 | 20 | 5 | 0 | Energia attuale_high | 2 | U32 | 3 | MBUS | Mbus 5 | 1 | 0 | 0 | No | MWh
6615 | FW | 195 | 20 | 5 | 0 | Energia attuale_low | 1 | U32 | 3 | MBUS | Mbus 5 | 1 | 0 | 0 | No | MWh
6616 | FW | 195 | 20 | 5 | 1 | Potenza attuale_high | 2 | U32 | 1 | MBUS | Mbus 5 | 1 | 0 | 0 | No | kW
6617 | FW | 195 | 20 | 5 | 1 | Potenza attuale_low | 1 | U32 | 1 | MBUS | Mbus 5 | 1 | 0 | 0 | No | kW
6618 | FW | 195 | 20 | 5 | 50 | Energia attuale freddo_high | 2 | U32 | 3 | MBUS | Mbus 5 | 1 | 0 | 0 | No | MWh
6619 | FW | 195 | 20 | 5 | 50 | Energia attuale freddo_low | 1 | U32 | 3 | MBUS | Mbus 5 | 1 | 0 | 0 | No | MWh
6620 | FW | 195 | 20 | 5 | 51 | Potenza attuale freddo_high | 2 | U32 | 1 | MBUS | Mbus 5 | 1 | 0 | 0 | No | kW
6621 | FW | 195 | 20 | 5 | 51 | Potenza attuale freddo_low | 1 | U32 | 1 | MBUS | Mbus 5 | 1 | 0 | 0 | No | kW
6622 | FW | 195 | 20 | 5 | 2 | Portata attuale_high | 2 | U32 | 0 | MBUS | Mbus 5 | 1 | 0 | 0 | No | l/h
6623 | FW | 195 | 20 | 5 | 2 | Portata attuale_low | 1 | U32 | 0 | MBUS | Mbus 5 | 1 | 0 | 0 | No | l/h
6624 | FW | 195 | 20 | 5 | 3 | Volume attuale_high | 2 | U32 | 1 | MBUS | Mbus 5 | 1 | 0 | 0 | No | m3
6625 | FW | 195 | 20 | 5 | 3 | Volume attuale_low | 1 | U32 | 1 | MBUS | Mbus 5 | 1 | 0 | 0 | No | m3
6626 | FW | 195 | 20 | 5 | 4 | Temperatura di mandata attuale | 1 | S16 | 1 | MBUS | Mbus 5 | 1 | 0 | 0 | No | °C
6627 | FW | 195 | 20 | 5 | 5 | Temperatura di ritorno attuale | 1 | S16 | 1 | MBUS | Mbus 5 | 1 | 0 | 0 | No | °C
6628 | FW | 195 | 20 | 5 | 6 | Temperatura differenziale attuale | 1 | S16 | 1 | MBUS | Mbus 5 | 1 | 0 | 0 | No | K
6629 | FW | 195 | 20 | 5 | 7 | N. di serie_high | 2 | U32 | 0 | MBUS | Mbus 5 | 1 | 0 | 0 | No | 0
6630 | FW | 195 | 20 | 5 | 7 | N. di serie_low | 1 | U32 | 0 | MBUS | Mbus 5 | 1 | 0 | 0 | No | 0
6631 | FW | 195 | 20 | 5 | 8 | Messaggio di errore/Mbus stato byte | 1 | U8 | 0 | MBUS | Mbus 5 | 1 | 0 | 0 | No | 0
6632 | FW | 195 | 20 | 5 | 11 | Corrente elettrica_high | 2 | U32 | 2 | MBUS | Mbus 5 | 1 | 0 | 0 | No | 0
6633 | FW | 195 | 20 | 5 | 11 | Corrente elettrica_low | 1 | U32 | 2 | MBUS | Mbus 5 | 1 | 0 | 0 | No | 0
6634 | FW | 195 | 20 | 5 | 12 | Tensione | 1 | U16 | 1 | MBUS | Mbus 5 | 1 | 0 | 0 | No | 0
6635 | FW | 195 | 20 | 5 | 13 | Coseno phi | 1 | U16 | 3 | MBUS | Mbus 5 | 1 | 0 | 0 | No | 0
6636 | FW | 195 | 20 | 6 | 0 | Energia attuale_high | 2 | U32 | 3 | MBUS | Mbus 6 | 1 | 0 | 0 | No | MWh
6637 | FW | 195 | 20 | 6 | 0 | Energia attuale_low | 1 | U32 | 3 | MBUS | Mbus 6 | 1 | 0 | 0 | No | MWh
6638 | FW | 195 | 20 | 6 | 1 | Potenza attuale_high | 2 | U32 | 1 | MBUS | Mbus 6 | 1 | 0 | 0 | No | kW
6639 | FW | 195 | 20 | 6 | 1 | Potenza attuale_low | 1 | U32 | 1 | MBUS | Mbus 6 | 1 | 0 | 0 | No | kW
6640 | FW | 195 | 20 | 6 | 50 | Energia attuale freddo_high | 2 | U32 | 3 | MBUS | Mbus 6 | 1 | 0 | 0 | No | MWh
6641 | FW | 195 | 20 | 6 | 50 | Energia attuale freddo_low | 1 | U32 | 3 | MBUS | Mbus 6 | 1 | 0 | 0 | No | MWh
6642 | FW | 195 | 20 | 6 | 51 | Potenza attuale freddo_high | 2 | U32 | 1 | MBUS | Mbus 6 | 1 | 0 | 0 | No | kW
6643 | FW | 195 | 20 | 6 | 51 | Potenza attuale freddo_low | 1 | U32 | 1 | MBUS | Mbus 6 | 1 | 0 | 0 | No | kW
6644 | FW | 195 | 20 | 6 | 2 | Portata attuale_high | 2 | U32 | 0 | MBUS | Mbus 6 | 1 | 0 | 0 | No | l/h
6645 | FW | 195 | 20 | 6 | 2 | Portata attuale_low | 1 | U32 | 0 | MBUS | Mbus 6 | 1 | 0 | 0 | No | l/h
6646 | FW | 195 | 20 | 6 | 3 | Volume attuale_high | 2 | U32 | 1 | MBUS | Mbus 6 | 1 | 0 | 0 | No | m3
6647 | FW | 195 | 20 | 6 | 3 | Volume attuale_low | 1 | U32 | 1 | MBUS | Mbus 6 | 1 | 0 | 0 | No | m3
6648 | FW | 195 | 20 | 6 | 4 | Temperatura di mandata attuale | 1 | S16 | 1 | MBUS | Mbus 6 | 1 | 0 | 0 | No | °C
6649 | FW | 195 | 20 | 6 | 5 | Temperatura di ritorno attuale | 1 | S16 | 1 | MBUS | Mbus 6 | 1 | 0 | 0 | No | °C
6650 | FW | 195 | 20 | 6 | 6 | Temperatura differenziale attuale | 1 | S16 | 1 | MBUS | Mbus 6 | 1 | 0 | 0 | No | K
6651 | FW | 195 | 20 | 6 | 7 | N. di serie_high | 2 | U32 | 0 | MBUS | Mbus 6 | 1 | 0 | 0 | No | 0
6652 | FW | 195 | 20 | 6 | 7 | N. di serie_low | 1 | U32 | 0 | MBUS | Mbus 6 | 1 | 0 | 0 | No | 0
6653 | FW | 195 | 20 | 6 | 8 | Messaggio di errore/Mbus stato byte | 1 | U8 | 0 | MBUS | Mbus 6 | 1 | 0 | 0 | No | 0
6654 | FW | 195 | 20 | 6 | 11 | Corrente elettrica_high | 2 | U32 | 2 | MBUS | Mbus 6 | 1 | 0 | 0 | No | 0
6655 | FW | 195 | 20 | 6 | 11 | Corrente elettrica_low | 1 | U32 | 2 | MBUS | Mbus 6 | 1 | 0 | 0 | No | 0
6656 | FW | 195 | 20 | 6 | 12 | Tensione | 1 | U16 | 1 | MBUS | Mbus 6 | 1 | 0 | 0 | No | 0
6657 | FW | 195 | 20 | 6 | 13 | Coseno phi | 1 | U16 | 3 | MBUS | Mbus 6 | 1 | 0 | 0 | No | 0
6658 | FW | 195 | 20 | 7 | 0 | Energia attuale_high | 2 | U32 | 3 | MBUS | Mbus 7 | 1 | 0 | 0 | No | MWh
6659 | FW | 195 | 20 | 7 | 0 | Energia attuale_low | 1 | U32 | 3 | MBUS | Mbus 7 | 1 | 0 | 0 | No | MWh
6660 | FW | 195 | 20 | 7 | 1 | Potenza attuale_high | 2 | U32 | 1 | MBUS | Mbus 7 | 1 | 0 | 0 | No | kW
6661 | FW | 195 | 20 | 7 | 1 | Potenza attuale_low | 1 | U32 | 1 | MBUS | Mbus 7 | 1 | 0 | 0 | No | kW
6662 | FW | 195 | 20 | 7 | 50 | Energia attuale freddo_high | 2 | U32 | 3 | MBUS | Mbus 7 | 1 | 0 | 0 | No | MWh
6663 | FW | 195 | 20 | 7 | 50 | Energia attuale freddo_low | 1 | U32 | 3 | MBUS | Mbus 7 | 1 | 0 | 0 | No | MWh
6664 | FW | 195 | 20 | 7 | 51 | Potenza attuale freddo_high | 2 | U32 | 1 | MBUS | Mbus 7 | 1 | 0 | 0 | No | kW
6665 | FW | 195 | 20 | 7 | 51 | Potenza attuale freddo_low | 1 | U32 | 1 | MBUS | Mbus 7 | 1 | 0 | 0 | No | kW
6666 | FW | 195 | 20 | 7 | 2 | Portata attuale_high | 2 | U32 | 0 | MBUS | Mbus 7 | 1 | 0 | 0 | No | l/h
6667 | FW | 195 | 20 | 7 | 2 | Portata attuale_low | 1 | U32 | 0 | MBUS | Mbus 7 | 1 | 0 | 0 | No | l/h
6668 | FW | 195 | 20 | 7 | 3 | Volume attuale_high | 2 | U32 | 1 | MBUS | Mbus 7 | 1 | 0 | 0 | No | m3
6669 | FW | 195 | 20 | 7 | 3 | Volume attuale_low | 1 | U32 | 1 | MBUS | Mbus 7 | 1 | 0 | 0 | No | m3
6670 | FW | 195 | 20 | 7 | 4 | Temperatura di mandata attuale | 1 | S16 | 1 | MBUS | Mbus 7 | 1 | 0 | 0 | No | °C
6671 | FW | 195 | 20 | 7 | 5 | Temperatura di ritorno attuale | 1 | S16 | 1 | MBUS | Mbus 7 | 1 | 0 | 0 | No | °C
6672 | FW | 195 | 20 | 7 | 6 | Temperatura differenziale attuale | 1 | S16 | 1 | MBUS | Mbus 7 | 1 | 0 | 0 | No | K
6673 | FW | 195 | 20 | 7 | 7 | N. di serie_high | 2 | U32 | 0 | MBUS | Mbus 7 | 1 | 0 | 0 | No | 0
6674 | FW | 195 | 20 | 7 | 7 | N. di serie_low | 1 | U32 | 0 | MBUS | Mbus 7 | 1 | 0 | 0 | No | 0
6675 | FW | 195 | 20 | 7 | 8 | Messaggio di errore/Mbus stato byte | 1 | U8 | 0 | MBUS | Mbus 7 | 1 | 0 | 0 | No | 0
6676 | FW | 195 | 20 | 7 | 11 | Corrente elettrica_high | 2 | U32 | 2 | MBUS | Mbus 7 | 1 | 0 | 0 | No | 0
6677 | FW | 195 | 20 | 7 | 11 | Corrente elettrica_low | 1 | U32 | 2 | MBUS | Mbus 7 | 1 | 0 | 0 | No | 0
6678 | FW | 195 | 20 | 7 | 12 | Tensione | 1 | U16 | 1 | MBUS | Mbus 7 | 1 | 0 | 0 | No | 0
6679 | FW | 195 | 20 | 7 | 13 | Coseno phi | 1 | U16 | 3 | MBUS | Mbus 7 | 1 | 0 | 0 | No | 0
6680 | FW | 195 | 20 | 8 | 0 | Energia attuale_high | 2 | U32 | 3 | MBUS | Mbus 8 | 1 | 0 | 0 | No | MWh
6681 | FW | 195 | 20 | 8 | 0 | Energia attuale_low | 1 | U32 | 3 | MBUS | Mbus 8 | 1 | 0 | 0 | No | MWh
6682 | FW | 195 | 20 | 8 | 1 | Potenza attuale_high | 2 | U32 | 1 | MBUS | Mbus 8 | 1 | 0 | 0 | No | kW
6683 | FW | 195 | 20 | 8 | 1 | Potenza attuale_low | 1 | U32 | 1 | MBUS | Mbus 8 | 1 | 0 | 0 | No | kW
6684 | FW | 195 | 20 | 8 | 50 | Energia attuale freddo_high | 2 | U32 | 3 | MBUS | Mbus 8 | 1 | 0 | 0 | No | MWh
6685 | FW | 195 | 20 | 8 | 50 | Energia attuale freddo_low | 1 | U32 | 3 | MBUS | Mbus 8 | 1 | 0 | 0 | No | MWh
6686 | FW | 195 | 20 | 8 | 51 | Potenza attuale freddo_high | 2 | U32 | 1 | MBUS | Mbus 8 | 1 | 0 | 0 | No | kW
6687 | FW | 195 | 20 | 8 | 51 | Potenza attuale freddo_low | 1 | U32 | 1 | MBUS | Mbus 8 | 1 | 0 | 0 | No | kW
6688 | FW | 195 | 20 | 8 | 2 | Portata attuale_high | 2 | U32 | 0 | MBUS | Mbus 8 | 1 | 0 | 0 | No | l/h
6689 | FW | 195 | 20 | 8 | 2 | Portata attuale_low | 1 | U32 | 0 | MBUS | Mbus 8 | 1 | 0 | 0 | No | l/h
6690 | FW | 195 | 20 | 8 | 3 | Volume attuale_high | 2 | U32 | 1 | MBUS | Mbus 8 | 1 | 0 | 0 | No | m3
6691 | FW | 195 | 20 | 8 | 3 | Volume attuale_low | 1 | U32 | 1 | MBUS | Mbus 8 | 1 | 0 | 0 | No | m3
6692 | FW | 195 | 20 | 8 | 4 | Temperatura di mandata attuale | 1 | S16 | 1 | MBUS | Mbus 8 | 1 | 0 | 0 | No | °C
6693 | FW | 195 | 20 | 8 | 5 | Temperatura di ritorno attuale | 1 | S16 | 1 | MBUS | Mbus 8 | 1 | 0 | 0 | No | °C
6694 | FW | 195 | 20 | 8 | 6 | Temperatura differenziale attuale | 1 | S16 | 1 | MBUS | Mbus 8 | 1 | 0 | 0 | No | K
6695 | FW | 195 | 20 | 8 | 7 | N. di serie_high | 2 | U32 | 0 | MBUS | Mbus 8 | 1 | 0 | 0 | No | 0
6696 | FW | 195 | 20 | 8 | 7 | N. di serie_low | 1 | U32 | 0 | MBUS | Mbus 8 | 1 | 0 | 0 | No | 0
6697 | FW | 195 | 20 | 8 | 8 | Messaggio di errore/Mbus stato byte | 1 | U8 | 0 | MBUS | Mbus 8 | 1 | 0 | 0 | No | 0
6698 | FW | 195 | 20 | 8 | 11 | Corrente elettrica_high | 2 | U32 | 2 | MBUS | Mbus 8 | 1 | 0 | 0 | No | 0
6699 | FW | 195 | 20 | 8 | 11 | Corrente elettrica_low | 1 | U32 | 2 | MBUS | Mbus 8 | 1 | 0 | 0 | No | 0
6700 | FW | 195 | 20 | 8 | 12 | Tensione | 1 | U16 | 1 | MBUS | Mbus 8 | 1 | 0 | 0 | No | 0
6701 | FW | 195 | 20 | 8 | 13 | Coseno phi | 1 | U16 | 3 | MBUS | Mbus 8 | 1 | 0 | 0 | No | 0
6702 | FW | 195 | 20 | 9 | 0 | Energia attuale_high | 2 | U32 | 3 | MBUS | Mbus 9 | 1 | 0 | 0 | No | MWh
6703 | FW | 195 | 20 | 9 | 0 | Energia attuale_low | 1 | U32 | 3 | MBUS | Mbus 9 | 1 | 0 | 0 | No | MWh
6704 | FW | 195 | 20 | 9 | 1 | Potenza attuale_high | 2 | U32 | 1 | MBUS | Mbus 9 | 1 | 0 | 0 | No | kW
6705 | FW | 195 | 20 | 9 | 1 | Potenza attuale_low | 1 | U32 | 1 | MBUS | Mbus 9 | 1 | 0 | 0 | No | kW
6706 | FW | 195 | 20 | 9 | 50 | Energia attuale freddo_high | 2 | U32 | 3 | MBUS | Mbus 9 | 1 | 0 | 0 | No | MWh
6707 | FW | 195 | 20 | 9 | 50 | Energia attuale freddo_low | 1 | U32 | 3 | MBUS | Mbus 9 | 1 | 0 | 0 | No | MWh
6708 | FW | 195 | 20 | 9 | 51 | Potenza attuale freddo_high | 2 | U32 | 1 | MBUS | Mbus 9 | 1 | 0 | 0 | No | kW
6709 | FW | 195 | 20 | 9 | 51 | Potenza attuale freddo_low | 1 | U32 | 1 | MBUS | Mbus 9 | 1 | 0 | 0 | No | kW
6710 | FW | 195 | 20 | 9 | 2 | Portata attuale_high | 2 | U32 | 0 | MBUS | Mbus 9 | 1 | 0 | 0 | No | l/h
6711 | FW | 195 | 20 | 9 | 2 | Portata attuale_low | 1 | U32 | 0 | MBUS | Mbus 9 | 1 | 0 | 0 | No | l/h
6712 | FW | 195 | 20 | 9 | 3 | Volume attuale_high | 2 | U32 | 1 | MBUS | Mbus 9 | 1 | 0 | 0 | No | m3
6713 | FW | 195 | 20 | 9 | 3 | Volume attuale_low | 1 | U32 | 1 | MBUS | Mbus 9 | 1 | 0 | 0 | No | m3
6714 | FW | 195 | 20 | 9 | 4 | Temperatura di mandata attuale | 1 | S16 | 1 | MBUS | Mbus 9 | 1 | 0 | 0 | No | °C
6715 | FW | 195 | 20 | 9 | 5 | Temperatura di ritorno attuale | 1 | S16 | 1 | MBUS | Mbus 9 | 1 | 0 | 0 | No | °C
6716 | FW | 195 | 20 | 9 | 6 | Temperatura differenziale attuale | 1 | S16 | 1 | MBUS | Mbus 9 | 1 | 0 | 0 | No | K
6717 | FW | 195 | 20 | 9 | 7 | N. di serie_high | 2 | U32 | 0 | MBUS | Mbus 9 | 1 | 0 | 0 | No | 0
6718 | FW | 195 | 20 | 9 | 7 | N. di serie_low | 1 | U32 | 0 | MBUS | Mbus 9 | 1 | 0 | 0 | No | 0
6719 | FW | 195 | 20 | 9 | 8 | Messaggio di errore/Mbus stato byte | 1 | U8 | 0 | MBUS | Mbus 9 | 1 | 0 | 0 | No | 0
6720 | FW | 195 | 20 | 9 | 11 | Corrente elettrica_high | 2 | U32 | 2 | MBUS | Mbus 9 | 1 | 0 | 0 | No | 0
6721 | FW | 195 | 20 | 9 | 11 | Corrente elettrica_low | 1 | U32 | 2 | MBUS | Mbus 9 | 1 | 0 | 0 | No | 0
6722 | FW | 195 | 20 | 9 | 12 | Tensione | 1 | U16 | 1 | MBUS | Mbus 9 | 1 | 0 | 0 | No | 0
6723 | FW | 195 | 20 | 9 | 13 | Coseno phi | 1 | U16 | 3 | MBUS | Mbus 9 | 1 | 0 | 0 | No | 0
6724 | FW | 195 | 20 | 10 | 0 | Energia attuale_high | 2 | U32 | 3 | MBUS | Mbus 10 | 1 | 0 | 0 | No | MWh
6725 | FW | 195 | 20 | 10 | 0 | Energia attuale_low | 1 | U32 | 3 | MBUS | Mbus 10 | 1 | 0 | 0 | No | MWh
6726 | FW | 195 | 20 | 10 | 1 | Potenza attuale_high | 2 | U32 | 1 | MBUS | Mbus 10 | 1 | 0 | 0 | No | kW
6727 | FW | 195 | 20 | 10 | 1 | Potenza attuale_low | 1 | U32 | 1 | MBUS | Mbus 10 | 1 | 0 | 0 | No | kW
6728 | FW | 195 | 20 | 10 | 50 | Energia attuale freddo_high | 2 | U32 | 3 | MBUS | Mbus 10 | 1 | 0 | 0 | No | MWh
6729 | FW | 195 | 20 | 10 | 50 | Energia attuale freddo_low | 1 | U32 | 3 | MBUS | Mbus 10 | 1 | 0 | 0 | No | MWh
6730 | FW | 195 | 20 | 10 | 51 | Potenza attuale freddo_high | 2 | U32 | 1 | MBUS | Mbus 10 | 1 | 0 | 0 | No | kW
6731 | FW | 195 | 20 | 10 | 51 | Potenza attuale freddo_low | 1 | U32 | 1 | MBUS | Mbus 10 | 1 | 0 | 0 | No | kW
6732 | FW | 195 | 20 | 10 | 2 | Portata attuale_high | 2 | U32 | 0 | MBUS | Mbus 10 | 1 | 0 | 0 | No | l/h
6733 | FW | 195 | 20 | 10 | 2 | Portata attuale_low | 1 | U32 | 0 | MBUS | Mbus 10 | 1 | 0 | 0 | No | l/h
6734 | FW | 195 | 20 | 10 | 3 | Volume attuale_high | 2 | U32 | 1 | MBUS | Mbus 10 | 1 | 0 | 0 | No | m3
6735 | FW | 195 | 20 | 10 | 3 | Volume attuale_low | 1 | U32 | 1 | MBUS | Mbus 10 | 1 | 0 | 0 | No | m3
6736 | FW | 195 | 20 | 10 | 4 | Temperatura di mandata attuale | 1 | S16 | 1 | MBUS | Mbus 10 | 1 | 0 | 0 | No | °C
6737 | FW | 195 | 20 | 10 | 5 | Temperatura di ritorno attuale | 1 | S16 | 1 | MBUS | Mbus 10 | 1 | 0 | 0 | No | °C
6738 | FW | 195 | 20 | 10 | 6 | Temperatura differenziale attuale | 1 | S16 | 1 | MBUS | Mbus 10 | 1 | 0 | 0 | No | K
6739 | FW | 195 | 20 | 10 | 7 | N. di serie_high | 2 | U32 | 0 | MBUS | Mbus 10 | 1 | 0 | 0 | No | 0
6740 | FW | 195 | 20 | 10 | 7 | N. di serie_low | 1 | U32 | 0 | MBUS | Mbus 10 | 1 | 0 | 0 | No | 0
6741 | FW | 195 | 20 | 10 | 8 | Messaggio di errore/Mbus stato byte | 1 | U8 | 0 | MBUS | Mbus 10 | 1 | 0 | 0 | No | 0
6742 | FW | 195 | 20 | 10 | 11 | Corrente elettrica_high | 2 | U32 | 2 | MBUS | Mbus 10 | 1 | 0 | 0 | No | 0
6743 | FW | 195 | 20 | 10 | 11 | Corrente elettrica_low | 1 | U32 | 2 | MBUS | Mbus 10 | 1 | 0 | 0 | No | 0
6744 | FW | 195 | 20 | 10 | 12 | Tensione | 1 | U16 | 1 | MBUS | Mbus 10 | 1 | 0 | 0 | No | 0
6745 | FW | 195 | 20 | 10 | 13 | Coseno phi | 1 | U16 | 3 | MBUS | Mbus 10 | 1 | 0 | 0 | No | 0
6746 | FW | 195 | 20 | 11 | 0 | Energia attuale_high | 2 | U32 | 3 | MBUS | Mbus 11 | 1 | 0 | 0 | No | MWh
6747 | FW | 195 | 20 | 11 | 0 | Energia attuale_low | 1 | U32 | 3 | MBUS | Mbus 11 | 1 | 0 | 0 | No | MWh
6748 | FW | 195 | 20 | 11 | 1 | Potenza attuale_high | 2 | U32 | 1 | MBUS | Mbus 11 | 1 | 0 | 0 | No | kW
6749 | FW | 195 | 20 | 11 | 1 | Potenza attuale_low | 1 | U32 | 1 | MBUS | Mbus 11 | 1 | 0 | 0 | No | kW
6750 | FW | 195 | 20 | 11 | 50 | Energia attuale freddo_high | 2 | U32 | 3 | MBUS | Mbus 11 | 1 | 0 | 0 | No | MWh
6751 | FW | 195 | 20 | 11 | 50 | Energia attuale freddo_low | 1 | U32 | 3 | MBUS | Mbus 11 | 1 | 0 | 0 | No | MWh
6752 | FW | 195 | 20 | 11 | 51 | Potenza attuale freddo_high | 2 | U32 | 1 | MBUS | Mbus 11 | 1 | 0 | 0 | No | kW
6753 | FW | 195 | 20 | 11 | 51 | Potenza attuale freddo_low | 1 | U32 | 1 | MBUS | Mbus 11 | 1 | 0 | 0 | No | kW
6754 | FW | 195 | 20 | 11 | 2 | Portata attuale_high | 2 | U32 | 0 | MBUS | Mbus 11 | 1 | 0 | 0 | No | l/h
6755 | FW | 195 | 20 | 11 | 2 | Portata attuale_low | 1 | U32 | 0 | MBUS | Mbus 11 | 1 | 0 | 0 | No | l/h
6756 | FW | 195 | 20 | 11 | 3 | Volume attuale_high | 2 | U32 | 1 | MBUS | Mbus 11 | 1 | 0 | 0 | No | m3
6757 | FW | 195 | 20 | 11 | 3 | Volume attuale_low | 1 | U32 | 1 | MBUS | Mbus 11 | 1 | 0 | 0 | No | m3
6758 | FW | 195 | 20 | 11 | 4 | Temperatura di mandata attuale | 1 | S16 | 1 | MBUS | Mbus 11 | 1 | 0 | 0 | No | °C
6759 | FW | 195 | 20 | 11 | 5 | Temperatura di ritorno attuale | 1 | S16 | 1 | MBUS | Mbus 11 | 1 | 0 | 0 | No | °C
6760 | FW | 195 | 20 | 11 | 6 | Temperatura differenziale attuale | 1 | S16 | 1 | MBUS | Mbus 11 | 1 | 0 | 0 | No | K
6761 | FW | 195 | 20 | 11 | 7 | N. di serie_high | 2 | U32 | 0 | MBUS | Mbus 11 | 1 | 0 | 0 | No | 0
6762 | FW | 195 | 20 | 11 | 7 | N. di serie_low | 1 | U32 | 0 | MBUS | Mbus 11 | 1 | 0 | 0 | No | 0
6763 | FW | 195 | 20 | 11 | 8 | Messaggio di errore/Mbus stato byte | 1 | U8 | 0 | MBUS | Mbus 11 | 1 | 0 | 0 | No | 0
6764 | FW | 195 | 20 | 11 | 11 | Corrente elettrica_high | 2 | U32 | 2 | MBUS | Mbus 11 | 1 | 0 | 0 | No | 0
6765 | FW | 195 | 20 | 11 | 11 | Corrente elettrica_low | 1 | U32 | 2 | MBUS | Mbus 11 | 1 | 0 | 0 | No | 0
6766 | FW | 195 | 20 | 11 | 12 | Tensione | 1 | U16 | 1 | MBUS | Mbus 11 | 1 | 0 | 0 | No | 0
6767 | FW | 195 | 20 | 11 | 13 | Coseno phi | 1 | U16 | 3 | MBUS | Mbus 11 | 1 | 0 | 0 | No | 0
6768 | FW | 195 | 20 | 12 | 0 | Energia attuale_high | 2 | U32 | 3 | MBUS | Mbus 12 | 1 | 0 | 0 | No | MWh
6769 | FW | 195 | 20 | 12 | 0 | Energia attuale_low | 1 | U32 | 3 | MBUS | Mbus 12 | 1 | 0 | 0 | No | MWh
6770 | FW | 195 | 20 | 12 | 1 | Potenza attuale_high | 2 | U32 | 1 | MBUS | Mbus 12 | 1 | 0 | 0 | No | kW
6771 | FW | 195 | 20 | 12 | 1 | Potenza attuale_low | 1 | U32 | 1 | MBUS | Mbus 12 | 1 | 0 | 0 | No | kW
6772 | FW | 195 | 20 | 12 | 50 | Energia attuale freddo_high | 2 | U32 | 3 | MBUS | Mbus 12 | 1 | 0 | 0 | No | MWh
6773 | FW | 195 | 20 | 12 | 50 | Energia attuale freddo_low | 1 | U32 | 3 | MBUS | Mbus 12 | 1 | 0 | 0 | No | MWh
6774 | FW | 195 | 20 | 12 | 51 | Potenza attuale freddo_high | 2 | U32 | 1 | MBUS | Mbus 12 | 1 | 0 | 0 | No | kW
6775 | FW | 195 | 20 | 12 | 51 | Potenza attuale freddo_low | 1 | U32 | 1 | MBUS | Mbus 12 | 1 | 0 | 0 | No | kW
6776 | FW | 195 | 20 | 12 | 2 | Portata attuale_high | 2 | U32 | 0 | MBUS | Mbus 12 | 1 | 0 | 0 | No | l/h
6777 | FW | 195 | 20 | 12 | 2 | Portata attuale_low | 1 | U32 | 0 | MBUS | Mbus 12 | 1 | 0 | 0 | No | l/h
6778 | FW | 195 | 20 | 12 | 3 | Volume attuale_high | 2 | U32 | 1 | MBUS | Mbus 12 | 1 | 0 | 0 | No | m3
6779 | FW | 195 | 20 | 12 | 3 | Volume attuale_low | 1 | U32 | 1 | MBUS | Mbus 12 | 1 | 0 | 0 | No | m3
6780 | FW | 195 | 20 | 12 | 4 | Temperatura di mandata attuale | 1 | S16 | 1 | MBUS | Mbus 12 | 1 | 0 | 0 | No | °C
6781 | FW | 195 | 20 | 12 | 5 | Temperatura di ritorno attuale | 1 | S16 | 1 | MBUS | Mbus 12 | 1 | 0 | 0 | No | °C
6782 | FW | 195 | 20 | 12 | 6 | Temperatura differenziale attuale | 1 | S16 | 1 | MBUS | Mbus 12 | 1 | 0 | 0 | No | K
6783 | FW | 195 | 20 | 12 | 7 | N. di serie_high | 2 | U32 | 0 | MBUS | Mbus 12 | 1 | 0 | 0 | No | 0
6784 | FW | 195 | 20 | 12 | 7 | N. di serie_low | 1 | U32 | 0 | MBUS | Mbus 12 | 1 | 0 | 0 | No | 0
6785 | FW | 195 | 20 | 12 | 8 | Messaggio di errore/Mbus stato byte | 1 | U8 | 0 | MBUS | Mbus 12 | 1 | 0 | 0 | No | 0
6786 | FW | 195 | 20 | 12 | 11 | Corrente elettrica_high | 2 | U32 | 2 | MBUS | Mbus 12 | 1 | 0 | 0 | No | 0
6787 | FW | 195 | 20 | 12 | 11 | Corrente elettrica_low | 1 | U32 | 2 | MBUS | Mbus 12 | 1 | 0 | 0 | No | 0
6788 | FW | 195 | 20 | 12 | 12 | Tensione | 1 | U16 | 1 | MBUS | Mbus 12 | 1 | 0 | 0 | No | 0
6789 | FW | 195 | 20 | 12 | 13 | Coseno phi | 1 | U16 | 3 | MBUS | Mbus 12 | 1 | 0 | 0 | No | 0
6790 | FW | 195 | 20 | 13 | 0 | Energia attuale_high | 2 | U32 | 3 | MBUS | Mbus 13 | 1 | 0 | 0 | No | MWh
6791 | FW | 195 | 20 | 13 | 0 | Energia attuale_low | 1 | U32 | 3 | MBUS | Mbus 13 | 1 | 0 | 0 | No | MWh
6792 | FW | 195 | 20 | 13 | 1 | Potenza attuale_high | 2 | U32 | 1 | MBUS | Mbus 13 | 1 | 0 | 0 | No | kW
6793 | FW | 195 | 20 | 13 | 1 | Potenza attuale_low | 1 | U32 | 1 | MBUS | Mbus 13 | 1 | 0 | 0 | No | kW
6794 | FW | 195 | 20 | 13 | 50 | Energia attuale freddo_high | 2 | U32 | 3 | MBUS | Mbus 13 | 1 | 0 | 0 | No | MWh
6795 | FW | 195 | 20 | 13 | 50 | Energia attuale freddo_low | 1 | U32 | 3 | MBUS | Mbus 13 | 1 | 0 | 0 | No | MWh
6796 | FW | 195 | 20 | 13 | 51 | Potenza attuale freddo_high | 2 | U32 | 1 | MBUS | Mbus 13 | 1 | 0 | 0 | No | kW
6797 | FW | 195 | 20 | 13 | 51 | Potenza attuale freddo_low | 1 | U32 | 1 | MBUS | Mbus 13 | 1 | 0 | 0 | No | kW
6798 | FW | 195 | 20 | 13 | 2 | Portata attuale_high | 2 | U32 | 0 | MBUS | Mbus 13 | 1 | 0 | 0 | No | l/h
6799 | FW | 195 | 20 | 13 | 2 | Portata attuale_low | 1 | U32 | 0 | MBUS | Mbus 13 | 1 | 0 | 0 | No | l/h
6800 | FW | 195 | 20 | 13 | 3 | Volume attuale_high | 2 | U32 | 1 | MBUS | Mbus 13 | 1 | 0 | 0 | No | m3
6801 | FW | 195 | 20 | 13 | 3 | Volume attuale_low | 1 | U32 | 1 | MBUS | Mbus 13 | 1 | 0 | 0 | No | m3
6802 | FW | 195 | 20 | 13 | 4 | Temperatura di mandata attuale | 1 | S16 | 1 | MBUS | Mbus 13 | 1 | 0 | 0 | No | °C
6803 | FW | 195 | 20 | 13 | 5 | Temperatura di ritorno attuale | 1 | S16 | 1 | MBUS | Mbus 13 | 1 | 0 | 0 | No | °C
6804 | FW | 195 | 20 | 13 | 6 | Temperatura differenziale attuale | 1 | S16 | 1 | MBUS | Mbus 13 | 1 | 0 | 0 | No | K
6805 | FW | 195 | 20 | 13 | 7 | N. di serie_high | 2 | U32 | 0 | MBUS | Mbus 13 | 1 | 0 | 0 | No | 0
6806 | FW | 195 | 20 | 13 | 7 | N. di serie_low | 1 | U32 | 0 | MBUS | Mbus 13 | 1 | 0 | 0 | No | 0
6807 | FW | 195 | 20 | 13 | 8 | Messaggio di errore/Mbus stato byte | 1 | U8 | 0 | MBUS | Mbus 13 | 1 | 0 | 0 | No | 0
6808 | FW | 195 | 20 | 13 | 11 | Corrente elettrica_high | 2 | U32 | 2 | MBUS | Mbus 13 | 1 | 0 | 0 | No | 0
6809 | FW | 195 | 20 | 13 | 11 | Corrente elettrica_low | 1 | U32 | 2 | MBUS | Mbus 13 | 1 | 0 | 0 | No | 0
6810 | FW | 195 | 20 | 13 | 12 | Tensione | 1 | U16 | 1 | MBUS | Mbus 13 | 1 | 0 | 0 | No | 0
6811 | FW | 195 | 20 | 13 | 13 | Coseno phi | 1 | U16 | 3 | MBUS | Mbus 13 | 1 | 0 | 0 | No | 0
6812 | FW | 195 | 20 | 14 | 0 | Energia attuale_high | 2 | U32 | 3 | MBUS | Mbus 14 | 1 | 0 | 0 | No | MWh
6813 | FW | 195 | 20 | 14 | 0 | Energia attuale_low | 1 | U32 | 3 | MBUS | Mbus 14 | 1 | 0 | 0 | No | MWh
6814 | FW | 195 | 20 | 14 | 1 | Potenza attuale_high | 2 | U32 | 1 | MBUS | Mbus 14 | 1 | 0 | 0 | No | kW
6815 | FW | 195 | 20 | 14 | 1 | Potenza attuale_low | 1 | U32 | 1 | MBUS | Mbus 14 | 1 | 0 | 0 | No | kW
6816 | FW | 195 | 20 | 14 | 50 | Energia attuale freddo_high | 2 | U32 | 3 | MBUS | Mbus 14 | 1 | 0 | 0 | No | MWh
6817 | FW | 195 | 20 | 14 | 50 | Energia attuale freddo_low | 1 | U32 | 3 | MBUS | Mbus 14 | 1 | 0 | 0 | No | MWh
6818 | FW | 195 | 20 | 14 | 51 | Potenza attuale freddo_high | 2 | U32 | 1 | MBUS | Mbus 14 | 1 | 0 | 0 | No | kW
6819 | FW | 195 | 20 | 14 | 51 | Potenza attuale freddo_low | 1 | U32 | 1 | MBUS | Mbus 14 | 1 | 0 | 0 | No | kW
6820 | FW | 195 | 20 | 14 | 2 | Portata attuale_high | 2 | U32 | 0 | MBUS | Mbus 14 | 1 | 0 | 0 | No | l/h
6821 | FW | 195 | 20 | 14 | 2 | Portata attuale_low | 1 | U32 | 0 | MBUS | Mbus 14 | 1 | 0 | 0 | No | l/h
6822 | FW | 195 | 20 | 14 | 3 | Volume attuale_high | 2 | U32 | 1 | MBUS | Mbus 14 | 1 | 0 | 0 | No | m3
6823 | FW | 195 | 20 | 14 | 3 | Volume attuale_low | 1 | U32 | 1 | MBUS | Mbus 14 | 1 | 0 | 0 | No | m3
6824 | FW | 195 | 20 | 14 | 4 | Temperatura di mandata attuale | 1 | S16 | 1 | MBUS | Mbus 14 | 1 | 0 | 0 | No | °C
6825 | FW | 195 | 20 | 14 | 5 | Temperatura di ritorno attuale | 1 | S16 | 1 | MBUS | Mbus 14 | 1 | 0 | 0 | No | °C
6826 | FW | 195 | 20 | 14 | 6 | Temperatura differenziale attuale | 1 | S16 | 1 | MBUS | Mbus 14 | 1 | 0 | 0 | No | K
6827 | FW | 195 | 20 | 14 | 7 | N. di serie_high | 2 | U32 | 0 | MBUS | Mbus 14 | 1 | 0 | 0 | No | 0
6828 | FW | 195 | 20 | 14 | 7 | N. di serie_low | 1 | U32 | 0 | MBUS | Mbus 14 | 1 | 0 | 0 | No | 0
6829 | FW | 195 | 20 | 14 | 8 | Messaggio di errore/Mbus stato byte | 1 | U8 | 0 | MBUS | Mbus 14 | 1 | 0 | 0 | No | 0
6830 | FW | 195 | 20 | 14 | 11 | Corrente elettrica_high | 2 | U32 | 2 | MBUS | Mbus 14 | 1 | 0 | 0 | No | 0
6831 | FW | 195 | 20 | 14 | 11 | Corrente elettrica_low | 1 | U32 | 2 | MBUS | Mbus 14 | 1 | 0 | 0 | No | 0
6832 | FW | 195 | 20 | 14 | 12 | Tensione | 1 | U16 | 1 | MBUS | Mbus 14 | 1 | 0 | 0 | No | 0
6833 | FW | 195 | 20 | 14 | 13 | Coseno phi | 1 | U16 | 3 | MBUS | Mbus 14 | 1 | 0 | 0 | No | 0
6834 | FW | 195 | 20 | 15 | 0 | Energia attuale_high | 2 | U32 | 3 | MBUS | Mbus 15 | 1 | 0 | 0 | No | MWh
6835 | FW | 195 | 20 | 15 | 0 | Energia attuale_low | 1 | U32 | 3 | MBUS | Mbus 15 | 1 | 0 | 0 | No | MWh
6836 | FW | 195 | 20 | 15 | 1 | Potenza attuale_high | 2 | U32 | 1 | MBUS | Mbus 15 | 1 | 0 | 0 | No | kW
6837 | FW | 195 | 20 | 15 | 1 | Potenza attuale_low | 1 | U32 | 1 | MBUS | Mbus 15 | 1 | 0 | 0 | No | kW
6838 | FW | 195 | 20 | 15 | 50 | Energia attuale freddo_high | 2 | U32 | 3 | MBUS | Mbus 15 | 1 | 0 | 0 | No | MWh
6839 | FW | 195 | 20 | 15 | 50 | Energia attuale freddo_low | 1 | U32 | 3 | MBUS | Mbus 15 | 1 | 0 | 0 | No | MWh
6840 | FW | 195 | 20 | 15 | 51 | Potenza attuale freddo_high | 2 | U32 | 1 | MBUS | Mbus 15 | 1 | 0 | 0 | No | kW
6841 | FW | 195 | 20 | 15 | 51 | Potenza attuale freddo_low | 1 | U32 | 1 | MBUS | Mbus 15 | 1 | 0 | 0 | No | kW
6842 | FW | 195 | 20 | 15 | 2 | Portata attuale_high | 2 | U32 | 0 | MBUS | Mbus 15 | 1 | 0 | 0 | No | l/h
6843 | FW | 195 | 20 | 15 | 2 | Portata attuale_low | 1 | U32 | 0 | MBUS | Mbus 15 | 1 | 0 | 0 | No | l/h
6844 | FW | 195 | 20 | 15 | 3 | Volume attuale_high | 2 | U32 | 1 | MBUS | Mbus 15 | 1 | 0 | 0 | No | m3
6845 | FW | 195 | 20 | 15 | 3 | Volume attuale_low | 1 | U32 | 1 | MBUS | Mbus 15 | 1 | 0 | 0 | No | m3
6846 | FW | 195 | 20 | 15 | 4 | Temperatura di mandata attuale | 1 | S16 | 1 | MBUS | Mbus 15 | 1 | 0 | 0 | No | °C
6847 | FW | 195 | 20 | 15 | 5 | Temperatura di ritorno attuale | 1 | S16 | 1 | MBUS | Mbus 15 | 1 | 0 | 0 | No | °C
6848 | FW | 195 | 20 | 15 | 6 | Temperatura differenziale attuale | 1 | S16 | 1 | MBUS | Mbus 15 | 1 | 0 | 0 | No | K
6849 | FW | 195 | 20 | 15 | 7 | N. di serie_high | 2 | U32 | 0 | MBUS | Mbus 15 | 1 | 0 | 0 | No | 0
6850 | FW | 195 | 20 | 15 | 7 | N. di serie_low | 1 | U32 | 0 | MBUS | Mbus 15 | 1 | 0 | 0 | No | 0
6851 | FW | 195 | 20 | 15 | 8 | Messaggio di errore/Mbus stato byte | 1 | U8 | 0 | MBUS | Mbus 15 | 1 | 0 | 0 | No | 0
6852 | FW | 195 | 20 | 15 | 11 | Corrente elettrica_high | 2 | U32 | 2 | MBUS | Mbus 15 | 1 | 0 | 0 | No | 0
6853 | FW | 195 | 20 | 15 | 11 | Corrente elettrica_low | 1 | U32 | 2 | MBUS | Mbus 15 | 1 | 0 | 0 | No | 0
6854 | FW | 195 | 20 | 15 | 12 | Tensione | 1 | U16 | 1 | MBUS | Mbus 15 | 1 | 0 | 0 | No | 0
6855 | FW | 195 | 20 | 15 | 13 | Coseno phi | 1 | U16 | 3 | MBUS | Mbus 15 | 1 | 0 | 0 | No | 0
6856 | FW | 195 | 20 | 16 | 0 | Energia attuale_high | 2 | U32 | 3 | MBUS | Mbus 16 | 1 | 0 | 0 | No | MWh
6857 | FW | 195 | 20 | 16 | 0 | Energia attuale_low | 1 | U32 | 3 | MBUS | Mbus 16 | 1 | 0 | 0 | No | MWh
6858 | FW | 195 | 20 | 16 | 1 | Potenza attuale_high | 2 | U32 | 1 | MBUS | Mbus 16 | 1 | 0 | 0 | No | kW
6859 | FW | 195 | 20 | 16 | 1 | Potenza attuale_low | 1 | U32 | 1 | MBUS | Mbus 16 | 1 | 0 | 0 | No | kW
6860 | FW | 195 | 20 | 16 | 50 | Energia attuale freddo_high | 2 | U32 | 3 | MBUS | Mbus 16 | 1 | 0 | 0 | No | MWh
6861 | FW | 195 | 20 | 16 | 50 | Energia attuale freddo_low | 1 | U32 | 3 | MBUS | Mbus 16 | 1 | 0 | 0 | No | MWh
6862 | FW | 195 | 20 | 16 | 51 | Potenza attuale freddo_high | 2 | U32 | 1 | MBUS | Mbus 16 | 1 | 0 | 0 | No | kW
6863 | FW | 195 | 20 | 16 | 51 | Potenza attuale freddo_low | 1 | U32 | 1 | MBUS | Mbus 16 | 1 | 0 | 0 | No | kW
6864 | FW | 195 | 20 | 16 | 2 | Portata attuale_high | 2 | U32 | 0 | MBUS | Mbus 16 | 1 | 0 | 0 | No | l/h
6865 | FW | 195 | 20 | 16 | 2 | Portata attuale_low | 1 | U32 | 0 | MBUS | Mbus 16 | 1 | 0 | 0 | No | l/h
6866 | FW | 195 | 20 | 16 | 3 | Volume attuale_high | 2 | U32 | 1 | MBUS | Mbus 16 | 1 | 0 | 0 | No | m3
6867 | FW | 195 | 20 | 16 | 3 | Volume attuale_low | 1 | U32 | 1 | MBUS | Mbus 16 | 1 | 0 | 0 | No | m3
6868 | FW | 195 | 20 | 16 | 4 | Temperatura di mandata attuale | 1 | S16 | 1 | MBUS | Mbus 16 | 1 | 0 | 0 | No | °C
6869 | FW | 195 | 20 | 16 | 5 | Temperatura di ritorno attuale | 1 | S16 | 1 | MBUS | Mbus 16 | 1 | 0 | 0 | No | °C
6870 | FW | 195 | 20 | 16 | 6 | Temperatura differenziale attuale | 1 | S16 | 1 | MBUS | Mbus 16 | 1 | 0 | 0 | No | K
6871 | FW | 195 | 20 | 16 | 7 | N. di serie_high | 2 | U32 | 0 | MBUS | Mbus 16 | 1 | 0 | 0 | No | 0
6872 | FW | 195 | 20 | 16 | 7 | N. di serie_low | 1 | U32 | 0 | MBUS | Mbus 16 | 1 | 0 | 0 | No | 0
6873 | FW | 195 | 20 | 16 | 8 | Messaggio di errore/Mbus stato byte | 1 | U8 | 0 | MBUS | Mbus 16 | 1 | 0 | 0 | No | 0
6874 | FW | 195 | 20 | 16 | 11 | Corrente elettrica_high | 2 | U32 | 2 | MBUS | Mbus 16 | 1 | 0 | 0 | No | 0
6875 | FW | 195 | 20 | 16 | 11 | Corrente elettrica_low | 1 | U32 | 2 | MBUS | Mbus 16 | 1 | 0 | 0 | No | 0
6876 | FW | 195 | 20 | 16 | 12 | Tensione | 1 | U16 | 1 | MBUS | Mbus 16 | 1 | 0 | 0 | No | 0
6877 | FW | 195 | 20 | 16 | 13 | Coseno phi | 1 | U16 | 3 | MBUS | Mbus 16 | 1 | 0 | 0 | No | 0
6878 | FW | 196 | 0 | 0 | 0 | AF1 - sensore esterno 1 | 1 | S16 | 1 | Generale | Generale | 1 | 0 | 0 | No | °C
6879 | FW | 196 | 1 | 0 | 3050 | Selezione modo funzionam.to riscaldam.to | 1 | LIST | 0 | Circuito risc | Circuito risc 1 | 1 | 0x01D3 | 0 | Yes | 0 |  | Text 0: Stand-by; Text 1: Settimana 1; Text 2: Settimana 2; Text 4: Costante; Text 5: Risparmio; Text 7: Modo manuale riscaldare; Text 8: Modo manuale raffreddare
6880 | FW | 196 | 1 | 1 | 3050 | Selezione modo funzionam.to riscaldam.to | 1 | LIST | 0 | Circuito risc | Circuito risc 2 | 1 | 0x01D3 | 0 | Yes | 0 |  | Text 0: Stand-by; Text 1: Settimana 1; Text 2: Settimana 2; Text 4: Costante; Text 5: Risparmio; Text 7: Modo manuale riscaldare; Text 8: Modo manuale raffreddare
6881 | FW | 196 | 1 | 2 | 3050 | Selezione modo funzionam.to riscaldam.to | 1 | LIST | 0 | Circuito risc | Circuito risc 3 | 1 | 0x01D3 | 0 | Yes | 0 |  | Text 0: Stand-by; Text 1: Settimana 1; Text 2: Settimana 2; Text 4: Costante; Text 5: Risparmio; Text 7: Modo manuale riscaldare; Text 8: Modo manuale raffreddare
6882 | FW | 196 | 1 | 3 | 3050 | Selezione modo funzionam.to riscaldam.to | 1 | LIST | 0 | Circuito risc | Circuito risc 4 | 1 | 0x01D3 | 0 | Yes | 0 |  | Text 0: Stand-by; Text 1: Settimana 1; Text 2: Settimana 2; Text 4: Costante; Text 5: Risparmio; Text 7: Modo manuale riscaldare; Text 8: Modo manuale raffreddare
6883 | FW | 196 | 1 | 4 | 3050 | Selezione modo funzionam.to riscaldam.to | 1 | LIST | 0 | Circuito risc | Circuito risc 5 | 1 | 0x01D3 | 0 | Yes | 0 |  | Text 0: Stand-by; Text 1: Settimana 1; Text 2: Settimana 2; Text 4: Costante; Text 5: Risparmio; Text 7: Modo manuale riscaldare; Text 8: Modo manuale raffreddare
6884 | FW | 196 | 1 | 0 | 3051 | Temp ambiente normale riscaldamento | 1 | S16 | 1 | Circuito risc | Circuito risc 1 | 5 | 100 | 300 | Yes | °C
6885 | FW | 196 | 1 | 0 | 3053 | Temp ambiente risparmio riscaldamento | 1 | S16 | 1 | Circuito risc | Circuito risc 1 | 5 | 50 | 200 | Yes | °C
6886 | FW | 196 | 1 | 1 | 3051 | Temp ambiente normale riscaldamento | 1 | S16 | 1 | Circuito risc | Circuito risc 2 | 5 | 100 | 300 | Yes | °C
6887 | FW | 196 | 1 | 1 | 3053 | Temp ambiente risparmio riscaldamento | 1 | S16 | 1 | Circuito risc | Circuito risc 2 | 5 | 50 | 200 | Yes | °C
6888 | FW | 196 | 1 | 2 | 3051 | Temp ambiente normale riscaldamento | 1 | S16 | 1 | Circuito risc | Circuito risc 3 | 5 | 100 | 300 | Yes | °C
6889 | FW | 196 | 1 | 2 | 3053 | Temp ambiente risparmio riscaldamento | 1 | S16 | 1 | Circuito risc | Circuito risc 3 | 5 | 50 | 200 | Yes | °C
6890 | FW | 196 | 1 | 3 | 3051 | Temp ambiente normale riscaldamento | 1 | S16 | 1 | Circuito risc | Circuito risc 4 | 5 | 100 | 300 | Yes | °C
6891 | FW | 196 | 1 | 3 | 3053 | Temp ambiente risparmio riscaldamento | 1 | S16 | 1 | Circuito risc | Circuito risc 4 | 5 | 50 | 200 | Yes | °C
6892 | FW | 196 | 1 | 4 | 3051 | Temp ambiente normale riscaldamento | 1 | S16 | 1 | Circuito risc | Circuito risc 5 | 5 | 100 | 300 | Yes | °C
6893 | FW | 196 | 1 | 4 | 3053 | Temp ambiente risparmio riscaldamento | 1 | S16 | 1 | Circuito risc | Circuito risc 5 | 5 | 50 | 200 | Yes | °C
6894 | FW | 196 | 1 | 0 | 1001 | Ambiente-nominale | 1 | S16 | 1 | Circuito risc | Circuito risc 1 | 1 | 0 | 0 | Yes | °C
6895 | FW | 196 | 1 | 1 | 1001 | Ambiente-nominale | 1 | S16 | 1 | Circuito risc | Circuito risc 2 | 1 | 0 | 0 | Yes | °C
6896 | FW | 196 | 1 | 2 | 1001 | Ambiente-nominale | 1 | S16 | 1 | Circuito risc | Circuito risc 3 | 1 | 0 | 0 | Yes | °C
6897 | FW | 196 | 1 | 3 | 1001 | Ambiente-nominale | 1 | S16 | 1 | Circuito risc | Circuito risc 4 | 1 | 0 | 0 | Yes | °C
6898 | FW | 196 | 1 | 4 | 1001 | Ambiente-nominale | 1 | S16 | 1 | Circuito risc | Circuito risc 5 | 1 | 0 | 0 | Yes | °C
6899 | FW | 196 | 2 | 0 | 5050 | Selezione modo funzionamento acqua calda | 1 | LIST | 0 | Acqua calda | Acqua calda 1 | 1 | 0x00000057 | 0 | Yes | 0 |  | Text 0: Stand-by; Text 1: Settimana 1; Text 2: Settimana 2; Text 4: Costante; Text 6: Modalità risparmio
6900 | FW | 196 | 2 | 1 | 5050 | Selezione modo funzionamento acqua calda | 1 | LIST | 0 | Acqua calda | Acqua calda 2 | 1 | 0x00000057 | 0 | Yes | 0 |  | Text 0: Stand-by; Text 1: Settimana 1; Text 2: Settimana 2; Text 4: Costante; Text 6: Modalità risparmio
6901 | FW | 196 | 2 | 2 | 5050 | Selezione modo funzionamento acqua calda | 1 | LIST | 0 | Acqua calda | Acqua calda 3 | 1 | 0x00000057 | 0 | Yes | 0 |  | Text 0: Stand-by; Text 1: Settimana 1; Text 2: Settimana 2; Text 4: Costante; Text 6: Modalità risparmio
6902 | FW | 196 | 2 | 3 | 5050 | Selezione modo funzionamento acqua calda | 1 | LIST | 0 | Acqua calda | Acqua calda 4 | 1 | 0x00000057 | 0 | Yes | 0 |  | Text 0: Stand-by; Text 1: Settimana 1; Text 2: Settimana 2; Text 4: Costante; Text 6: Modalità risparmio
6903 | FW | 196 | 2 | 4 | 5050 | Selezione modo funzionamento acqua calda | 1 | LIST | 0 | Acqua calda | Acqua calda 5 | 1 | 0x00000057 | 0 | Yes | 0 |  | Text 0: Stand-by; Text 1: Settimana 1; Text 2: Settimana 2; Text 4: Costante; Text 6: Modalità risparmio
6904 | FW | 196 | 2 | 0 | 5051 | Temperatura acqua calda normale | 1 | S16 | 1 | Acqua calda | Acqua calda 1 | 10 | 100 | 700 | Yes | °C
6905 | FW | 196 | 2 | 0 | 5086 | Temperatura di risparmio acqua calda | 1 | U8 | 0 | Acqua calda | Acqua calda 1 | 1 | 10 | 70 | Yes | °C
6906 | FW | 196 | 2 | 1 | 5051 | Temperatura acqua calda normale | 1 | S16 | 1 | Acqua calda | Acqua calda 2 | 10 | 100 | 700 | Yes | °C
6907 | FW | 196 | 2 | 1 | 5086 | Temperatura di risparmio acqua calda | 1 | U8 | 0 | Acqua calda | Acqua calda 2 | 1 | 10 | 70 | Yes | °C
6908 | FW | 196 | 2 | 2 | 5051 | Temperatura acqua calda normale | 1 | S16 | 1 | Acqua calda | Acqua calda 3 | 10 | 100 | 700 | Yes | °C
6909 | FW | 196 | 2 | 2 | 5086 | Temperatura di risparmio acqua calda | 1 | U8 | 0 | Acqua calda | Acqua calda 3 | 1 | 10 | 70 | Yes | °C
6910 | FW | 196 | 2 | 3 | 5051 | Temperatura acqua calda normale | 1 | S16 | 1 | Acqua calda | Acqua calda 4 | 10 | 100 | 700 | Yes | °C
6911 | FW | 196 | 2 | 3 | 5086 | Temperatura di risparmio acqua calda | 1 | U8 | 0 | Acqua calda | Acqua calda 4 | 1 | 10 | 70 | Yes | °C
6912 | FW | 196 | 2 | 4 | 5051 | Temperatura acqua calda normale | 1 | S16 | 1 | Acqua calda | Acqua calda 5 | 10 | 100 | 700 | Yes | °C
6913 | FW | 196 | 2 | 4 | 5086 | Temperatura di risparmio acqua calda | 1 | U8 | 0 | Acqua calda | Acqua calda 5 | 1 | 10 | 70 | Yes | °C
6914 | FW | 196 | 2 | 0 | 1004 | Acqua calda-nominale | 1 | S16 | 1 | Acqua calda | Acqua calda 1 | 1 | 0 | 0 | No | °C
6915 | FW | 196 | 2 | 0 | 4 | Acqua calda-effettivo SF | 1 | S16 | 1 | Acqua calda | Acqua calda 1 | 1 | 0 | 0 | No | °C
6916 | FW | 196 | 2 | 1 | 1004 | Acqua calda-nominale | 1 | S16 | 1 | Acqua calda | Acqua calda 2 | 1 | 0 | 0 | No | °C
6917 | FW | 196 | 2 | 1 | 4 | Acqua calda-effettivo SF | 1 | S16 | 1 | Acqua calda | Acqua calda 2 | 1 | 0 | 0 | No | °C
6918 | FW | 196 | 2 | 2 | 1004 | Acqua calda-nominale | 1 | S16 | 1 | Acqua calda | Acqua calda 3 | 1 | 0 | 0 | No | °C
6919 | FW | 196 | 2 | 2 | 4 | Acqua calda-effettivo SF | 1 | S16 | 1 | Acqua calda | Acqua calda 3 | 1 | 0 | 0 | No | °C
6920 | FW | 196 | 2 | 3 | 1004 | Acqua calda-nominale | 1 | S16 | 1 | Acqua calda | Acqua calda 4 | 1 | 0 | 0 | No | °C
6921 | FW | 196 | 2 | 3 | 4 | Acqua calda-effettivo SF | 1 | S16 | 1 | Acqua calda | Acqua calda 4 | 1 | 0 | 0 | No | °C
6922 | FW | 196 | 2 | 4 | 1004 | Acqua calda-nominale | 1 | S16 | 1 | Acqua calda | Acqua calda 5 | 1 | 0 | 0 | No | °C
6923 | FW | 196 | 2 | 4 | 4 | Acqua calda-effettivo SF | 1 | S16 | 1 | Acqua calda | Acqua calda 5 | 1 | 0 | 0 | No | °C
6924 | FW | 196 | 1 | 0 | 2051 | Stato regolazione circuito riscaldamento | 1 | U8 | 0 | Circuito risc | Circuito risc 1 | 1 | 0 | 0 | No | 0
6925 | FW | 196 | 1 | 1 | 2051 | Stato regolazione circuito riscaldamento | 1 | U8 | 0 | Circuito risc | Circuito risc 2 | 1 | 0 | 0 | No | 0
6926 | FW | 196 | 1 | 2 | 2051 | Stato regolazione circuito riscaldamento | 1 | U8 | 0 | Circuito risc | Circuito risc 3 | 1 | 0 | 0 | No | 0
6927 | FW | 196 | 1 | 3 | 2051 | Stato regolazione circuito riscaldamento | 1 | U8 | 0 | Circuito risc | Circuito risc 4 | 1 | 0 | 0 | No | 0
6928 | FW | 196 | 1 | 4 | 2051 | Stato regolazione circuito riscaldamento | 1 | U8 | 0 | Circuito risc | Circuito risc 5 | 1 | 0 | 0 | No | 0
6929 | FW | 196 | 2 | 0 | 2052 | Stato regolazione acqua calda | 1 | U8 | 0 | Acqua calda | Acqua calda 1 | 1 | 0 | 0 | No | 0
6930 | FW | 196 | 2 | 1 | 2052 | Stato regolazione acqua calda | 1 | U8 | 0 | Acqua calda | Acqua calda 2 | 1 | 0 | 0 | No | 0
6931 | FW | 196 | 2 | 2 | 2052 | Stato regolazione acqua calda | 1 | U8 | 0 | Acqua calda | Acqua calda 3 | 1 | 0 | 0 | No | 0
6932 | FW | 196 | 2 | 3 | 2052 | Stato regolazione acqua calda | 1 | U8 | 0 | Acqua calda | Acqua calda 4 | 1 | 0 | 0 | No | 0
6933 | FW | 196 | 2 | 4 | 2052 | Stato regolazione acqua calda | 1 | U8 | 0 | Acqua calda | Acqua calda 5 | 1 | 0 | 0 | No | 0
6934 | FW | 196 | 0 | 0 | 21100 | AF2 - sensore esterno 2 | 1 | S16 | 1 | Generale | Generale | 1 | 0 | 0 | No | °C
6935 | FW | 196 | 1 | 0 | 1 | Ambiente-effettivo | 1 | S16 | 1 | Circuito risc | Circuito risc 1 | 1 | 0 | 0 | No | °C
6936 | FW | 196 | 1 | 1 | 1 | Ambiente-effettivo | 1 | S16 | 1 | Circuito risc | Circuito risc 2 | 1 | 0 | 0 | No | °C
6937 | FW | 196 | 1 | 2 | 1 | Ambiente-effettivo | 1 | S16 | 1 | Circuito risc | Circuito risc 3 | 1 | 0 | 0 | No | °C
6938 | FW | 196 | 1 | 3 | 1 | Ambiente-effettivo | 1 | S16 | 1 | Circuito risc | Circuito risc 4 | 1 | 0 | 0 | No | °C
6939 | FW | 196 | 1 | 4 | 1 | Ambiente-effettivo | 1 | S16 | 1 | Circuito risc | Circuito risc 5 | 1 | 0 | 0 | No | °C
6940 | FW | 196 | 1 | 0 | 2 | Mandata-effettivo | 1 | S16 | 1 | Circuito risc | Circuito risc 1 | 1 | 0 | 0 | No | °C
6941 | FW | 196 | 1 | 1 | 2 | Mandata-effettivo | 1 | S16 | 1 | Circuito risc | Circuito risc 2 | 1 | 0 | 0 | No | °C
6942 | FW | 196 | 1 | 2 | 2 | Mandata-effettivo | 1 | S16 | 1 | Circuito risc | Circuito risc 3 | 1 | 0 | 0 | No | °C
6943 | FW | 196 | 1 | 3 | 2 | Mandata-effettivo | 1 | S16 | 1 | Circuito risc | Circuito risc 4 | 1 | 0 | 0 | No | °C
6944 | FW | 196 | 1 | 4 | 2 | Mandata-effettivo | 1 | S16 | 1 | Circuito risc | Circuito risc 5 | 1 | 0 | 0 | No | °C
6945 | FW | 196 | 0 | 0 | 29042 | Errore attivo 1_appearance_time | 3 | U16 | 0 | Generale | Generale | 1 | 0 | 0 | No | 0
6946 | FW | 196 | 0 | 0 | 29042 | Errore attivo 1_appearance_date | 4 | U16 | 0 | Generale | Generale | 1 | 0 | 0 | No | 0
6947 | FW | 196 | 0 | 0 | 29042 | Errore attivo 1_disappear_time | 5 | U16 | 0 | Generale | Generale | 1 | 0 | 0 | No | 0
6948 | FW | 196 | 0 | 0 | 29042 | Errore attivo 1_disappear_date | 6 | U16 | 0 | Generale | Generale | 1 | 0 | 0 | No | 0
6949 | FW | 196 | 0 | 0 | 29042 | Errore attivo 1_source | 7 | U16 | 0 | Generale | Generale | 1 | 0 | 0 | No | 0
6950 | FW | 196 | 0 | 0 | 29042 | Errore attivo 1_function_group | 8 | U8 | 0 | Generale | Generale | 1 | 0 | 0 | No | 0
6951 | FW | 196 | 0 | 0 | 29042 | Errore attivo 1_function_number | 9 | U8 | 0 | Generale | Generale | 1 | 0 | 0 | No | 0
6952 | FW | 196 | 0 | 0 | 29042 | Errore attivo 1_error_type | 10 | U8 | 0 | Generale | Generale | 1 | 0 | 0 | No | 0
6953 | FW | 196 | 0 | 0 | 29042 | Errore attivo 1_error_code | 11 | U16 | 0 | Generale | Generale | 1 | 0 | 0 | No | 0
6954 | FW | 196 | 0 | 0 | 29043 | Errore attivo 2_appearance_time | 3 | U16 | 0 | Generale | Generale | 1 | 0 | 0 | No | 0
6955 | FW | 196 | 0 | 0 | 29043 | Errore attivo 2_appearance_date | 4 | U16 | 0 | Generale | Generale | 1 | 0 | 0 | No | 0
6956 | FW | 196 | 0 | 0 | 29043 | Errore attivo 2_disappear_time | 5 | U16 | 0 | Generale | Generale | 1 | 0 | 0 | No | 0
6957 | FW | 196 | 0 | 0 | 29043 | Errore attivo 2_disappear_date | 6 | U16 | 0 | Generale | Generale | 1 | 0 | 0 | No | 0
6958 | FW | 196 | 0 | 0 | 29043 | Errore attivo 2_source | 7 | U16 | 0 | Generale | Generale | 1 | 0 | 0 | No | 0
6959 | FW | 196 | 0 | 0 | 29043 | Errore attivo 2_function_group | 8 | U8 | 0 | Generale | Generale | 1 | 0 | 0 | No | 0
6960 | FW | 196 | 0 | 0 | 29043 | Errore attivo 2_function_number | 9 | U8 | 0 | Generale | Generale | 1 | 0 | 0 | No | 0
6961 | FW | 196 | 0 | 0 | 29043 | Errore attivo 2_error_type | 10 | U8 | 0 | Generale | Generale | 1 | 0 | 0 | No | 0
6962 | FW | 196 | 0 | 0 | 29043 | Errore attivo 2_error_code | 11 | U16 | 0 | Generale | Generale | 1 | 0 | 0 | No | 0
6963 | FW | 196 | 0 | 0 | 29044 | Errore attivo 3_appearance_time | 3 | U16 | 0 | Generale | Generale | 1 | 0 | 0 | No | 0
6964 | FW | 196 | 0 | 0 | 29044 | Errore attivo 3_appearance_date | 4 | U16 | 0 | Generale | Generale | 1 | 0 | 0 | No | 0
6965 | FW | 196 | 0 | 0 | 29044 | Errore attivo 3_disappear_time | 5 | U16 | 0 | Generale | Generale | 1 | 0 | 0 | No | 0
6966 | FW | 196 | 0 | 0 | 29044 | Errore attivo 3_disappear_date | 6 | U16 | 0 | Generale | Generale | 1 | 0 | 0 | No | 0
6967 | FW | 196 | 0 | 0 | 29044 | Errore attivo 3_source | 7 | U16 | 0 | Generale | Generale | 1 | 0 | 0 | No | 0
6968 | FW | 196 | 0 | 0 | 29044 | Errore attivo 3_function_group | 8 | U8 | 0 | Generale | Generale | 1 | 0 | 0 | No | 0
6969 | FW | 196 | 0 | 0 | 29044 | Errore attivo 3_function_number | 9 | U8 | 0 | Generale | Generale | 1 | 0 | 0 | No | 0
6970 | FW | 196 | 0 | 0 | 29044 | Errore attivo 3_error_type | 10 | U8 | 0 | Generale | Generale | 1 | 0 | 0 | No | 0
6971 | FW | 196 | 0 | 0 | 29044 | Errore attivo 3_error_code | 11 | U16 | 0 | Generale | Generale | 1 | 0 | 0 | No | 0
6972 | FW | 196 | 0 | 0 | 29045 | Errore attivo 4_appearance_time | 3 | U16 | 0 | Generale | Generale | 1 | 0 | 0 | No | 0
6973 | FW | 196 | 0 | 0 | 29045 | Errore attivo 4_appearance_date | 4 | U16 | 0 | Generale | Generale | 1 | 0 | 0 | No | 0
6974 | FW | 196 | 0 | 0 | 29045 | Errore attivo 4_disappear_time | 5 | U16 | 0 | Generale | Generale | 1 | 0 | 0 | No | 0
6975 | FW | 196 | 0 | 0 | 29045 | Errore attivo 4_disappear_date | 6 | U16 | 0 | Generale | Generale | 1 | 0 | 0 | No | 0
6976 | FW | 196 | 0 | 0 | 29045 | Errore attivo 4_source | 7 | U16 | 0 | Generale | Generale | 1 | 0 | 0 | No | 0
6977 | FW | 196 | 0 | 0 | 29045 | Errore attivo 4_function_group | 8 | U8 | 0 | Generale | Generale | 1 | 0 | 0 | No | 0
6978 | FW | 196 | 0 | 0 | 29045 | Errore attivo 4_function_number | 9 | U8 | 0 | Generale | Generale | 1 | 0 | 0 | No | 0
6979 | FW | 196 | 0 | 0 | 29045 | Errore attivo 4_error_type | 10 | U8 | 0 | Generale | Generale | 1 | 0 | 0 | No | 0
6980 | FW | 196 | 0 | 0 | 29045 | Errore attivo 4_error_code | 11 | U16 | 0 | Generale | Generale | 1 | 0 | 0 | No | 0
6981 | FW | 196 | 0 | 0 | 29046 | Errore attivo 5_appearance_time | 3 | U16 | 0 | Generale | Generale | 1 | 0 | 0 | No | 0
6982 | FW | 196 | 0 | 0 | 29046 | Errore attivo 5_appearance_date | 4 | U16 | 0 | Generale | Generale | 1 | 0 | 0 | No | 0
6983 | FW | 196 | 0 | 0 | 29046 | Errore attivo 5_disappear_time | 5 | U16 | 0 | Generale | Generale | 1 | 0 | 0 | No | 0
6984 | FW | 196 | 0 | 0 | 29046 | Errore attivo 5_disappear_date | 6 | U16 | 0 | Generale | Generale | 1 | 0 | 0 | No | 0
6985 | FW | 196 | 0 | 0 | 29046 | Errore attivo 5_source | 7 | U16 | 0 | Generale | Generale | 1 | 0 | 0 | No | 0
6986 | FW | 196 | 0 | 0 | 29046 | Errore attivo 5_function_group | 8 | U8 | 0 | Generale | Generale | 1 | 0 | 0 | No | 0
6987 | FW | 196 | 0 | 0 | 29046 | Errore attivo 5_function_number | 9 | U8 | 0 | Generale | Generale | 1 | 0 | 0 | No | 0
6988 | FW | 196 | 0 | 0 | 29046 | Errore attivo 5_error_type | 10 | U8 | 0 | Generale | Generale | 1 | 0 | 0 | No | 0
6989 | FW | 196 | 0 | 0 | 29046 | Errore attivo 5_error_code | 11 | U16 | 0 | Generale | Generale | 1 | 0 | 0 | No | 0
6990 | FW | 196 | 0 | 0 | 23084 | Attivare test di relè TTE-FW | 1 | U8 | 0 | Generale | Generale | 1 | 0 | 1 | No | 0
6991 | FW | 196 | 0 | 0 | 21031 | DKP hardware-uscita | 1 | U8 | 0 | Generale | Generale | 1 | 0 | 1 | Yes | 0 | Stato dell'uscita / attivazione 0=OFF 1=ON
6992 | FW | 196 | 0 | 0 | 21032 | YFW+ hardware-uscita | 1 | U8 | 0 | Generale | Generale | 1 | 0 | 1 | Yes | 0 | Stato dell'uscita / attivazione 0=OFF 1=ON
6993 | FW | 196 | 0 | 0 | 21033 | YFW- hardware-uscita | 1 | U8 | 0 | Generale | Generale | 1 | 0 | 1 | Yes | 0 | Stato dell'uscita / attivazione 0=OFF 1=ON
6994 | FW | 196 | 0 | 0 | 21034 | MK1 hardware-uscita | 1 | U8 | 0 | Generale | Generale | 1 | 0 | 1 | Yes | 0 | Stato dell'uscita / attivazione 0=OFF 1=ON
6995 | FW | 196 | 0 | 0 | 21035 | YK1+ hardware-uscita | 1 | U8 | 0 | Generale | Generale | 1 | 0 | 1 | Yes | 0 | Stato dell'uscita / attivazione 0=OFF 1=ON
6996 | FW | 196 | 0 | 0 | 21036 | YK1- hardware-uscita | 1 | U8 | 0 | Generale | Generale | 1 | 0 | 1 | Yes | 0 | Stato dell'uscita / attivazione 0=OFF 1=ON
6997 | FW | 196 | 0 | 0 | 21037 | SLP1 hardware-uscita | 1 | U8 | 0 | Generale | Generale | 1 | 0 | 1 | Yes | 0 | Stato dell'uscita / attivazione 0=OFF 1=ON
6998 | FW | 196 | 0 | 0 | 21038 | SLP2 hardware-uscita | 1 | U8 | 0 | Generale | Generale | 1 | 0 | 1 | Yes | 0 | Stato dell'uscita / attivazione 0=OFF 1=ON
6999 | FW | 196 | 0 | 0 | 21039 | VA2 hardware-uscita | 1 | U8 | 0 | Generale | Generale | 1 | 0 | 1 | Yes | 0 | Stato dell'uscita / attivazione 0=OFF 1=ON
7000 | FW | 196 | 0 | 0 | 21040 | VA1 0-10V/0-20mA hardware-uscita | 1 | U8 | 0 | Generale | Generale | 5 | 0 | 100 | Yes | %
7001 | FW | 196 | 0 | 0 | 21041 | VA3 0-10V/PWM hardware-uscita | 1 | U8 | 0 | Generale | Generale | 5 | 0 | 100 | Yes | %
7002 | FW | 196 | 0 | 0 | 21042 | VA4 0-10V/PWM hardware-uscita | 1 | U8 | 0 | Generale | Generale | 5 | 0 | 100 | Yes | %
7003 | FW | 196 | 0 | 0 | 21043 | VA5 0-10V/PWM hardware-uscita | 1 | U8 | 0 | Generale | Generale | 5 | 0 | 100 | Yes | %
7004 | FW | 196 | 0 | 0 | 21044 | Attivare test dei relè TTE-FE | 1 | LIST | 0 | Generale | Generale | 1 | 0x0000003F | 0 | Yes | 0 | Attivare test dei relè t#0=AUS#1=EIN | Text 0: 0=AUS; Text 1: 1=FE1; Text 2: 2=FE2; Text 3: 3=FE3; Text 4: 4=FE4; Text 5: 5=FE5; Text 20: 20=WW1; Text 21: 21=WW2; Text 22: 22=WW3; Text 23: 23=WW4; Text 24: 24=WW5
7005 | FW | 196 | 0 | 0 | 21045 | FE-VA1 hardware-uscita | 1 | U8 | 0 | Generale | Generale | 1 | 0 | 1 | Yes | 0 | Stato dell'uscita / attivazione 0=OFF 1=ON
7006 | FW | 196 | 0 | 0 | 21046 | FE-VA2 hardware-uscita | 1 | U8 | 0 | Generale | Generale | 1 | 0 | 1 | Yes | 0 | Stato dell'uscita / attivazione 0=OFF 1=ON
7007 | FW | 196 | 0 | 0 | 21047 | FE-VA3 hardware-uscita | 1 | U8 | 0 | Generale | Generale | 1 | 0 | 1 | Yes | 0 | Stato dell'uscita / attivazione 0=OFF 1=ON
7008 | FW | 196 | 0 | 0 | 21048 | FE-VA10V/PWM hardware-uscita | 1 | U8 | 0 | Generale | Generale | 5 | 0 | 100 | Yes | %
7009 | FW | 196 | 0 | 0 | 200 | Info AF | 1 | S16 | 1 | Generale | Generale | 1 | 0 | 0 | No | °C
7010 | FW | 196 | 0 | 0 | 201 | Info RLF | 1 | S16 | 1 | Generale | Generale | 1 | 0 | 0 | No | °C
7011 | FW | 196 | 0 | 0 | 202 | Info VF | 1 | S16 | 1 | Generale | Generale | 1 | 0 | 0 | No | °C
7012 | FW | 196 | 0 | 0 | 203 | Info VF1 | 1 | S16 | 1 | Generale | Generale | 1 | 0 | 0 | No | °C
7013 | FW | 196 | 0 | 0 | 204 | Info SF1 | 1 | S16 | 1 | Generale | Generale | 1 | 0 | 0 | No | °C
7014 | FW | 196 | 0 | 0 | 205 | Info SF2 | 1 | S16 | 1 | Generale | Generale | 1 | 0 | 0 | No | °C
7015 | FW | 196 | 0 | 0 | 206 | Info VE4 | 1 | S16 | 1 | Generale | Generale | 1 | 0 | 0 | No | °C
7016 | FW | 196 | 0 | 0 | 207 | Info VE5 | 1 | S16 | 1 | Generale | Generale | 1 | 0 | 0 | No | °C
7017 | FW | 196 | 0 | 0 | 208 | Info VE6 | 1 | S16 | 1 | Generale | Generale | 1 | 0 | 0 | No | °C
7018 | FW | 196 | 0 | 0 | 209 | Info VE7 | 1 | S16 | 1 | Generale | Generale | 1 | 0 | 0 | No | °C
7019 | FW | 196 | 0 | 0 | 210 | Info VE8 | 1 | S16 | 1 | Generale | Generale | 1 | 0 | 0 | No | °C
7020 | FW | 196 | 0 | 0 | 211 | Info VE9 | 1 | S16 | 1 | Generale | Generale | 1 | 0 | 0 | No | °C
7021 | FW | 196 | 0 | 0 | 212 | Info VE1-FE1 | 1 | S16 | 1 | Generale | Generale | 1 | 0 | 0 | No | °C
7022 | FW | 196 | 0 | 0 | 213 | Info VE2-FE1 | 1 | S16 | 1 | Generale | Generale | 1 | 0 | 0 | No | °C
7023 | FW | 196 | 0 | 0 | 214 | Info VE3-FE1 | 1 | S16 | 1 | Generale | Generale | 1 | 0 | 0 | No | °C
7024 | FW | 196 | 0 | 0 | 215 | Info VE1-FE2 | 1 | S16 | 1 | Generale | Generale | 1 | 0 | 0 | No | °C
7025 | FW | 196 | 0 | 0 | 216 | Info VE2-FE2 | 1 | S16 | 1 | Generale | Generale | 1 | 0 | 0 | No | °C
7026 | FW | 196 | 0 | 0 | 217 | Info VE3-FE2 | 1 | S16 | 1 | Generale | Generale | 1 | 0 | 0 | No | °C
7027 | FW | 196 | 0 | 0 | 218 | Info VE1-FE3 | 1 | S16 | 1 | Generale | Generale | 1 | 0 | 0 | No | °C
7028 | FW | 196 | 0 | 0 | 219 | Info VE2-FE3 | 1 | S16 | 1 | Generale | Generale | 1 | 0 | 0 | No | °C
7029 | FW | 196 | 0 | 0 | 220 | Info VE3-FE3 | 1 | S16 | 1 | Generale | Generale | 1 | 0 | 0 | No | °C
7030 | FW | 196 | 0 | 0 | 221 | Info VE1-FE4 | 1 | S16 | 1 | Generale | Generale | 1 | 0 | 0 | No | °C
7031 | FW | 196 | 0 | 0 | 222 | Info VE2-FE4 | 1 | S16 | 1 | Generale | Generale | 1 | 0 | 0 | No | °C
7032 | FW | 196 | 0 | 0 | 223 | Info VE3-FE4 | 1 | S16 | 1 | Generale | Generale | 1 | 0 | 0 | No | °C
7033 | FW | 196 | 0 | 0 | 224 | Info VE1-FE5 | 1 | S16 | 1 | Generale | Generale | 1 | 0 | 0 | No | °C
7034 | FW | 196 | 0 | 0 | 225 | Info VE2-FE5 | 1 | S16 | 1 | Generale | Generale | 1 | 0 | 0 | No | °C
7035 | FW | 196 | 0 | 0 | 226 | Info VE3-FE5 | 1 | S16 | 1 | Generale | Generale | 1 | 0 | 0 | No | °C
7036 | FW | 196 | 0 | 0 | 227 | Info VE10/IMP | 1 | U16 | 0 | Generale | Generale | 1 | 0 | 0 | No | 0
7037 | FW | 196 | 0 | 0 | 228 | Info VE3/IMP-FE1 | 1 | U16 | 0 | Generale | Generale | 1 | 0 | 0 | No | 0
7038 | FW | 196 | 0 | 0 | 229 | Info VE3/IMP-FE2 | 1 | U16 | 0 | Generale | Generale | 1 | 0 | 0 | No | 0
7039 | FW | 196 | 0 | 0 | 230 | Info VE3/IMP-FE3 | 1 | U16 | 0 | Generale | Generale | 1 | 0 | 0 | No | 0
7040 | FW | 196 | 0 | 0 | 231 | Info VE3/IMP-FE4 | 1 | U16 | 0 | Generale | Generale | 1 | 0 | 0 | No | 0
7041 | FW | 196 | 0 | 0 | 232 | Info VE3/IMP-FE5 | 1 | U16 | 0 | Generale | Generale | 1 | 0 | 0 | No | 0
7042 | FW | 196 | 0 | 0 | 233 | Info VE10V-FE1 | 1 | S16 | 1 | Generale | Generale | 1 | 0 | 0 | No | 0
7043 | FW | 196 | 0 | 0 | 234 | Info VE10V-FE2 | 1 | S16 | 1 | Generale | Generale | 1 | 0 | 0 | No | 0
7044 | FW | 196 | 0 | 0 | 235 | Info VE10V-FE3 | 1 | S16 | 1 | Generale | Generale | 1 | 0 | 0 | No | 0
7045 | FW | 196 | 0 | 0 | 236 | Info VE10V-FE4 | 1 | S16 | 1 | Generale | Generale | 1 | 0 | 0 | No | 0
7046 | FW | 196 | 0 | 0 | 237 | Info VE10V-FE5 | 1 | S16 | 1 | Generale | Generale | 1 | 0 | 0 | No | 0
7047 | FW | 196 | 0 | 0 | 132 | Ore di funzionamento_high | 2 | U32 | 0 | Generale | Generale | 1 | 0 | 0 | No | h
7048 | FW | 196 | 0 | 0 | 132 | Ore di funzionamento_low | 1 | U32 | 0 | Generale | Generale | 1 | 0 | 0 | No | h
7049 | FW | 196 | 20 | 1 | 0 | Energia attuale_high | 2 | U32 | 3 | MBUS | Mbus 1 | 1 | 0 | 0 | No | MWh
7050 | FW | 196 | 20 | 1 | 0 | Energia attuale_low | 1 | U32 | 3 | MBUS | Mbus 1 | 1 | 0 | 0 | No | MWh
7051 | FW | 196 | 20 | 1 | 1 | Potenza attuale_high | 2 | U32 | 1 | MBUS | Mbus 1 | 1 | 0 | 0 | No | kW
7052 | FW | 196 | 20 | 1 | 1 | Potenza attuale_low | 1 | U32 | 1 | MBUS | Mbus 1 | 1 | 0 | 0 | No | kW
7053 | FW | 196 | 20 | 1 | 50 | Energia attuale freddo_high | 2 | U32 | 3 | MBUS | Mbus 1 | 1 | 0 | 0 | No | MWh
7054 | FW | 196 | 20 | 1 | 50 | Energia attuale freddo_low | 1 | U32 | 3 | MBUS | Mbus 1 | 1 | 0 | 0 | No | MWh
7055 | FW | 196 | 20 | 1 | 51 | Potenza attuale freddo_high | 2 | U32 | 1 | MBUS | Mbus 1 | 1 | 0 | 0 | No | kW
7056 | FW | 196 | 20 | 1 | 51 | Potenza attuale freddo_low | 1 | U32 | 1 | MBUS | Mbus 1 | 1 | 0 | 0 | No | kW
7057 | FW | 196 | 20 | 1 | 2 | Portata attuale_high | 2 | U32 | 0 | MBUS | Mbus 1 | 1 | 0 | 0 | No | l/h
7058 | FW | 196 | 20 | 1 | 2 | Portata attuale_low | 1 | U32 | 0 | MBUS | Mbus 1 | 1 | 0 | 0 | No | l/h
7059 | FW | 196 | 20 | 1 | 3 | Volume attuale_high | 2 | U32 | 1 | MBUS | Mbus 1 | 1 | 0 | 0 | No | m3
7060 | FW | 196 | 20 | 1 | 3 | Volume attuale_low | 1 | U32 | 1 | MBUS | Mbus 1 | 1 | 0 | 0 | No | m3
7061 | FW | 196 | 20 | 1 | 4 | Temperatura di mandata attuale | 1 | S16 | 1 | MBUS | Mbus 1 | 1 | 0 | 0 | No | °C
7062 | FW | 196 | 20 | 1 | 5 | Temperatura di ritorno attuale | 1 | S16 | 1 | MBUS | Mbus 1 | 1 | 0 | 0 | No | °C
7063 | FW | 196 | 20 | 1 | 6 | Temperatura differenziale attuale | 1 | S16 | 1 | MBUS | Mbus 1 | 1 | 0 | 0 | No | K
7064 | FW | 196 | 20 | 1 | 7 | N. di serie_high | 2 | U32 | 0 | MBUS | Mbus 1 | 1 | 0 | 0 | No | 0
7065 | FW | 196 | 20 | 1 | 7 | N. di serie_low | 1 | U32 | 0 | MBUS | Mbus 1 | 1 | 0 | 0 | No | 0
7066 | FW | 196 | 20 | 1 | 8 | Messaggio di errore/Mbus stato byte | 1 | U8 | 0 | MBUS | Mbus 1 | 1 | 0 | 0 | No | 0
7067 | FW | 196 | 20 | 1 | 11 | Corrente elettrica_high | 2 | U32 | 2 | MBUS | Mbus 1 | 1 | 0 | 0 | No | 0
7068 | FW | 196 | 20 | 1 | 11 | Corrente elettrica_low | 1 | U32 | 2 | MBUS | Mbus 1 | 1 | 0 | 0 | No | 0
7069 | FW | 196 | 20 | 1 | 12 | Tensione | 1 | U16 | 1 | MBUS | Mbus 1 | 1 | 0 | 0 | No | 0
7070 | FW | 196 | 20 | 1 | 13 | Coseno phi | 1 | U16 | 3 | MBUS | Mbus 1 | 1 | 0 | 0 | No | 0
7071 | FW | 196 | 20 | 2 | 0 | Energia attuale_high | 2 | U32 | 3 | MBUS | Mbus 2 | 1 | 0 | 0 | No | MWh
7072 | FW | 196 | 20 | 2 | 0 | Energia attuale_low | 1 | U32 | 3 | MBUS | Mbus 2 | 1 | 0 | 0 | No | MWh
7073 | FW | 196 | 20 | 2 | 1 | Potenza attuale_high | 2 | U32 | 1 | MBUS | Mbus 2 | 1 | 0 | 0 | No | kW
7074 | FW | 196 | 20 | 2 | 1 | Potenza attuale_low | 1 | U32 | 1 | MBUS | Mbus 2 | 1 | 0 | 0 | No | kW
7075 | FW | 196 | 20 | 2 | 50 | Energia attuale freddo_high | 2 | U32 | 3 | MBUS | Mbus 2 | 1 | 0 | 0 | No | MWh
7076 | FW | 196 | 20 | 2 | 50 | Energia attuale freddo_low | 1 | U32 | 3 | MBUS | Mbus 2 | 1 | 0 | 0 | No | MWh
7077 | FW | 196 | 20 | 2 | 51 | Potenza attuale freddo_high | 2 | U32 | 1 | MBUS | Mbus 2 | 1 | 0 | 0 | No | kW
7078 | FW | 196 | 20 | 2 | 51 | Potenza attuale freddo_low | 1 | U32 | 1 | MBUS | Mbus 2 | 1 | 0 | 0 | No | kW
7079 | FW | 196 | 20 | 2 | 2 | Portata attuale_high | 2 | U32 | 0 | MBUS | Mbus 2 | 1 | 0 | 0 | No | l/h
7080 | FW | 196 | 20 | 2 | 2 | Portata attuale_low | 1 | U32 | 0 | MBUS | Mbus 2 | 1 | 0 | 0 | No | l/h
7081 | FW | 196 | 20 | 2 | 3 | Volume attuale_high | 2 | U32 | 1 | MBUS | Mbus 2 | 1 | 0 | 0 | No | m3
7082 | FW | 196 | 20 | 2 | 3 | Volume attuale_low | 1 | U32 | 1 | MBUS | Mbus 2 | 1 | 0 | 0 | No | m3
7083 | FW | 196 | 20 | 2 | 4 | Temperatura di mandata attuale | 1 | S16 | 1 | MBUS | Mbus 2 | 1 | 0 | 0 | No | °C
7084 | FW | 196 | 20 | 2 | 5 | Temperatura di ritorno attuale | 1 | S16 | 1 | MBUS | Mbus 2 | 1 | 0 | 0 | No | °C
7085 | FW | 196 | 20 | 2 | 6 | Temperatura differenziale attuale | 1 | S16 | 1 | MBUS | Mbus 2 | 1 | 0 | 0 | No | K
7086 | FW | 196 | 20 | 2 | 7 | N. di serie_high | 2 | U32 | 0 | MBUS | Mbus 2 | 1 | 0 | 0 | No | 0
7087 | FW | 196 | 20 | 2 | 7 | N. di serie_low | 1 | U32 | 0 | MBUS | Mbus 2 | 1 | 0 | 0 | No | 0
7088 | FW | 196 | 20 | 2 | 8 | Messaggio di errore/Mbus stato byte | 1 | U8 | 0 | MBUS | Mbus 2 | 1 | 0 | 0 | No | 0
7089 | FW | 196 | 20 | 2 | 11 | Corrente elettrica_high | 2 | U32 | 2 | MBUS | Mbus 2 | 1 | 0 | 0 | No | 0
7090 | FW | 196 | 20 | 2 | 11 | Corrente elettrica_low | 1 | U32 | 2 | MBUS | Mbus 2 | 1 | 0 | 0 | No | 0
7091 | FW | 196 | 20 | 2 | 12 | Tensione | 1 | U16 | 1 | MBUS | Mbus 2 | 1 | 0 | 0 | No | 0
7092 | FW | 196 | 20 | 2 | 13 | Coseno phi | 1 | U16 | 3 | MBUS | Mbus 2 | 1 | 0 | 0 | No | 0
7093 | FW | 196 | 20 | 3 | 0 | Energia attuale_high | 2 | U32 | 3 | MBUS | Mbus 3 | 1 | 0 | 0 | No | MWh
7094 | FW | 196 | 20 | 3 | 0 | Energia attuale_low | 1 | U32 | 3 | MBUS | Mbus 3 | 1 | 0 | 0 | No | MWh
7095 | FW | 196 | 20 | 3 | 1 | Potenza attuale_high | 2 | U32 | 1 | MBUS | Mbus 3 | 1 | 0 | 0 | No | kW
7096 | FW | 196 | 20 | 3 | 1 | Potenza attuale_low | 1 | U32 | 1 | MBUS | Mbus 3 | 1 | 0 | 0 | No | kW
7097 | FW | 196 | 20 | 3 | 50 | Energia attuale freddo_high | 2 | U32 | 3 | MBUS | Mbus 3 | 1 | 0 | 0 | No | MWh
7098 | FW | 196 | 20 | 3 | 50 | Energia attuale freddo_low | 1 | U32 | 3 | MBUS | Mbus 3 | 1 | 0 | 0 | No | MWh
7099 | FW | 196 | 20 | 3 | 51 | Potenza attuale freddo_high | 2 | U32 | 1 | MBUS | Mbus 3 | 1 | 0 | 0 | No | kW
7100 | FW | 196 | 20 | 3 | 51 | Potenza attuale freddo_low | 1 | U32 | 1 | MBUS | Mbus 3 | 1 | 0 | 0 | No | kW
7101 | FW | 196 | 20 | 3 | 2 | Portata attuale_high | 2 | U32 | 0 | MBUS | Mbus 3 | 1 | 0 | 0 | No | l/h
7102 | FW | 196 | 20 | 3 | 2 | Portata attuale_low | 1 | U32 | 0 | MBUS | Mbus 3 | 1 | 0 | 0 | No | l/h
7103 | FW | 196 | 20 | 3 | 3 | Volume attuale_high | 2 | U32 | 1 | MBUS | Mbus 3 | 1 | 0 | 0 | No | m3
7104 | FW | 196 | 20 | 3 | 3 | Volume attuale_low | 1 | U32 | 1 | MBUS | Mbus 3 | 1 | 0 | 0 | No | m3
7105 | FW | 196 | 20 | 3 | 4 | Temperatura di mandata attuale | 1 | S16 | 1 | MBUS | Mbus 3 | 1 | 0 | 0 | No | °C
7106 | FW | 196 | 20 | 3 | 5 | Temperatura di ritorno attuale | 1 | S16 | 1 | MBUS | Mbus 3 | 1 | 0 | 0 | No | °C
7107 | FW | 196 | 20 | 3 | 6 | Temperatura differenziale attuale | 1 | S16 | 1 | MBUS | Mbus 3 | 1 | 0 | 0 | No | K
7108 | FW | 196 | 20 | 3 | 7 | N. di serie_high | 2 | U32 | 0 | MBUS | Mbus 3 | 1 | 0 | 0 | No | 0
7109 | FW | 196 | 20 | 3 | 7 | N. di serie_low | 1 | U32 | 0 | MBUS | Mbus 3 | 1 | 0 | 0 | No | 0
7110 | FW | 196 | 20 | 3 | 8 | Messaggio di errore/Mbus stato byte | 1 | U8 | 0 | MBUS | Mbus 3 | 1 | 0 | 0 | No | 0
7111 | FW | 196 | 20 | 3 | 11 | Corrente elettrica_high | 2 | U32 | 2 | MBUS | Mbus 3 | 1 | 0 | 0 | No | 0
7112 | FW | 196 | 20 | 3 | 11 | Corrente elettrica_low | 1 | U32 | 2 | MBUS | Mbus 3 | 1 | 0 | 0 | No | 0
7113 | FW | 196 | 20 | 3 | 12 | Tensione | 1 | U16 | 1 | MBUS | Mbus 3 | 1 | 0 | 0 | No | 0
7114 | FW | 196 | 20 | 3 | 13 | Coseno phi | 1 | U16 | 3 | MBUS | Mbus 3 | 1 | 0 | 0 | No | 0
7115 | FW | 196 | 20 | 4 | 0 | Energia attuale_high | 2 | U32 | 3 | MBUS | Mbus 4 | 1 | 0 | 0 | No | MWh
7116 | FW | 196 | 20 | 4 | 0 | Energia attuale_low | 1 | U32 | 3 | MBUS | Mbus 4 | 1 | 0 | 0 | No | MWh
7117 | FW | 196 | 20 | 4 | 1 | Potenza attuale_high | 2 | U32 | 1 | MBUS | Mbus 4 | 1 | 0 | 0 | No | kW
7118 | FW | 196 | 20 | 4 | 1 | Potenza attuale_low | 1 | U32 | 1 | MBUS | Mbus 4 | 1 | 0 | 0 | No | kW
7119 | FW | 196 | 20 | 4 | 50 | Energia attuale freddo_high | 2 | U32 | 3 | MBUS | Mbus 4 | 1 | 0 | 0 | No | MWh
7120 | FW | 196 | 20 | 4 | 50 | Energia attuale freddo_low | 1 | U32 | 3 | MBUS | Mbus 4 | 1 | 0 | 0 | No | MWh
7121 | FW | 196 | 20 | 4 | 51 | Potenza attuale freddo_high | 2 | U32 | 1 | MBUS | Mbus 4 | 1 | 0 | 0 | No | kW
7122 | FW | 196 | 20 | 4 | 51 | Potenza attuale freddo_low | 1 | U32 | 1 | MBUS | Mbus 4 | 1 | 0 | 0 | No | kW
7123 | FW | 196 | 20 | 4 | 2 | Portata attuale_high | 2 | U32 | 0 | MBUS | Mbus 4 | 1 | 0 | 0 | No | l/h
7124 | FW | 196 | 20 | 4 | 2 | Portata attuale_low | 1 | U32 | 0 | MBUS | Mbus 4 | 1 | 0 | 0 | No | l/h
7125 | FW | 196 | 20 | 4 | 3 | Volume attuale_high | 2 | U32 | 1 | MBUS | Mbus 4 | 1 | 0 | 0 | No | m3
7126 | FW | 196 | 20 | 4 | 3 | Volume attuale_low | 1 | U32 | 1 | MBUS | Mbus 4 | 1 | 0 | 0 | No | m3
7127 | FW | 196 | 20 | 4 | 4 | Temperatura di mandata attuale | 1 | S16 | 1 | MBUS | Mbus 4 | 1 | 0 | 0 | No | °C
7128 | FW | 196 | 20 | 4 | 5 | Temperatura di ritorno attuale | 1 | S16 | 1 | MBUS | Mbus 4 | 1 | 0 | 0 | No | °C
7129 | FW | 196 | 20 | 4 | 6 | Temperatura differenziale attuale | 1 | S16 | 1 | MBUS | Mbus 4 | 1 | 0 | 0 | No | K
7130 | FW | 196 | 20 | 4 | 7 | N. di serie_high | 2 | U32 | 0 | MBUS | Mbus 4 | 1 | 0 | 0 | No | 0
7131 | FW | 196 | 20 | 4 | 7 | N. di serie_low | 1 | U32 | 0 | MBUS | Mbus 4 | 1 | 0 | 0 | No | 0
7132 | FW | 196 | 20 | 4 | 8 | Messaggio di errore/Mbus stato byte | 1 | U8 | 0 | MBUS | Mbus 4 | 1 | 0 | 0 | No | 0
7133 | FW | 196 | 20 | 4 | 11 | Corrente elettrica_high | 2 | U32 | 2 | MBUS | Mbus 4 | 1 | 0 | 0 | No | 0
7134 | FW | 196 | 20 | 4 | 11 | Corrente elettrica_low | 1 | U32 | 2 | MBUS | Mbus 4 | 1 | 0 | 0 | No | 0
7135 | FW | 196 | 20 | 4 | 12 | Tensione | 1 | U16 | 1 | MBUS | Mbus 4 | 1 | 0 | 0 | No | 0
7136 | FW | 196 | 20 | 4 | 13 | Coseno phi | 1 | U16 | 3 | MBUS | Mbus 4 | 1 | 0 | 0 | No | 0
7137 | FW | 196 | 20 | 5 | 0 | Energia attuale_high | 2 | U32 | 3 | MBUS | Mbus 5 | 1 | 0 | 0 | No | MWh
7138 | FW | 196 | 20 | 5 | 0 | Energia attuale_low | 1 | U32 | 3 | MBUS | Mbus 5 | 1 | 0 | 0 | No | MWh
7139 | FW | 196 | 20 | 5 | 1 | Potenza attuale_high | 2 | U32 | 1 | MBUS | Mbus 5 | 1 | 0 | 0 | No | kW
7140 | FW | 196 | 20 | 5 | 1 | Potenza attuale_low | 1 | U32 | 1 | MBUS | Mbus 5 | 1 | 0 | 0 | No | kW
7141 | FW | 196 | 20 | 5 | 50 | Energia attuale freddo_high | 2 | U32 | 3 | MBUS | Mbus 5 | 1 | 0 | 0 | No | MWh
7142 | FW | 196 | 20 | 5 | 50 | Energia attuale freddo_low | 1 | U32 | 3 | MBUS | Mbus 5 | 1 | 0 | 0 | No | MWh
7143 | FW | 196 | 20 | 5 | 51 | Potenza attuale freddo_high | 2 | U32 | 1 | MBUS | Mbus 5 | 1 | 0 | 0 | No | kW
7144 | FW | 196 | 20 | 5 | 51 | Potenza attuale freddo_low | 1 | U32 | 1 | MBUS | Mbus 5 | 1 | 0 | 0 | No | kW
7145 | FW | 196 | 20 | 5 | 2 | Portata attuale_high | 2 | U32 | 0 | MBUS | Mbus 5 | 1 | 0 | 0 | No | l/h
7146 | FW | 196 | 20 | 5 | 2 | Portata attuale_low | 1 | U32 | 0 | MBUS | Mbus 5 | 1 | 0 | 0 | No | l/h
7147 | FW | 196 | 20 | 5 | 3 | Volume attuale_high | 2 | U32 | 1 | MBUS | Mbus 5 | 1 | 0 | 0 | No | m3
7148 | FW | 196 | 20 | 5 | 3 | Volume attuale_low | 1 | U32 | 1 | MBUS | Mbus 5 | 1 | 0 | 0 | No | m3
7149 | FW | 196 | 20 | 5 | 4 | Temperatura di mandata attuale | 1 | S16 | 1 | MBUS | Mbus 5 | 1 | 0 | 0 | No | °C
7150 | FW | 196 | 20 | 5 | 5 | Temperatura di ritorno attuale | 1 | S16 | 1 | MBUS | Mbus 5 | 1 | 0 | 0 | No | °C
7151 | FW | 196 | 20 | 5 | 6 | Temperatura differenziale attuale | 1 | S16 | 1 | MBUS | Mbus 5 | 1 | 0 | 0 | No | K
7152 | FW | 196 | 20 | 5 | 7 | N. di serie_high | 2 | U32 | 0 | MBUS | Mbus 5 | 1 | 0 | 0 | No | 0
7153 | FW | 196 | 20 | 5 | 7 | N. di serie_low | 1 | U32 | 0 | MBUS | Mbus 5 | 1 | 0 | 0 | No | 0
7154 | FW | 196 | 20 | 5 | 8 | Messaggio di errore/Mbus stato byte | 1 | U8 | 0 | MBUS | Mbus 5 | 1 | 0 | 0 | No | 0
7155 | FW | 196 | 20 | 5 | 11 | Corrente elettrica_high | 2 | U32 | 2 | MBUS | Mbus 5 | 1 | 0 | 0 | No | 0
7156 | FW | 196 | 20 | 5 | 11 | Corrente elettrica_low | 1 | U32 | 2 | MBUS | Mbus 5 | 1 | 0 | 0 | No | 0
7157 | FW | 196 | 20 | 5 | 12 | Tensione | 1 | U16 | 1 | MBUS | Mbus 5 | 1 | 0 | 0 | No | 0
7158 | FW | 196 | 20 | 5 | 13 | Coseno phi | 1 | U16 | 3 | MBUS | Mbus 5 | 1 | 0 | 0 | No | 0
7159 | FW | 196 | 20 | 6 | 0 | Energia attuale_high | 2 | U32 | 3 | MBUS | Mbus 6 | 1 | 0 | 0 | No | MWh
7160 | FW | 196 | 20 | 6 | 0 | Energia attuale_low | 1 | U32 | 3 | MBUS | Mbus 6 | 1 | 0 | 0 | No | MWh
7161 | FW | 196 | 20 | 6 | 1 | Potenza attuale_high | 2 | U32 | 1 | MBUS | Mbus 6 | 1 | 0 | 0 | No | kW
7162 | FW | 196 | 20 | 6 | 1 | Potenza attuale_low | 1 | U32 | 1 | MBUS | Mbus 6 | 1 | 0 | 0 | No | kW
7163 | FW | 196 | 20 | 6 | 50 | Energia attuale freddo_high | 2 | U32 | 3 | MBUS | Mbus 6 | 1 | 0 | 0 | No | MWh
7164 | FW | 196 | 20 | 6 | 50 | Energia attuale freddo_low | 1 | U32 | 3 | MBUS | Mbus 6 | 1 | 0 | 0 | No | MWh
7165 | FW | 196 | 20 | 6 | 51 | Potenza attuale freddo_high | 2 | U32 | 1 | MBUS | Mbus 6 | 1 | 0 | 0 | No | kW
7166 | FW | 196 | 20 | 6 | 51 | Potenza attuale freddo_low | 1 | U32 | 1 | MBUS | Mbus 6 | 1 | 0 | 0 | No | kW
7167 | FW | 196 | 20 | 6 | 2 | Portata attuale_high | 2 | U32 | 0 | MBUS | Mbus 6 | 1 | 0 | 0 | No | l/h
7168 | FW | 196 | 20 | 6 | 2 | Portata attuale_low | 1 | U32 | 0 | MBUS | Mbus 6 | 1 | 0 | 0 | No | l/h
7169 | FW | 196 | 20 | 6 | 3 | Volume attuale_high | 2 | U32 | 1 | MBUS | Mbus 6 | 1 | 0 | 0 | No | m3
7170 | FW | 196 | 20 | 6 | 3 | Volume attuale_low | 1 | U32 | 1 | MBUS | Mbus 6 | 1 | 0 | 0 | No | m3
7171 | FW | 196 | 20 | 6 | 4 | Temperatura di mandata attuale | 1 | S16 | 1 | MBUS | Mbus 6 | 1 | 0 | 0 | No | °C
7172 | FW | 196 | 20 | 6 | 5 | Temperatura di ritorno attuale | 1 | S16 | 1 | MBUS | Mbus 6 | 1 | 0 | 0 | No | °C
7173 | FW | 196 | 20 | 6 | 6 | Temperatura differenziale attuale | 1 | S16 | 1 | MBUS | Mbus 6 | 1 | 0 | 0 | No | K
7174 | FW | 196 | 20 | 6 | 7 | N. di serie_high | 2 | U32 | 0 | MBUS | Mbus 6 | 1 | 0 | 0 | No | 0
7175 | FW | 196 | 20 | 6 | 7 | N. di serie_low | 1 | U32 | 0 | MBUS | Mbus 6 | 1 | 0 | 0 | No | 0
7176 | FW | 196 | 20 | 6 | 8 | Messaggio di errore/Mbus stato byte | 1 | U8 | 0 | MBUS | Mbus 6 | 1 | 0 | 0 | No | 0
7177 | FW | 196 | 20 | 6 | 11 | Corrente elettrica_high | 2 | U32 | 2 | MBUS | Mbus 6 | 1 | 0 | 0 | No | 0
7178 | FW | 196 | 20 | 6 | 11 | Corrente elettrica_low | 1 | U32 | 2 | MBUS | Mbus 6 | 1 | 0 | 0 | No | 0
7179 | FW | 196 | 20 | 6 | 12 | Tensione | 1 | U16 | 1 | MBUS | Mbus 6 | 1 | 0 | 0 | No | 0
7180 | FW | 196 | 20 | 6 | 13 | Coseno phi | 1 | U16 | 3 | MBUS | Mbus 6 | 1 | 0 | 0 | No | 0
7181 | FW | 196 | 20 | 7 | 0 | Energia attuale_high | 2 | U32 | 3 | MBUS | Mbus 7 | 1 | 0 | 0 | No | MWh
7182 | FW | 196 | 20 | 7 | 0 | Energia attuale_low | 1 | U32 | 3 | MBUS | Mbus 7 | 1 | 0 | 0 | No | MWh
7183 | FW | 196 | 20 | 7 | 1 | Potenza attuale_high | 2 | U32 | 1 | MBUS | Mbus 7 | 1 | 0 | 0 | No | kW
7184 | FW | 196 | 20 | 7 | 1 | Potenza attuale_low | 1 | U32 | 1 | MBUS | Mbus 7 | 1 | 0 | 0 | No | kW
7185 | FW | 196 | 20 | 7 | 50 | Energia attuale freddo_high | 2 | U32 | 3 | MBUS | Mbus 7 | 1 | 0 | 0 | No | MWh
7186 | FW | 196 | 20 | 7 | 50 | Energia attuale freddo_low | 1 | U32 | 3 | MBUS | Mbus 7 | 1 | 0 | 0 | No | MWh
7187 | FW | 196 | 20 | 7 | 51 | Potenza attuale freddo_high | 2 | U32 | 1 | MBUS | Mbus 7 | 1 | 0 | 0 | No | kW
7188 | FW | 196 | 20 | 7 | 51 | Potenza attuale freddo_low | 1 | U32 | 1 | MBUS | Mbus 7 | 1 | 0 | 0 | No | kW
7189 | FW | 196 | 20 | 7 | 2 | Portata attuale_high | 2 | U32 | 0 | MBUS | Mbus 7 | 1 | 0 | 0 | No | l/h
7190 | FW | 196 | 20 | 7 | 2 | Portata attuale_low | 1 | U32 | 0 | MBUS | Mbus 7 | 1 | 0 | 0 | No | l/h
7191 | FW | 196 | 20 | 7 | 3 | Volume attuale_high | 2 | U32 | 1 | MBUS | Mbus 7 | 1 | 0 | 0 | No | m3
7192 | FW | 196 | 20 | 7 | 3 | Volume attuale_low | 1 | U32 | 1 | MBUS | Mbus 7 | 1 | 0 | 0 | No | m3
7193 | FW | 196 | 20 | 7 | 4 | Temperatura di mandata attuale | 1 | S16 | 1 | MBUS | Mbus 7 | 1 | 0 | 0 | No | °C
7194 | FW | 196 | 20 | 7 | 5 | Temperatura di ritorno attuale | 1 | S16 | 1 | MBUS | Mbus 7 | 1 | 0 | 0 | No | °C
7195 | FW | 196 | 20 | 7 | 6 | Temperatura differenziale attuale | 1 | S16 | 1 | MBUS | Mbus 7 | 1 | 0 | 0 | No | K
7196 | FW | 196 | 20 | 7 | 7 | N. di serie_high | 2 | U32 | 0 | MBUS | Mbus 7 | 1 | 0 | 0 | No | 0
7197 | FW | 196 | 20 | 7 | 7 | N. di serie_low | 1 | U32 | 0 | MBUS | Mbus 7 | 1 | 0 | 0 | No | 0
7198 | FW | 196 | 20 | 7 | 8 | Messaggio di errore/Mbus stato byte | 1 | U8 | 0 | MBUS | Mbus 7 | 1 | 0 | 0 | No | 0
7199 | FW | 196 | 20 | 7 | 11 | Corrente elettrica_high | 2 | U32 | 2 | MBUS | Mbus 7 | 1 | 0 | 0 | No | 0
7200 | FW | 196 | 20 | 7 | 11 | Corrente elettrica_low | 1 | U32 | 2 | MBUS | Mbus 7 | 1 | 0 | 0 | No | 0
7201 | FW | 196 | 20 | 7 | 12 | Tensione | 1 | U16 | 1 | MBUS | Mbus 7 | 1 | 0 | 0 | No | 0
7202 | FW | 196 | 20 | 7 | 13 | Coseno phi | 1 | U16 | 3 | MBUS | Mbus 7 | 1 | 0 | 0 | No | 0
7203 | FW | 196 | 20 | 8 | 0 | Energia attuale_high | 2 | U32 | 3 | MBUS | Mbus 8 | 1 | 0 | 0 | No | MWh
7204 | FW | 196 | 20 | 8 | 0 | Energia attuale_low | 1 | U32 | 3 | MBUS | Mbus 8 | 1 | 0 | 0 | No | MWh
7205 | FW | 196 | 20 | 8 | 1 | Potenza attuale_high | 2 | U32 | 1 | MBUS | Mbus 8 | 1 | 0 | 0 | No | kW
7206 | FW | 196 | 20 | 8 | 1 | Potenza attuale_low | 1 | U32 | 1 | MBUS | Mbus 8 | 1 | 0 | 0 | No | kW
7207 | FW | 196 | 20 | 8 | 50 | Energia attuale freddo_high | 2 | U32 | 3 | MBUS | Mbus 8 | 1 | 0 | 0 | No | MWh
7208 | FW | 196 | 20 | 8 | 50 | Energia attuale freddo_low | 1 | U32 | 3 | MBUS | Mbus 8 | 1 | 0 | 0 | No | MWh
7209 | FW | 196 | 20 | 8 | 51 | Potenza attuale freddo_high | 2 | U32 | 1 | MBUS | Mbus 8 | 1 | 0 | 0 | No | kW
7210 | FW | 196 | 20 | 8 | 51 | Potenza attuale freddo_low | 1 | U32 | 1 | MBUS | Mbus 8 | 1 | 0 | 0 | No | kW
7211 | FW | 196 | 20 | 8 | 2 | Portata attuale_high | 2 | U32 | 0 | MBUS | Mbus 8 | 1 | 0 | 0 | No | l/h
7212 | FW | 196 | 20 | 8 | 2 | Portata attuale_low | 1 | U32 | 0 | MBUS | Mbus 8 | 1 | 0 | 0 | No | l/h
7213 | FW | 196 | 20 | 8 | 3 | Volume attuale_high | 2 | U32 | 1 | MBUS | Mbus 8 | 1 | 0 | 0 | No | m3
7214 | FW | 196 | 20 | 8 | 3 | Volume attuale_low | 1 | U32 | 1 | MBUS | Mbus 8 | 1 | 0 | 0 | No | m3
7215 | FW | 196 | 20 | 8 | 4 | Temperatura di mandata attuale | 1 | S16 | 1 | MBUS | Mbus 8 | 1 | 0 | 0 | No | °C
7216 | FW | 196 | 20 | 8 | 5 | Temperatura di ritorno attuale | 1 | S16 | 1 | MBUS | Mbus 8 | 1 | 0 | 0 | No | °C
7217 | FW | 196 | 20 | 8 | 6 | Temperatura differenziale attuale | 1 | S16 | 1 | MBUS | Mbus 8 | 1 | 0 | 0 | No | K
7218 | FW | 196 | 20 | 8 | 7 | N. di serie_high | 2 | U32 | 0 | MBUS | Mbus 8 | 1 | 0 | 0 | No | 0
7219 | FW | 196 | 20 | 8 | 7 | N. di serie_low | 1 | U32 | 0 | MBUS | Mbus 8 | 1 | 0 | 0 | No | 0
7220 | FW | 196 | 20 | 8 | 8 | Messaggio di errore/Mbus stato byte | 1 | U8 | 0 | MBUS | Mbus 8 | 1 | 0 | 0 | No | 0
7221 | FW | 196 | 20 | 8 | 11 | Corrente elettrica_high | 2 | U32 | 2 | MBUS | Mbus 8 | 1 | 0 | 0 | No | 0
7222 | FW | 196 | 20 | 8 | 11 | Corrente elettrica_low | 1 | U32 | 2 | MBUS | Mbus 8 | 1 | 0 | 0 | No | 0
7223 | FW | 196 | 20 | 8 | 12 | Tensione | 1 | U16 | 1 | MBUS | Mbus 8 | 1 | 0 | 0 | No | 0
7224 | FW | 196 | 20 | 8 | 13 | Coseno phi | 1 | U16 | 3 | MBUS | Mbus 8 | 1 | 0 | 0 | No | 0
7225 | FW | 196 | 20 | 9 | 0 | Energia attuale_high | 2 | U32 | 3 | MBUS | Mbus 9 | 1 | 0 | 0 | No | MWh
7226 | FW | 196 | 20 | 9 | 0 | Energia attuale_low | 1 | U32 | 3 | MBUS | Mbus 9 | 1 | 0 | 0 | No | MWh
7227 | FW | 196 | 20 | 9 | 1 | Potenza attuale_high | 2 | U32 | 1 | MBUS | Mbus 9 | 1 | 0 | 0 | No | kW
7228 | FW | 196 | 20 | 9 | 1 | Potenza attuale_low | 1 | U32 | 1 | MBUS | Mbus 9 | 1 | 0 | 0 | No | kW
7229 | FW | 196 | 20 | 9 | 50 | Energia attuale freddo_high | 2 | U32 | 3 | MBUS | Mbus 9 | 1 | 0 | 0 | No | MWh
7230 | FW | 196 | 20 | 9 | 50 | Energia attuale freddo_low | 1 | U32 | 3 | MBUS | Mbus 9 | 1 | 0 | 0 | No | MWh
7231 | FW | 196 | 20 | 9 | 51 | Potenza attuale freddo_high | 2 | U32 | 1 | MBUS | Mbus 9 | 1 | 0 | 0 | No | kW
7232 | FW | 196 | 20 | 9 | 51 | Potenza attuale freddo_low | 1 | U32 | 1 | MBUS | Mbus 9 | 1 | 0 | 0 | No | kW
7233 | FW | 196 | 20 | 9 | 2 | Portata attuale_high | 2 | U32 | 0 | MBUS | Mbus 9 | 1 | 0 | 0 | No | l/h
7234 | FW | 196 | 20 | 9 | 2 | Portata attuale_low | 1 | U32 | 0 | MBUS | Mbus 9 | 1 | 0 | 0 | No | l/h
7235 | FW | 196 | 20 | 9 | 3 | Volume attuale_high | 2 | U32 | 1 | MBUS | Mbus 9 | 1 | 0 | 0 | No | m3
7236 | FW | 196 | 20 | 9 | 3 | Volume attuale_low | 1 | U32 | 1 | MBUS | Mbus 9 | 1 | 0 | 0 | No | m3
7237 | FW | 196 | 20 | 9 | 4 | Temperatura di mandata attuale | 1 | S16 | 1 | MBUS | Mbus 9 | 1 | 0 | 0 | No | °C
7238 | FW | 196 | 20 | 9 | 5 | Temperatura di ritorno attuale | 1 | S16 | 1 | MBUS | Mbus 9 | 1 | 0 | 0 | No | °C
7239 | FW | 196 | 20 | 9 | 6 | Temperatura differenziale attuale | 1 | S16 | 1 | MBUS | Mbus 9 | 1 | 0 | 0 | No | K
7240 | FW | 196 | 20 | 9 | 7 | N. di serie_high | 2 | U32 | 0 | MBUS | Mbus 9 | 1 | 0 | 0 | No | 0
7241 | FW | 196 | 20 | 9 | 7 | N. di serie_low | 1 | U32 | 0 | MBUS | Mbus 9 | 1 | 0 | 0 | No | 0
7242 | FW | 196 | 20 | 9 | 8 | Messaggio di errore/Mbus stato byte | 1 | U8 | 0 | MBUS | Mbus 9 | 1 | 0 | 0 | No | 0
7243 | FW | 196 | 20 | 9 | 11 | Corrente elettrica_high | 2 | U32 | 2 | MBUS | Mbus 9 | 1 | 0 | 0 | No | 0
7244 | FW | 196 | 20 | 9 | 11 | Corrente elettrica_low | 1 | U32 | 2 | MBUS | Mbus 9 | 1 | 0 | 0 | No | 0
7245 | FW | 196 | 20 | 9 | 12 | Tensione | 1 | U16 | 1 | MBUS | Mbus 9 | 1 | 0 | 0 | No | 0
7246 | FW | 196 | 20 | 9 | 13 | Coseno phi | 1 | U16 | 3 | MBUS | Mbus 9 | 1 | 0 | 0 | No | 0
7247 | FW | 196 | 20 | 10 | 0 | Energia attuale_high | 2 | U32 | 3 | MBUS | Mbus 10 | 1 | 0 | 0 | No | MWh
7248 | FW | 196 | 20 | 10 | 0 | Energia attuale_low | 1 | U32 | 3 | MBUS | Mbus 10 | 1 | 0 | 0 | No | MWh
7249 | FW | 196 | 20 | 10 | 1 | Potenza attuale_high | 2 | U32 | 1 | MBUS | Mbus 10 | 1 | 0 | 0 | No | kW
7250 | FW | 196 | 20 | 10 | 1 | Potenza attuale_low | 1 | U32 | 1 | MBUS | Mbus 10 | 1 | 0 | 0 | No | kW
7251 | FW | 196 | 20 | 10 | 50 | Energia attuale freddo_high | 2 | U32 | 3 | MBUS | Mbus 10 | 1 | 0 | 0 | No | MWh
7252 | FW | 196 | 20 | 10 | 50 | Energia attuale freddo_low | 1 | U32 | 3 | MBUS | Mbus 10 | 1 | 0 | 0 | No | MWh
7253 | FW | 196 | 20 | 10 | 51 | Potenza attuale freddo_high | 2 | U32 | 1 | MBUS | Mbus 10 | 1 | 0 | 0 | No | kW
7254 | FW | 196 | 20 | 10 | 51 | Potenza attuale freddo_low | 1 | U32 | 1 | MBUS | Mbus 10 | 1 | 0 | 0 | No | kW
7255 | FW | 196 | 20 | 10 | 2 | Portata attuale_high | 2 | U32 | 0 | MBUS | Mbus 10 | 1 | 0 | 0 | No | l/h
7256 | FW | 196 | 20 | 10 | 2 | Portata attuale_low | 1 | U32 | 0 | MBUS | Mbus 10 | 1 | 0 | 0 | No | l/h
7257 | FW | 196 | 20 | 10 | 3 | Volume attuale_high | 2 | U32 | 1 | MBUS | Mbus 10 | 1 | 0 | 0 | No | m3
7258 | FW | 196 | 20 | 10 | 3 | Volume attuale_low | 1 | U32 | 1 | MBUS | Mbus 10 | 1 | 0 | 0 | No | m3
7259 | FW | 196 | 20 | 10 | 4 | Temperatura di mandata attuale | 1 | S16 | 1 | MBUS | Mbus 10 | 1 | 0 | 0 | No | °C
7260 | FW | 196 | 20 | 10 | 5 | Temperatura di ritorno attuale | 1 | S16 | 1 | MBUS | Mbus 10 | 1 | 0 | 0 | No | °C
7261 | FW | 196 | 20 | 10 | 6 | Temperatura differenziale attuale | 1 | S16 | 1 | MBUS | Mbus 10 | 1 | 0 | 0 | No | K
7262 | FW | 196 | 20 | 10 | 7 | N. di serie_high | 2 | U32 | 0 | MBUS | Mbus 10 | 1 | 0 | 0 | No | 0
7263 | FW | 196 | 20 | 10 | 7 | N. di serie_low | 1 | U32 | 0 | MBUS | Mbus 10 | 1 | 0 | 0 | No | 0
7264 | FW | 196 | 20 | 10 | 8 | Messaggio di errore/Mbus stato byte | 1 | U8 | 0 | MBUS | Mbus 10 | 1 | 0 | 0 | No | 0
7265 | FW | 196 | 20 | 10 | 11 | Corrente elettrica_high | 2 | U32 | 2 | MBUS | Mbus 10 | 1 | 0 | 0 | No | 0
7266 | FW | 196 | 20 | 10 | 11 | Corrente elettrica_low | 1 | U32 | 2 | MBUS | Mbus 10 | 1 | 0 | 0 | No | 0
7267 | FW | 196 | 20 | 10 | 12 | Tensione | 1 | U16 | 1 | MBUS | Mbus 10 | 1 | 0 | 0 | No | 0
7268 | FW | 196 | 20 | 10 | 13 | Coseno phi | 1 | U16 | 3 | MBUS | Mbus 10 | 1 | 0 | 0 | No | 0
7269 | FW | 196 | 20 | 11 | 0 | Energia attuale_high | 2 | U32 | 3 | MBUS | Mbus 11 | 1 | 0 | 0 | No | MWh
7270 | FW | 196 | 20 | 11 | 0 | Energia attuale_low | 1 | U32 | 3 | MBUS | Mbus 11 | 1 | 0 | 0 | No | MWh
7271 | FW | 196 | 20 | 11 | 1 | Potenza attuale_high | 2 | U32 | 1 | MBUS | Mbus 11 | 1 | 0 | 0 | No | kW
7272 | FW | 196 | 20 | 11 | 1 | Potenza attuale_low | 1 | U32 | 1 | MBUS | Mbus 11 | 1 | 0 | 0 | No | kW
7273 | FW | 196 | 20 | 11 | 50 | Energia attuale freddo_high | 2 | U32 | 3 | MBUS | Mbus 11 | 1 | 0 | 0 | No | MWh
7274 | FW | 196 | 20 | 11 | 50 | Energia attuale freddo_low | 1 | U32 | 3 | MBUS | Mbus 11 | 1 | 0 | 0 | No | MWh
7275 | FW | 196 | 20 | 11 | 51 | Potenza attuale freddo_high | 2 | U32 | 1 | MBUS | Mbus 11 | 1 | 0 | 0 | No | kW
7276 | FW | 196 | 20 | 11 | 51 | Potenza attuale freddo_low | 1 | U32 | 1 | MBUS | Mbus 11 | 1 | 0 | 0 | No | kW
7277 | FW | 196 | 20 | 11 | 2 | Portata attuale_high | 2 | U32 | 0 | MBUS | Mbus 11 | 1 | 0 | 0 | No | l/h
7278 | FW | 196 | 20 | 11 | 2 | Portata attuale_low | 1 | U32 | 0 | MBUS | Mbus 11 | 1 | 0 | 0 | No | l/h
7279 | FW | 196 | 20 | 11 | 3 | Volume attuale_high | 2 | U32 | 1 | MBUS | Mbus 11 | 1 | 0 | 0 | No | m3
7280 | FW | 196 | 20 | 11 | 3 | Volume attuale_low | 1 | U32 | 1 | MBUS | Mbus 11 | 1 | 0 | 0 | No | m3
7281 | FW | 196 | 20 | 11 | 4 | Temperatura di mandata attuale | 1 | S16 | 1 | MBUS | Mbus 11 | 1 | 0 | 0 | No | °C
7282 | FW | 196 | 20 | 11 | 5 | Temperatura di ritorno attuale | 1 | S16 | 1 | MBUS | Mbus 11 | 1 | 0 | 0 | No | °C
7283 | FW | 196 | 20 | 11 | 6 | Temperatura differenziale attuale | 1 | S16 | 1 | MBUS | Mbus 11 | 1 | 0 | 0 | No | K
7284 | FW | 196 | 20 | 11 | 7 | N. di serie_high | 2 | U32 | 0 | MBUS | Mbus 11 | 1 | 0 | 0 | No | 0
7285 | FW | 196 | 20 | 11 | 7 | N. di serie_low | 1 | U32 | 0 | MBUS | Mbus 11 | 1 | 0 | 0 | No | 0
7286 | FW | 196 | 20 | 11 | 8 | Messaggio di errore/Mbus stato byte | 1 | U8 | 0 | MBUS | Mbus 11 | 1 | 0 | 0 | No | 0
7287 | FW | 196 | 20 | 11 | 11 | Corrente elettrica_high | 2 | U32 | 2 | MBUS | Mbus 11 | 1 | 0 | 0 | No | 0
7288 | FW | 196 | 20 | 11 | 11 | Corrente elettrica_low | 1 | U32 | 2 | MBUS | Mbus 11 | 1 | 0 | 0 | No | 0
7289 | FW | 196 | 20 | 11 | 12 | Tensione | 1 | U16 | 1 | MBUS | Mbus 11 | 1 | 0 | 0 | No | 0
7290 | FW | 196 | 20 | 11 | 13 | Coseno phi | 1 | U16 | 3 | MBUS | Mbus 11 | 1 | 0 | 0 | No | 0
7291 | FW | 196 | 20 | 12 | 0 | Energia attuale_high | 2 | U32 | 3 | MBUS | Mbus 12 | 1 | 0 | 0 | No | MWh
7292 | FW | 196 | 20 | 12 | 0 | Energia attuale_low | 1 | U32 | 3 | MBUS | Mbus 12 | 1 | 0 | 0 | No | MWh
7293 | FW | 196 | 20 | 12 | 1 | Potenza attuale_high | 2 | U32 | 1 | MBUS | Mbus 12 | 1 | 0 | 0 | No | kW
7294 | FW | 196 | 20 | 12 | 1 | Potenza attuale_low | 1 | U32 | 1 | MBUS | Mbus 12 | 1 | 0 | 0 | No | kW
7295 | FW | 196 | 20 | 12 | 50 | Energia attuale freddo_high | 2 | U32 | 3 | MBUS | Mbus 12 | 1 | 0 | 0 | No | MWh
7296 | FW | 196 | 20 | 12 | 50 | Energia attuale freddo_low | 1 | U32 | 3 | MBUS | Mbus 12 | 1 | 0 | 0 | No | MWh
7297 | FW | 196 | 20 | 12 | 51 | Potenza attuale freddo_high | 2 | U32 | 1 | MBUS | Mbus 12 | 1 | 0 | 0 | No | kW
7298 | FW | 196 | 20 | 12 | 51 | Potenza attuale freddo_low | 1 | U32 | 1 | MBUS | Mbus 12 | 1 | 0 | 0 | No | kW
7299 | FW | 196 | 20 | 12 | 2 | Portata attuale_high | 2 | U32 | 0 | MBUS | Mbus 12 | 1 | 0 | 0 | No | l/h
7300 | FW | 196 | 20 | 12 | 2 | Portata attuale_low | 1 | U32 | 0 | MBUS | Mbus 12 | 1 | 0 | 0 | No | l/h
7301 | FW | 196 | 20 | 12 | 3 | Volume attuale_high | 2 | U32 | 1 | MBUS | Mbus 12 | 1 | 0 | 0 | No | m3
7302 | FW | 196 | 20 | 12 | 3 | Volume attuale_low | 1 | U32 | 1 | MBUS | Mbus 12 | 1 | 0 | 0 | No | m3
7303 | FW | 196 | 20 | 12 | 4 | Temperatura di mandata attuale | 1 | S16 | 1 | MBUS | Mbus 12 | 1 | 0 | 0 | No | °C
7304 | FW | 196 | 20 | 12 | 5 | Temperatura di ritorno attuale | 1 | S16 | 1 | MBUS | Mbus 12 | 1 | 0 | 0 | No | °C
7305 | FW | 196 | 20 | 12 | 6 | Temperatura differenziale attuale | 1 | S16 | 1 | MBUS | Mbus 12 | 1 | 0 | 0 | No | K
7306 | FW | 196 | 20 | 12 | 7 | N. di serie_high | 2 | U32 | 0 | MBUS | Mbus 12 | 1 | 0 | 0 | No | 0
7307 | FW | 196 | 20 | 12 | 7 | N. di serie_low | 1 | U32 | 0 | MBUS | Mbus 12 | 1 | 0 | 0 | No | 0
7308 | FW | 196 | 20 | 12 | 8 | Messaggio di errore/Mbus stato byte | 1 | U8 | 0 | MBUS | Mbus 12 | 1 | 0 | 0 | No | 0
7309 | FW | 196 | 20 | 12 | 11 | Corrente elettrica_high | 2 | U32 | 2 | MBUS | Mbus 12 | 1 | 0 | 0 | No | 0
7310 | FW | 196 | 20 | 12 | 11 | Corrente elettrica_low | 1 | U32 | 2 | MBUS | Mbus 12 | 1 | 0 | 0 | No | 0
7311 | FW | 196 | 20 | 12 | 12 | Tensione | 1 | U16 | 1 | MBUS | Mbus 12 | 1 | 0 | 0 | No | 0
7312 | FW | 196 | 20 | 12 | 13 | Coseno phi | 1 | U16 | 3 | MBUS | Mbus 12 | 1 | 0 | 0 | No | 0
7313 | FW | 196 | 20 | 13 | 0 | Energia attuale_high | 2 | U32 | 3 | MBUS | Mbus 13 | 1 | 0 | 0 | No | MWh
7314 | FW | 196 | 20 | 13 | 0 | Energia attuale_low | 1 | U32 | 3 | MBUS | Mbus 13 | 1 | 0 | 0 | No | MWh
7315 | FW | 196 | 20 | 13 | 1 | Potenza attuale_high | 2 | U32 | 1 | MBUS | Mbus 13 | 1 | 0 | 0 | No | kW
7316 | FW | 196 | 20 | 13 | 1 | Potenza attuale_low | 1 | U32 | 1 | MBUS | Mbus 13 | 1 | 0 | 0 | No | kW
7317 | FW | 196 | 20 | 13 | 50 | Energia attuale freddo_high | 2 | U32 | 3 | MBUS | Mbus 13 | 1 | 0 | 0 | No | MWh
7318 | FW | 196 | 20 | 13 | 50 | Energia attuale freddo_low | 1 | U32 | 3 | MBUS | Mbus 13 | 1 | 0 | 0 | No | MWh
7319 | FW | 196 | 20 | 13 | 51 | Potenza attuale freddo_high | 2 | U32 | 1 | MBUS | Mbus 13 | 1 | 0 | 0 | No | kW
7320 | FW | 196 | 20 | 13 | 51 | Potenza attuale freddo_low | 1 | U32 | 1 | MBUS | Mbus 13 | 1 | 0 | 0 | No | kW
7321 | FW | 196 | 20 | 13 | 2 | Portata attuale_high | 2 | U32 | 0 | MBUS | Mbus 13 | 1 | 0 | 0 | No | l/h
7322 | FW | 196 | 20 | 13 | 2 | Portata attuale_low | 1 | U32 | 0 | MBUS | Mbus 13 | 1 | 0 | 0 | No | l/h
7323 | FW | 196 | 20 | 13 | 3 | Volume attuale_high | 2 | U32 | 1 | MBUS | Mbus 13 | 1 | 0 | 0 | No | m3
7324 | FW | 196 | 20 | 13 | 3 | Volume attuale_low | 1 | U32 | 1 | MBUS | Mbus 13 | 1 | 0 | 0 | No | m3
7325 | FW | 196 | 20 | 13 | 4 | Temperatura di mandata attuale | 1 | S16 | 1 | MBUS | Mbus 13 | 1 | 0 | 0 | No | °C
7326 | FW | 196 | 20 | 13 | 5 | Temperatura di ritorno attuale | 1 | S16 | 1 | MBUS | Mbus 13 | 1 | 0 | 0 | No | °C
7327 | FW | 196 | 20 | 13 | 6 | Temperatura differenziale attuale | 1 | S16 | 1 | MBUS | Mbus 13 | 1 | 0 | 0 | No | K
7328 | FW | 196 | 20 | 13 | 7 | N. di serie_high | 2 | U32 | 0 | MBUS | Mbus 13 | 1 | 0 | 0 | No | 0
7329 | FW | 196 | 20 | 13 | 7 | N. di serie_low | 1 | U32 | 0 | MBUS | Mbus 13 | 1 | 0 | 0 | No | 0
7330 | FW | 196 | 20 | 13 | 8 | Messaggio di errore/Mbus stato byte | 1 | U8 | 0 | MBUS | Mbus 13 | 1 | 0 | 0 | No | 0
7331 | FW | 196 | 20 | 13 | 11 | Corrente elettrica_high | 2 | U32 | 2 | MBUS | Mbus 13 | 1 | 0 | 0 | No | 0
7332 | FW | 196 | 20 | 13 | 11 | Corrente elettrica_low | 1 | U32 | 2 | MBUS | Mbus 13 | 1 | 0 | 0 | No | 0
7333 | FW | 196 | 20 | 13 | 12 | Tensione | 1 | U16 | 1 | MBUS | Mbus 13 | 1 | 0 | 0 | No | 0
7334 | FW | 196 | 20 | 13 | 13 | Coseno phi | 1 | U16 | 3 | MBUS | Mbus 13 | 1 | 0 | 0 | No | 0
7335 | FW | 196 | 20 | 14 | 0 | Energia attuale_high | 2 | U32 | 3 | MBUS | Mbus 14 | 1 | 0 | 0 | No | MWh
7336 | FW | 196 | 20 | 14 | 0 | Energia attuale_low | 1 | U32 | 3 | MBUS | Mbus 14 | 1 | 0 | 0 | No | MWh
7337 | FW | 196 | 20 | 14 | 1 | Potenza attuale_high | 2 | U32 | 1 | MBUS | Mbus 14 | 1 | 0 | 0 | No | kW
7338 | FW | 196 | 20 | 14 | 1 | Potenza attuale_low | 1 | U32 | 1 | MBUS | Mbus 14 | 1 | 0 | 0 | No | kW
7339 | FW | 196 | 20 | 14 | 50 | Energia attuale freddo_high | 2 | U32 | 3 | MBUS | Mbus 14 | 1 | 0 | 0 | No | MWh
7340 | FW | 196 | 20 | 14 | 50 | Energia attuale freddo_low | 1 | U32 | 3 | MBUS | Mbus 14 | 1 | 0 | 0 | No | MWh
7341 | FW | 196 | 20 | 14 | 51 | Potenza attuale freddo_high | 2 | U32 | 1 | MBUS | Mbus 14 | 1 | 0 | 0 | No | kW
7342 | FW | 196 | 20 | 14 | 51 | Potenza attuale freddo_low | 1 | U32 | 1 | MBUS | Mbus 14 | 1 | 0 | 0 | No | kW
7343 | FW | 196 | 20 | 14 | 2 | Portata attuale_high | 2 | U32 | 0 | MBUS | Mbus 14 | 1 | 0 | 0 | No | l/h
7344 | FW | 196 | 20 | 14 | 2 | Portata attuale_low | 1 | U32 | 0 | MBUS | Mbus 14 | 1 | 0 | 0 | No | l/h
7345 | FW | 196 | 20 | 14 | 3 | Volume attuale_high | 2 | U32 | 1 | MBUS | Mbus 14 | 1 | 0 | 0 | No | m3
7346 | FW | 196 | 20 | 14 | 3 | Volume attuale_low | 1 | U32 | 1 | MBUS | Mbus 14 | 1 | 0 | 0 | No | m3
7347 | FW | 196 | 20 | 14 | 4 | Temperatura di mandata attuale | 1 | S16 | 1 | MBUS | Mbus 14 | 1 | 0 | 0 | No | °C
7348 | FW | 196 | 20 | 14 | 5 | Temperatura di ritorno attuale | 1 | S16 | 1 | MBUS | Mbus 14 | 1 | 0 | 0 | No | °C
7349 | FW | 196 | 20 | 14 | 6 | Temperatura differenziale attuale | 1 | S16 | 1 | MBUS | Mbus 14 | 1 | 0 | 0 | No | K
7350 | FW | 196 | 20 | 14 | 7 | N. di serie_high | 2 | U32 | 0 | MBUS | Mbus 14 | 1 | 0 | 0 | No | 0
7351 | FW | 196 | 20 | 14 | 7 | N. di serie_low | 1 | U32 | 0 | MBUS | Mbus 14 | 1 | 0 | 0 | No | 0
7352 | FW | 196 | 20 | 14 | 8 | Messaggio di errore/Mbus stato byte | 1 | U8 | 0 | MBUS | Mbus 14 | 1 | 0 | 0 | No | 0
7353 | FW | 196 | 20 | 14 | 11 | Corrente elettrica_high | 2 | U32 | 2 | MBUS | Mbus 14 | 1 | 0 | 0 | No | 0
7354 | FW | 196 | 20 | 14 | 11 | Corrente elettrica_low | 1 | U32 | 2 | MBUS | Mbus 14 | 1 | 0 | 0 | No | 0
7355 | FW | 196 | 20 | 14 | 12 | Tensione | 1 | U16 | 1 | MBUS | Mbus 14 | 1 | 0 | 0 | No | 0
7356 | FW | 196 | 20 | 14 | 13 | Coseno phi | 1 | U16 | 3 | MBUS | Mbus 14 | 1 | 0 | 0 | No | 0
7357 | FW | 196 | 20 | 15 | 0 | Energia attuale_high | 2 | U32 | 3 | MBUS | Mbus 15 | 1 | 0 | 0 | No | MWh
7358 | FW | 196 | 20 | 15 | 0 | Energia attuale_low | 1 | U32 | 3 | MBUS | Mbus 15 | 1 | 0 | 0 | No | MWh
7359 | FW | 196 | 20 | 15 | 1 | Potenza attuale_high | 2 | U32 | 1 | MBUS | Mbus 15 | 1 | 0 | 0 | No | kW
7360 | FW | 196 | 20 | 15 | 1 | Potenza attuale_low | 1 | U32 | 1 | MBUS | Mbus 15 | 1 | 0 | 0 | No | kW
7361 | FW | 196 | 20 | 15 | 50 | Energia attuale freddo_high | 2 | U32 | 3 | MBUS | Mbus 15 | 1 | 0 | 0 | No | MWh
7362 | FW | 196 | 20 | 15 | 50 | Energia attuale freddo_low | 1 | U32 | 3 | MBUS | Mbus 15 | 1 | 0 | 0 | No | MWh
7363 | FW | 196 | 20 | 15 | 51 | Potenza attuale freddo_high | 2 | U32 | 1 | MBUS | Mbus 15 | 1 | 0 | 0 | No | kW
7364 | FW | 196 | 20 | 15 | 51 | Potenza attuale freddo_low | 1 | U32 | 1 | MBUS | Mbus 15 | 1 | 0 | 0 | No | kW
7365 | FW | 196 | 20 | 15 | 2 | Portata attuale_high | 2 | U32 | 0 | MBUS | Mbus 15 | 1 | 0 | 0 | No | l/h
7366 | FW | 196 | 20 | 15 | 2 | Portata attuale_low | 1 | U32 | 0 | MBUS | Mbus 15 | 1 | 0 | 0 | No | l/h
7367 | FW | 196 | 20 | 15 | 3 | Volume attuale_high | 2 | U32 | 1 | MBUS | Mbus 15 | 1 | 0 | 0 | No | m3
7368 | FW | 196 | 20 | 15 | 3 | Volume attuale_low | 1 | U32 | 1 | MBUS | Mbus 15 | 1 | 0 | 0 | No | m3
7369 | FW | 196 | 20 | 15 | 4 | Temperatura di mandata attuale | 1 | S16 | 1 | MBUS | Mbus 15 | 1 | 0 | 0 | No | °C
7370 | FW | 196 | 20 | 15 | 5 | Temperatura di ritorno attuale | 1 | S16 | 1 | MBUS | Mbus 15 | 1 | 0 | 0 | No | °C
7371 | FW | 196 | 20 | 15 | 6 | Temperatura differenziale attuale | 1 | S16 | 1 | MBUS | Mbus 15 | 1 | 0 | 0 | No | K
7372 | FW | 196 | 20 | 15 | 7 | N. di serie_high | 2 | U32 | 0 | MBUS | Mbus 15 | 1 | 0 | 0 | No | 0
7373 | FW | 196 | 20 | 15 | 7 | N. di serie_low | 1 | U32 | 0 | MBUS | Mbus 15 | 1 | 0 | 0 | No | 0
7374 | FW | 196 | 20 | 15 | 8 | Messaggio di errore/Mbus stato byte | 1 | U8 | 0 | MBUS | Mbus 15 | 1 | 0 | 0 | No | 0
7375 | FW | 196 | 20 | 15 | 11 | Corrente elettrica_high | 2 | U32 | 2 | MBUS | Mbus 15 | 1 | 0 | 0 | No | 0
7376 | FW | 196 | 20 | 15 | 11 | Corrente elettrica_low | 1 | U32 | 2 | MBUS | Mbus 15 | 1 | 0 | 0 | No | 0
7377 | FW | 196 | 20 | 15 | 12 | Tensione | 1 | U16 | 1 | MBUS | Mbus 15 | 1 | 0 | 0 | No | 0
7378 | FW | 196 | 20 | 15 | 13 | Coseno phi | 1 | U16 | 3 | MBUS | Mbus 15 | 1 | 0 | 0 | No | 0
7379 | FW | 196 | 20 | 16 | 0 | Energia attuale_high | 2 | U32 | 3 | MBUS | Mbus 16 | 1 | 0 | 0 | No | MWh
7380 | FW | 196 | 20 | 16 | 0 | Energia attuale_low | 1 | U32 | 3 | MBUS | Mbus 16 | 1 | 0 | 0 | No | MWh
7381 | FW | 196 | 20 | 16 | 1 | Potenza attuale_high | 2 | U32 | 1 | MBUS | Mbus 16 | 1 | 0 | 0 | No | kW
7382 | FW | 196 | 20 | 16 | 1 | Potenza attuale_low | 1 | U32 | 1 | MBUS | Mbus 16 | 1 | 0 | 0 | No | kW
7383 | FW | 196 | 20 | 16 | 50 | Energia attuale freddo_high | 2 | U32 | 3 | MBUS | Mbus 16 | 1 | 0 | 0 | No | MWh
7384 | FW | 196 | 20 | 16 | 50 | Energia attuale freddo_low | 1 | U32 | 3 | MBUS | Mbus 16 | 1 | 0 | 0 | No | MWh
7385 | FW | 196 | 20 | 16 | 51 | Potenza attuale freddo_high | 2 | U32 | 1 | MBUS | Mbus 16 | 1 | 0 | 0 | No | kW
7386 | FW | 196 | 20 | 16 | 51 | Potenza attuale freddo_low | 1 | U32 | 1 | MBUS | Mbus 16 | 1 | 0 | 0 | No | kW
7387 | FW | 196 | 20 | 16 | 2 | Portata attuale_high | 2 | U32 | 0 | MBUS | Mbus 16 | 1 | 0 | 0 | No | l/h
7388 | FW | 196 | 20 | 16 | 2 | Portata attuale_low | 1 | U32 | 0 | MBUS | Mbus 16 | 1 | 0 | 0 | No | l/h
7389 | FW | 196 | 20 | 16 | 3 | Volume attuale_high | 2 | U32 | 1 | MBUS | Mbus 16 | 1 | 0 | 0 | No | m3
7390 | FW | 196 | 20 | 16 | 3 | Volume attuale_low | 1 | U32 | 1 | MBUS | Mbus 16 | 1 | 0 | 0 | No | m3
7391 | FW | 196 | 20 | 16 | 4 | Temperatura di mandata attuale | 1 | S16 | 1 | MBUS | Mbus 16 | 1 | 0 | 0 | No | °C
7392 | FW | 196 | 20 | 16 | 5 | Temperatura di ritorno attuale | 1 | S16 | 1 | MBUS | Mbus 16 | 1 | 0 | 0 | No | °C
7393 | FW | 196 | 20 | 16 | 6 | Temperatura differenziale attuale | 1 | S16 | 1 | MBUS | Mbus 16 | 1 | 0 | 0 | No | K
7394 | FW | 196 | 20 | 16 | 7 | N. di serie_high | 2 | U32 | 0 | MBUS | Mbus 16 | 1 | 0 | 0 | No | 0
7395 | FW | 196 | 20 | 16 | 7 | N. di serie_low | 1 | U32 | 0 | MBUS | Mbus 16 | 1 | 0 | 0 | No | 0
7396 | FW | 196 | 20 | 16 | 8 | Messaggio di errore/Mbus stato byte | 1 | U8 | 0 | MBUS | Mbus 16 | 1 | 0 | 0 | No | 0
7397 | FW | 196 | 20 | 16 | 11 | Corrente elettrica_high | 2 | U32 | 2 | MBUS | Mbus 16 | 1 | 0 | 0 | No | 0
7398 | FW | 196 | 20 | 16 | 11 | Corrente elettrica_low | 1 | U32 | 2 | MBUS | Mbus 16 | 1 | 0 | 0 | No | 0
7399 | FW | 196 | 20 | 16 | 12 | Tensione | 1 | U16 | 1 | MBUS | Mbus 16 | 1 | 0 | 0 | No | 0
7400 | FW | 196 | 20 | 16 | 13 | Coseno phi | 1 | U16 | 3 | MBUS | Mbus 16 | 1 | 0 | 0 | No | 0
7401 | FW | 197 | 0 | 0 | 0 | AF1 - sensore esterno 1 | 1 | S16 | 1 | Generale | Generale | 1 | 0 | 0 | No | °C
7402 | FW | 197 | 1 | 0 | 3050 | Selezione modo funzionam.to riscaldam.to | 1 | LIST | 0 | Circuito risc | Circuito risc 1 | 1 | 0x01D3 | 0 | Yes | 0 |  | Text 0: Stand-by; Text 1: Settimana 1; Text 2: Settimana 2; Text 4: Costante; Text 5: Risparmio; Text 7: Modo manuale riscaldare; Text 8: Modo manuale raffreddare
7403 | FW | 197 | 1 | 1 | 3050 | Selezione modo funzionam.to riscaldam.to | 1 | LIST | 0 | Circuito risc | Circuito risc 2 | 1 | 0x01D3 | 0 | Yes | 0 |  | Text 0: Stand-by; Text 1: Settimana 1; Text 2: Settimana 2; Text 4: Costante; Text 5: Risparmio; Text 7: Modo manuale riscaldare; Text 8: Modo manuale raffreddare
7404 | FW | 197 | 1 | 2 | 3050 | Selezione modo funzionam.to riscaldam.to | 1 | LIST | 0 | Circuito risc | Circuito risc 3 | 1 | 0x01D3 | 0 | Yes | 0 |  | Text 0: Stand-by; Text 1: Settimana 1; Text 2: Settimana 2; Text 4: Costante; Text 5: Risparmio; Text 7: Modo manuale riscaldare; Text 8: Modo manuale raffreddare
7405 | FW | 197 | 1 | 3 | 3050 | Selezione modo funzionam.to riscaldam.to | 1 | LIST | 0 | Circuito risc | Circuito risc 4 | 1 | 0x01D3 | 0 | Yes | 0 |  | Text 0: Stand-by; Text 1: Settimana 1; Text 2: Settimana 2; Text 4: Costante; Text 5: Risparmio; Text 7: Modo manuale riscaldare; Text 8: Modo manuale raffreddare
7406 | FW | 197 | 1 | 4 | 3050 | Selezione modo funzionam.to riscaldam.to | 1 | LIST | 0 | Circuito risc | Circuito risc 5 | 1 | 0x01D3 | 0 | Yes | 0 |  | Text 0: Stand-by; Text 1: Settimana 1; Text 2: Settimana 2; Text 4: Costante; Text 5: Risparmio; Text 7: Modo manuale riscaldare; Text 8: Modo manuale raffreddare
7407 | FW | 197 | 1 | 0 | 3051 | Temp ambiente normale riscaldamento | 1 | S16 | 1 | Circuito risc | Circuito risc 1 | 5 | 100 | 300 | Yes | °C
7408 | FW | 197 | 1 | 0 | 3053 | Temp ambiente risparmio riscaldamento | 1 | S16 | 1 | Circuito risc | Circuito risc 1 | 5 | 50 | 200 | Yes | °C
7409 | FW | 197 | 1 | 1 | 3051 | Temp ambiente normale riscaldamento | 1 | S16 | 1 | Circuito risc | Circuito risc 2 | 5 | 100 | 300 | Yes | °C
7410 | FW | 197 | 1 | 1 | 3053 | Temp ambiente risparmio riscaldamento | 1 | S16 | 1 | Circuito risc | Circuito risc 2 | 5 | 50 | 200 | Yes | °C
7411 | FW | 197 | 1 | 2 | 3051 | Temp ambiente normale riscaldamento | 1 | S16 | 1 | Circuito risc | Circuito risc 3 | 5 | 100 | 300 | Yes | °C
7412 | FW | 197 | 1 | 2 | 3053 | Temp ambiente risparmio riscaldamento | 1 | S16 | 1 | Circuito risc | Circuito risc 3 | 5 | 50 | 200 | Yes | °C
7413 | FW | 197 | 1 | 3 | 3051 | Temp ambiente normale riscaldamento | 1 | S16 | 1 | Circuito risc | Circuito risc 4 | 5 | 100 | 300 | Yes | °C
7414 | FW | 197 | 1 | 3 | 3053 | Temp ambiente risparmio riscaldamento | 1 | S16 | 1 | Circuito risc | Circuito risc 4 | 5 | 50 | 200 | Yes | °C
7415 | FW | 197 | 1 | 4 | 3051 | Temp ambiente normale riscaldamento | 1 | S16 | 1 | Circuito risc | Circuito risc 5 | 5 | 100 | 300 | Yes | °C
7416 | FW | 197 | 1 | 4 | 3053 | Temp ambiente risparmio riscaldamento | 1 | S16 | 1 | Circuito risc | Circuito risc 5 | 5 | 50 | 200 | Yes | °C
7417 | FW | 197 | 1 | 0 | 1001 | Ambiente-nominale | 1 | S16 | 1 | Circuito risc | Circuito risc 1 | 1 | 0 | 0 | Yes | °C
7418 | FW | 197 | 1 | 1 | 1001 | Ambiente-nominale | 1 | S16 | 1 | Circuito risc | Circuito risc 2 | 1 | 0 | 0 | Yes | °C
7419 | FW | 197 | 1 | 2 | 1001 | Ambiente-nominale | 1 | S16 | 1 | Circuito risc | Circuito risc 3 | 1 | 0 | 0 | Yes | °C
7420 | FW | 197 | 1 | 3 | 1001 | Ambiente-nominale | 1 | S16 | 1 | Circuito risc | Circuito risc 4 | 1 | 0 | 0 | Yes | °C
7421 | FW | 197 | 1 | 4 | 1001 | Ambiente-nominale | 1 | S16 | 1 | Circuito risc | Circuito risc 5 | 1 | 0 | 0 | Yes | °C
7422 | FW | 197 | 2 | 0 | 5050 | Selezione modo funzionamento acqua calda | 1 | LIST | 0 | Acqua calda | Acqua calda 1 | 1 | 0x00000057 | 0 | Yes | 0 |  | Text 0: Stand-by; Text 1: Settimana 1; Text 2: Settimana 2; Text 4: Costante; Text 6: Modalità risparmio
7423 | FW | 197 | 2 | 1 | 5050 | Selezione modo funzionamento acqua calda | 1 | LIST | 0 | Acqua calda | Acqua calda 2 | 1 | 0x00000057 | 0 | Yes | 0 |  | Text 0: Stand-by; Text 1: Settimana 1; Text 2: Settimana 2; Text 4: Costante; Text 6: Modalità risparmio
7424 | FW | 197 | 2 | 2 | 5050 | Selezione modo funzionamento acqua calda | 1 | LIST | 0 | Acqua calda | Acqua calda 3 | 1 | 0x00000057 | 0 | Yes | 0 |  | Text 0: Stand-by; Text 1: Settimana 1; Text 2: Settimana 2; Text 4: Costante; Text 6: Modalità risparmio
7425 | FW | 197 | 2 | 3 | 5050 | Selezione modo funzionamento acqua calda | 1 | LIST | 0 | Acqua calda | Acqua calda 4 | 1 | 0x00000057 | 0 | Yes | 0 |  | Text 0: Stand-by; Text 1: Settimana 1; Text 2: Settimana 2; Text 4: Costante; Text 6: Modalità risparmio
7426 | FW | 197 | 2 | 4 | 5050 | Selezione modo funzionamento acqua calda | 1 | LIST | 0 | Acqua calda | Acqua calda 5 | 1 | 0x00000057 | 0 | Yes | 0 |  | Text 0: Stand-by; Text 1: Settimana 1; Text 2: Settimana 2; Text 4: Costante; Text 6: Modalità risparmio
7427 | FW | 197 | 2 | 0 | 5051 | Temperatura acqua calda normale | 1 | S16 | 1 | Acqua calda | Acqua calda 1 | 10 | 100 | 700 | Yes | °C
7428 | FW | 197 | 2 | 0 | 5086 | Temperatura di risparmio acqua calda | 1 | U8 | 0 | Acqua calda | Acqua calda 1 | 1 | 10 | 70 | Yes | °C
7429 | FW | 197 | 2 | 1 | 5051 | Temperatura acqua calda normale | 1 | S16 | 1 | Acqua calda | Acqua calda 2 | 10 | 100 | 700 | Yes | °C
7430 | FW | 197 | 2 | 1 | 5086 | Temperatura di risparmio acqua calda | 1 | U8 | 0 | Acqua calda | Acqua calda 2 | 1 | 10 | 70 | Yes | °C
7431 | FW | 197 | 2 | 2 | 5051 | Temperatura acqua calda normale | 1 | S16 | 1 | Acqua calda | Acqua calda 3 | 10 | 100 | 700 | Yes | °C
7432 | FW | 197 | 2 | 2 | 5086 | Temperatura di risparmio acqua calda | 1 | U8 | 0 | Acqua calda | Acqua calda 3 | 1 | 10 | 70 | Yes | °C
7433 | FW | 197 | 2 | 3 | 5051 | Temperatura acqua calda normale | 1 | S16 | 1 | Acqua calda | Acqua calda 4 | 10 | 100 | 700 | Yes | °C
7434 | FW | 197 | 2 | 3 | 5086 | Temperatura di risparmio acqua calda | 1 | U8 | 0 | Acqua calda | Acqua calda 4 | 1 | 10 | 70 | Yes | °C
7435 | FW | 197 | 2 | 4 | 5051 | Temperatura acqua calda normale | 1 | S16 | 1 | Acqua calda | Acqua calda 5 | 10 | 100 | 700 | Yes | °C
7436 | FW | 197 | 2 | 4 | 5086 | Temperatura di risparmio acqua calda | 1 | U8 | 0 | Acqua calda | Acqua calda 5 | 1 | 10 | 70 | Yes | °C
7437 | FW | 197 | 2 | 0 | 1004 | Acqua calda-nominale | 1 | S16 | 1 | Acqua calda | Acqua calda 1 | 1 | 0 | 0 | No | °C
7438 | FW | 197 | 2 | 0 | 4 | Acqua calda-effettivo SF | 1 | S16 | 1 | Acqua calda | Acqua calda 1 | 1 | 0 | 0 | No | °C
7439 | FW | 197 | 2 | 1 | 1004 | Acqua calda-nominale | 1 | S16 | 1 | Acqua calda | Acqua calda 2 | 1 | 0 | 0 | No | °C
7440 | FW | 197 | 2 | 1 | 4 | Acqua calda-effettivo SF | 1 | S16 | 1 | Acqua calda | Acqua calda 2 | 1 | 0 | 0 | No | °C
7441 | FW | 197 | 2 | 2 | 1004 | Acqua calda-nominale | 1 | S16 | 1 | Acqua calda | Acqua calda 3 | 1 | 0 | 0 | No | °C
7442 | FW | 197 | 2 | 2 | 4 | Acqua calda-effettivo SF | 1 | S16 | 1 | Acqua calda | Acqua calda 3 | 1 | 0 | 0 | No | °C
7443 | FW | 197 | 2 | 3 | 1004 | Acqua calda-nominale | 1 | S16 | 1 | Acqua calda | Acqua calda 4 | 1 | 0 | 0 | No | °C
7444 | FW | 197 | 2 | 3 | 4 | Acqua calda-effettivo SF | 1 | S16 | 1 | Acqua calda | Acqua calda 4 | 1 | 0 | 0 | No | °C
7445 | FW | 197 | 2 | 4 | 1004 | Acqua calda-nominale | 1 | S16 | 1 | Acqua calda | Acqua calda 5 | 1 | 0 | 0 | No | °C
7446 | FW | 197 | 2 | 4 | 4 | Acqua calda-effettivo SF | 1 | S16 | 1 | Acqua calda | Acqua calda 5 | 1 | 0 | 0 | No | °C
7447 | FW | 197 | 1 | 0 | 2051 | Stato regolazione circuito riscaldamento | 1 | U8 | 0 | Circuito risc | Circuito risc 1 | 1 | 0 | 0 | No | 0
7448 | FW | 197 | 1 | 1 | 2051 | Stato regolazione circuito riscaldamento | 1 | U8 | 0 | Circuito risc | Circuito risc 2 | 1 | 0 | 0 | No | 0
7449 | FW | 197 | 1 | 2 | 2051 | Stato regolazione circuito riscaldamento | 1 | U8 | 0 | Circuito risc | Circuito risc 3 | 1 | 0 | 0 | No | 0
7450 | FW | 197 | 1 | 3 | 2051 | Stato regolazione circuito riscaldamento | 1 | U8 | 0 | Circuito risc | Circuito risc 4 | 1 | 0 | 0 | No | 0
7451 | FW | 197 | 1 | 4 | 2051 | Stato regolazione circuito riscaldamento | 1 | U8 | 0 | Circuito risc | Circuito risc 5 | 1 | 0 | 0 | No | 0
7452 | FW | 197 | 2 | 0 | 2052 | Stato regolazione acqua calda | 1 | U8 | 0 | Acqua calda | Acqua calda 1 | 1 | 0 | 0 | No | 0
7453 | FW | 197 | 2 | 1 | 2052 | Stato regolazione acqua calda | 1 | U8 | 0 | Acqua calda | Acqua calda 2 | 1 | 0 | 0 | No | 0
7454 | FW | 197 | 2 | 2 | 2052 | Stato regolazione acqua calda | 1 | U8 | 0 | Acqua calda | Acqua calda 3 | 1 | 0 | 0 | No | 0
7455 | FW | 197 | 2 | 3 | 2052 | Stato regolazione acqua calda | 1 | U8 | 0 | Acqua calda | Acqua calda 4 | 1 | 0 | 0 | No | 0
7456 | FW | 197 | 2 | 4 | 2052 | Stato regolazione acqua calda | 1 | U8 | 0 | Acqua calda | Acqua calda 5 | 1 | 0 | 0 | No | 0
7457 | FW | 197 | 0 | 0 | 21100 | AF2 - sensore esterno 2 | 1 | S16 | 1 | Generale | Generale | 1 | 0 | 0 | No | °C
7458 | FW | 197 | 1 | 0 | 1 | Ambiente-effettivo | 1 | S16 | 1 | Circuito risc | Circuito risc 1 | 1 | 0 | 0 | No | °C
7459 | FW | 197 | 1 | 1 | 1 | Ambiente-effettivo | 1 | S16 | 1 | Circuito risc | Circuito risc 2 | 1 | 0 | 0 | No | °C
7460 | FW | 197 | 1 | 2 | 1 | Ambiente-effettivo | 1 | S16 | 1 | Circuito risc | Circuito risc 3 | 1 | 0 | 0 | No | °C
7461 | FW | 197 | 1 | 3 | 1 | Ambiente-effettivo | 1 | S16 | 1 | Circuito risc | Circuito risc 4 | 1 | 0 | 0 | No | °C
7462 | FW | 197 | 1 | 4 | 1 | Ambiente-effettivo | 1 | S16 | 1 | Circuito risc | Circuito risc 5 | 1 | 0 | 0 | No | °C
7463 | FW | 197 | 1 | 0 | 2 | Mandata-effettivo | 1 | S16 | 1 | Circuito risc | Circuito risc 1 | 1 | 0 | 0 | No | °C
7464 | FW | 197 | 1 | 1 | 2 | Mandata-effettivo | 1 | S16 | 1 | Circuito risc | Circuito risc 2 | 1 | 0 | 0 | No | °C
7465 | FW | 197 | 1 | 2 | 2 | Mandata-effettivo | 1 | S16 | 1 | Circuito risc | Circuito risc 3 | 1 | 0 | 0 | No | °C
7466 | FW | 197 | 1 | 3 | 2 | Mandata-effettivo | 1 | S16 | 1 | Circuito risc | Circuito risc 4 | 1 | 0 | 0 | No | °C
7467 | FW | 197 | 1 | 4 | 2 | Mandata-effettivo | 1 | S16 | 1 | Circuito risc | Circuito risc 5 | 1 | 0 | 0 | No | °C
7468 | FW | 197 | 0 | 0 | 29042 | Errore attivo 1_appearance_time | 3 | U16 | 0 | Generale | Generale | 1 | 0 | 0 | No | 0
7469 | FW | 197 | 0 | 0 | 29042 | Errore attivo 1_appearance_date | 4 | U16 | 0 | Generale | Generale | 1 | 0 | 0 | No | 0
7470 | FW | 197 | 0 | 0 | 29042 | Errore attivo 1_disappear_time | 5 | U16 | 0 | Generale | Generale | 1 | 0 | 0 | No | 0
7471 | FW | 197 | 0 | 0 | 29042 | Errore attivo 1_disappear_date | 6 | U16 | 0 | Generale | Generale | 1 | 0 | 0 | No | 0
7472 | FW | 197 | 0 | 0 | 29042 | Errore attivo 1_source | 7 | U16 | 0 | Generale | Generale | 1 | 0 | 0 | No | 0
7473 | FW | 197 | 0 | 0 | 29042 | Errore attivo 1_function_group | 8 | U8 | 0 | Generale | Generale | 1 | 0 | 0 | No | 0
7474 | FW | 197 | 0 | 0 | 29042 | Errore attivo 1_function_number | 9 | U8 | 0 | Generale | Generale | 1 | 0 | 0 | No | 0
7475 | FW | 197 | 0 | 0 | 29042 | Errore attivo 1_error_type | 10 | U8 | 0 | Generale | Generale | 1 | 0 | 0 | No | 0
7476 | FW | 197 | 0 | 0 | 29042 | Errore attivo 1_error_code | 11 | U16 | 0 | Generale | Generale | 1 | 0 | 0 | No | 0
7477 | FW | 197 | 0 | 0 | 29043 | Errore attivo 2_appearance_time | 3 | U16 | 0 | Generale | Generale | 1 | 0 | 0 | No | 0
7478 | FW | 197 | 0 | 0 | 29043 | Errore attivo 2_appearance_date | 4 | U16 | 0 | Generale | Generale | 1 | 0 | 0 | No | 0
7479 | FW | 197 | 0 | 0 | 29043 | Errore attivo 2_disappear_time | 5 | U16 | 0 | Generale | Generale | 1 | 0 | 0 | No | 0
7480 | FW | 197 | 0 | 0 | 29043 | Errore attivo 2_disappear_date | 6 | U16 | 0 | Generale | Generale | 1 | 0 | 0 | No | 0
7481 | FW | 197 | 0 | 0 | 29043 | Errore attivo 2_source | 7 | U16 | 0 | Generale | Generale | 1 | 0 | 0 | No | 0
7482 | FW | 197 | 0 | 0 | 29043 | Errore attivo 2_function_group | 8 | U8 | 0 | Generale | Generale | 1 | 0 | 0 | No | 0
7483 | FW | 197 | 0 | 0 | 29043 | Errore attivo 2_function_number | 9 | U8 | 0 | Generale | Generale | 1 | 0 | 0 | No | 0
7484 | FW | 197 | 0 | 0 | 29043 | Errore attivo 2_error_type | 10 | U8 | 0 | Generale | Generale | 1 | 0 | 0 | No | 0
7485 | FW | 197 | 0 | 0 | 29043 | Errore attivo 2_error_code | 11 | U16 | 0 | Generale | Generale | 1 | 0 | 0 | No | 0
7486 | FW | 197 | 0 | 0 | 29044 | Errore attivo 3_appearance_time | 3 | U16 | 0 | Generale | Generale | 1 | 0 | 0 | No | 0
7487 | FW | 197 | 0 | 0 | 29044 | Errore attivo 3_appearance_date | 4 | U16 | 0 | Generale | Generale | 1 | 0 | 0 | No | 0
7488 | FW | 197 | 0 | 0 | 29044 | Errore attivo 3_disappear_time | 5 | U16 | 0 | Generale | Generale | 1 | 0 | 0 | No | 0
7489 | FW | 197 | 0 | 0 | 29044 | Errore attivo 3_disappear_date | 6 | U16 | 0 | Generale | Generale | 1 | 0 | 0 | No | 0
7490 | FW | 197 | 0 | 0 | 29044 | Errore attivo 3_source | 7 | U16 | 0 | Generale | Generale | 1 | 0 | 0 | No | 0
7491 | FW | 197 | 0 | 0 | 29044 | Errore attivo 3_function_group | 8 | U8 | 0 | Generale | Generale | 1 | 0 | 0 | No | 0
7492 | FW | 197 | 0 | 0 | 29044 | Errore attivo 3_function_number | 9 | U8 | 0 | Generale | Generale | 1 | 0 | 0 | No | 0
7493 | FW | 197 | 0 | 0 | 29044 | Errore attivo 3_error_type | 10 | U8 | 0 | Generale | Generale | 1 | 0 | 0 | No | 0
7494 | FW | 197 | 0 | 0 | 29044 | Errore attivo 3_error_code | 11 | U16 | 0 | Generale | Generale | 1 | 0 | 0 | No | 0
7495 | FW | 197 | 0 | 0 | 29045 | Errore attivo 4_appearance_time | 3 | U16 | 0 | Generale | Generale | 1 | 0 | 0 | No | 0
7496 | FW | 197 | 0 | 0 | 29045 | Errore attivo 4_appearance_date | 4 | U16 | 0 | Generale | Generale | 1 | 0 | 0 | No | 0
7497 | FW | 197 | 0 | 0 | 29045 | Errore attivo 4_disappear_time | 5 | U16 | 0 | Generale | Generale | 1 | 0 | 0 | No | 0
7498 | FW | 197 | 0 | 0 | 29045 | Errore attivo 4_disappear_date | 6 | U16 | 0 | Generale | Generale | 1 | 0 | 0 | No | 0
7499 | FW | 197 | 0 | 0 | 29045 | Errore attivo 4_source | 7 | U16 | 0 | Generale | Generale | 1 | 0 | 0 | No | 0
7500 | FW | 197 | 0 | 0 | 29045 | Errore attivo 4_function_group | 8 | U8 | 0 | Generale | Generale | 1 | 0 | 0 | No | 0
7501 | FW | 197 | 0 | 0 | 29045 | Errore attivo 4_function_number | 9 | U8 | 0 | Generale | Generale | 1 | 0 | 0 | No | 0
7502 | FW | 197 | 0 | 0 | 29045 | Errore attivo 4_error_type | 10 | U8 | 0 | Generale | Generale | 1 | 0 | 0 | No | 0
7503 | FW | 197 | 0 | 0 | 29045 | Errore attivo 4_error_code | 11 | U16 | 0 | Generale | Generale | 1 | 0 | 0 | No | 0
7504 | FW | 197 | 0 | 0 | 29046 | Errore attivo 5_appearance_time | 3 | U16 | 0 | Generale | Generale | 1 | 0 | 0 | No | 0
7505 | FW | 197 | 0 | 0 | 29046 | Errore attivo 5_appearance_date | 4 | U16 | 0 | Generale | Generale | 1 | 0 | 0 | No | 0
7506 | FW | 197 | 0 | 0 | 29046 | Errore attivo 5_disappear_time | 5 | U16 | 0 | Generale | Generale | 1 | 0 | 0 | No | 0
7507 | FW | 197 | 0 | 0 | 29046 | Errore attivo 5_disappear_date | 6 | U16 | 0 | Generale | Generale | 1 | 0 | 0 | No | 0
7508 | FW | 197 | 0 | 0 | 29046 | Errore attivo 5_source | 7 | U16 | 0 | Generale | Generale | 1 | 0 | 0 | No | 0
7509 | FW | 197 | 0 | 0 | 29046 | Errore attivo 5_function_group | 8 | U8 | 0 | Generale | Generale | 1 | 0 | 0 | No | 0
7510 | FW | 197 | 0 | 0 | 29046 | Errore attivo 5_function_number | 9 | U8 | 0 | Generale | Generale | 1 | 0 | 0 | No | 0
7511 | FW | 197 | 0 | 0 | 29046 | Errore attivo 5_error_type | 10 | U8 | 0 | Generale | Generale | 1 | 0 | 0 | No | 0
7512 | FW | 197 | 0 | 0 | 29046 | Errore attivo 5_error_code | 11 | U16 | 0 | Generale | Generale | 1 | 0 | 0 | No | 0
7513 | FW | 197 | 0 | 0 | 23084 | Attivare test di relè TTE-FW | 1 | U8 | 0 | Generale | Generale | 1 | 0 | 1 | No | 0
7514 | FW | 197 | 0 | 0 | 21031 | DKP hardware-uscita | 1 | U8 | 0 | Generale | Generale | 1 | 0 | 1 | Yes | 0 | Stato dell'uscita / attivazione 0=OFF 1=ON
7515 | FW | 197 | 0 | 0 | 21032 | YFW+ hardware-uscita | 1 | U8 | 0 | Generale | Generale | 1 | 0 | 1 | Yes | 0 | Stato dell'uscita / attivazione 0=OFF 1=ON
7516 | FW | 197 | 0 | 0 | 21033 | YFW- hardware-uscita | 1 | U8 | 0 | Generale | Generale | 1 | 0 | 1 | Yes | 0 | Stato dell'uscita / attivazione 0=OFF 1=ON
7517 | FW | 197 | 0 | 0 | 21034 | MK1 hardware-uscita | 1 | U8 | 0 | Generale | Generale | 1 | 0 | 1 | Yes | 0 | Stato dell'uscita / attivazione 0=OFF 1=ON
7518 | FW | 197 | 0 | 0 | 21035 | YK1+ hardware-uscita | 1 | U8 | 0 | Generale | Generale | 1 | 0 | 1 | Yes | 0 | Stato dell'uscita / attivazione 0=OFF 1=ON
7519 | FW | 197 | 0 | 0 | 21036 | YK1- hardware-uscita | 1 | U8 | 0 | Generale | Generale | 1 | 0 | 1 | Yes | 0 | Stato dell'uscita / attivazione 0=OFF 1=ON
7520 | FW | 197 | 0 | 0 | 21037 | SLP1 hardware-uscita | 1 | U8 | 0 | Generale | Generale | 1 | 0 | 1 | Yes | 0 | Stato dell'uscita / attivazione 0=OFF 1=ON
7521 | FW | 197 | 0 | 0 | 21038 | SLP2 hardware-uscita | 1 | U8 | 0 | Generale | Generale | 1 | 0 | 1 | Yes | 0 | Stato dell'uscita / attivazione 0=OFF 1=ON
7522 | FW | 197 | 0 | 0 | 21039 | VA2 hardware-uscita | 1 | U8 | 0 | Generale | Generale | 1 | 0 | 1 | Yes | 0 | Stato dell'uscita / attivazione 0=OFF 1=ON
7523 | FW | 197 | 0 | 0 | 21040 | VA1 0-10V/0-20mA hardware-uscita | 1 | U8 | 0 | Generale | Generale | 5 | 0 | 100 | Yes | %
7524 | FW | 197 | 0 | 0 | 21041 | VA3 0-10V/PWM hardware-uscita | 1 | U8 | 0 | Generale | Generale | 5 | 0 | 100 | Yes | %
7525 | FW | 197 | 0 | 0 | 21042 | VA4 0-10V/PWM hardware-uscita | 1 | U8 | 0 | Generale | Generale | 5 | 0 | 100 | Yes | %
7526 | FW | 197 | 0 | 0 | 21043 | VA5 0-10V/PWM hardware-uscita | 1 | U8 | 0 | Generale | Generale | 5 | 0 | 100 | Yes | %
7527 | FW | 197 | 0 | 0 | 21044 | Attivare test dei relè TTE-FE | 1 | LIST | 0 | Generale | Generale | 1 | 0x0000003F | 0 | Yes | 0 | Attivare test dei relè t#0=AUS#1=EIN | Text 0: 0=AUS; Text 1: 1=FE1; Text 2: 2=FE2; Text 3: 3=FE3; Text 4: 4=FE4; Text 5: 5=FE5; Text 20: 20=WW1; Text 21: 21=WW2; Text 22: 22=WW3; Text 23: 23=WW4; Text 24: 24=WW5
7528 | FW | 197 | 0 | 0 | 21045 | FE-VA1 hardware-uscita | 1 | U8 | 0 | Generale | Generale | 1 | 0 | 1 | Yes | 0 | Stato dell'uscita / attivazione 0=OFF 1=ON
7529 | FW | 197 | 0 | 0 | 21046 | FE-VA2 hardware-uscita | 1 | U8 | 0 | Generale | Generale | 1 | 0 | 1 | Yes | 0 | Stato dell'uscita / attivazione 0=OFF 1=ON
7530 | FW | 197 | 0 | 0 | 21047 | FE-VA3 hardware-uscita | 1 | U8 | 0 | Generale | Generale | 1 | 0 | 1 | Yes | 0 | Stato dell'uscita / attivazione 0=OFF 1=ON
7531 | FW | 197 | 0 | 0 | 21048 | FE-VA10V/PWM hardware-uscita | 1 | U8 | 0 | Generale | Generale | 5 | 0 | 100 | Yes | %
7532 | FW | 197 | 0 | 0 | 200 | Info AF | 1 | S16 | 1 | Generale | Generale | 1 | 0 | 0 | No | °C
7533 | FW | 197 | 0 | 0 | 201 | Info RLF | 1 | S16 | 1 | Generale | Generale | 1 | 0 | 0 | No | °C
7534 | FW | 197 | 0 | 0 | 202 | Info VF | 1 | S16 | 1 | Generale | Generale | 1 | 0 | 0 | No | °C
7535 | FW | 197 | 0 | 0 | 203 | Info VF1 | 1 | S16 | 1 | Generale | Generale | 1 | 0 | 0 | No | °C
7536 | FW | 197 | 0 | 0 | 204 | Info SF1 | 1 | S16 | 1 | Generale | Generale | 1 | 0 | 0 | No | °C
7537 | FW | 197 | 0 | 0 | 205 | Info SF2 | 1 | S16 | 1 | Generale | Generale | 1 | 0 | 0 | No | °C
7538 | FW | 197 | 0 | 0 | 206 | Info VE4 | 1 | S16 | 1 | Generale | Generale | 1 | 0 | 0 | No | °C
7539 | FW | 197 | 0 | 0 | 207 | Info VE5 | 1 | S16 | 1 | Generale | Generale | 1 | 0 | 0 | No | °C
7540 | FW | 197 | 0 | 0 | 208 | Info VE6 | 1 | S16 | 1 | Generale | Generale | 1 | 0 | 0 | No | °C
7541 | FW | 197 | 0 | 0 | 209 | Info VE7 | 1 | S16 | 1 | Generale | Generale | 1 | 0 | 0 | No | °C
7542 | FW | 197 | 0 | 0 | 210 | Info VE8 | 1 | S16 | 1 | Generale | Generale | 1 | 0 | 0 | No | °C
7543 | FW | 197 | 0 | 0 | 211 | Info VE9 | 1 | S16 | 1 | Generale | Generale | 1 | 0 | 0 | No | °C
7544 | FW | 197 | 0 | 0 | 212 | Info VE1-FE1 | 1 | S16 | 1 | Generale | Generale | 1 | 0 | 0 | No | °C
7545 | FW | 197 | 0 | 0 | 213 | Info VE2-FE1 | 1 | S16 | 1 | Generale | Generale | 1 | 0 | 0 | No | °C
7546 | FW | 197 | 0 | 0 | 214 | Info VE3-FE1 | 1 | S16 | 1 | Generale | Generale | 1 | 0 | 0 | No | °C
7547 | FW | 197 | 0 | 0 | 215 | Info VE1-FE2 | 1 | S16 | 1 | Generale | Generale | 1 | 0 | 0 | No | °C
7548 | FW | 197 | 0 | 0 | 216 | Info VE2-FE2 | 1 | S16 | 1 | Generale | Generale | 1 | 0 | 0 | No | °C
7549 | FW | 197 | 0 | 0 | 217 | Info VE3-FE2 | 1 | S16 | 1 | Generale | Generale | 1 | 0 | 0 | No | °C
7550 | FW | 197 | 0 | 0 | 218 | Info VE1-FE3 | 1 | S16 | 1 | Generale | Generale | 1 | 0 | 0 | No | °C
7551 | FW | 197 | 0 | 0 | 219 | Info VE2-FE3 | 1 | S16 | 1 | Generale | Generale | 1 | 0 | 0 | No | °C
7552 | FW | 197 | 0 | 0 | 220 | Info VE3-FE3 | 1 | S16 | 1 | Generale | Generale | 1 | 0 | 0 | No | °C
7553 | FW | 197 | 0 | 0 | 221 | Info VE1-FE4 | 1 | S16 | 1 | Generale | Generale | 1 | 0 | 0 | No | °C
7554 | FW | 197 | 0 | 0 | 222 | Info VE2-FE4 | 1 | S16 | 1 | Generale | Generale | 1 | 0 | 0 | No | °C
7555 | FW | 197 | 0 | 0 | 223 | Info VE3-FE4 | 1 | S16 | 1 | Generale | Generale | 1 | 0 | 0 | No | °C
7556 | FW | 197 | 0 | 0 | 224 | Info VE1-FE5 | 1 | S16 | 1 | Generale | Generale | 1 | 0 | 0 | No | °C
7557 | FW | 197 | 0 | 0 | 225 | Info VE2-FE5 | 1 | S16 | 1 | Generale | Generale | 1 | 0 | 0 | No | °C
7558 | FW | 197 | 0 | 0 | 226 | Info VE3-FE5 | 1 | S16 | 1 | Generale | Generale | 1 | 0 | 0 | No | °C
7559 | FW | 197 | 0 | 0 | 227 | Info VE10/IMP | 1 | U16 | 0 | Generale | Generale | 1 | 0 | 0 | No | 0
7560 | FW | 197 | 0 | 0 | 228 | Info VE3/IMP-FE1 | 1 | U16 | 0 | Generale | Generale | 1 | 0 | 0 | No | 0
7561 | FW | 197 | 0 | 0 | 229 | Info VE3/IMP-FE2 | 1 | U16 | 0 | Generale | Generale | 1 | 0 | 0 | No | 0
7562 | FW | 197 | 0 | 0 | 230 | Info VE3/IMP-FE3 | 1 | U16 | 0 | Generale | Generale | 1 | 0 | 0 | No | 0
7563 | FW | 197 | 0 | 0 | 231 | Info VE3/IMP-FE4 | 1 | U16 | 0 | Generale | Generale | 1 | 0 | 0 | No | 0
7564 | FW | 197 | 0 | 0 | 232 | Info VE3/IMP-FE5 | 1 | U16 | 0 | Generale | Generale | 1 | 0 | 0 | No | 0
7565 | FW | 197 | 0 | 0 | 233 | Info VE10V-FE1 | 1 | S16 | 1 | Generale | Generale | 1 | 0 | 0 | No | 0
7566 | FW | 197 | 0 | 0 | 234 | Info VE10V-FE2 | 1 | S16 | 1 | Generale | Generale | 1 | 0 | 0 | No | 0
7567 | FW | 197 | 0 | 0 | 235 | Info VE10V-FE3 | 1 | S16 | 1 | Generale | Generale | 1 | 0 | 0 | No | 0
7568 | FW | 197 | 0 | 0 | 236 | Info VE10V-FE4 | 1 | S16 | 1 | Generale | Generale | 1 | 0 | 0 | No | 0
7569 | FW | 197 | 0 | 0 | 237 | Info VE10V-FE5 | 1 | S16 | 1 | Generale | Generale | 1 | 0 | 0 | No | 0
7570 | FW | 197 | 0 | 0 | 132 | Ore di funzionamento_high | 2 | U32 | 0 | Generale | Generale | 1 | 0 | 0 | No | h
7571 | FW | 197 | 0 | 0 | 132 | Ore di funzionamento_low | 1 | U32 | 0 | Generale | Generale | 1 | 0 | 0 | No | h
7572 | FW | 197 | 20 | 1 | 0 | Energia attuale_high | 2 | U32 | 3 | MBUS | Mbus 1 | 1 | 0 | 0 | No | MWh
7573 | FW | 197 | 20 | 1 | 0 | Energia attuale_low | 1 | U32 | 3 | MBUS | Mbus 1 | 1 | 0 | 0 | No | MWh
7574 | FW | 197 | 20 | 1 | 1 | Potenza attuale_high | 2 | U32 | 1 | MBUS | Mbus 1 | 1 | 0 | 0 | No | kW
7575 | FW | 197 | 20 | 1 | 1 | Potenza attuale_low | 1 | U32 | 1 | MBUS | Mbus 1 | 1 | 0 | 0 | No | kW
7576 | FW | 197 | 20 | 1 | 50 | Energia attuale freddo_high | 2 | U32 | 3 | MBUS | Mbus 1 | 1 | 0 | 0 | No | MWh
7577 | FW | 197 | 20 | 1 | 50 | Energia attuale freddo_low | 1 | U32 | 3 | MBUS | Mbus 1 | 1 | 0 | 0 | No | MWh
7578 | FW | 197 | 20 | 1 | 51 | Potenza attuale freddo_high | 2 | U32 | 1 | MBUS | Mbus 1 | 1 | 0 | 0 | No | kW
7579 | FW | 197 | 20 | 1 | 51 | Potenza attuale freddo_low | 1 | U32 | 1 | MBUS | Mbus 1 | 1 | 0 | 0 | No | kW
7580 | FW | 197 | 20 | 1 | 2 | Portata attuale_high | 2 | U32 | 0 | MBUS | Mbus 1 | 1 | 0 | 0 | No | l/h
7581 | FW | 197 | 20 | 1 | 2 | Portata attuale_low | 1 | U32 | 0 | MBUS | Mbus 1 | 1 | 0 | 0 | No | l/h
7582 | FW | 197 | 20 | 1 | 3 | Volume attuale_high | 2 | U32 | 1 | MBUS | Mbus 1 | 1 | 0 | 0 | No | m3
7583 | FW | 197 | 20 | 1 | 3 | Volume attuale_low | 1 | U32 | 1 | MBUS | Mbus 1 | 1 | 0 | 0 | No | m3
7584 | FW | 197 | 20 | 1 | 4 | Temperatura di mandata attuale | 1 | S16 | 1 | MBUS | Mbus 1 | 1 | 0 | 0 | No | °C
7585 | FW | 197 | 20 | 1 | 5 | Temperatura di ritorno attuale | 1 | S16 | 1 | MBUS | Mbus 1 | 1 | 0 | 0 | No | °C
7586 | FW | 197 | 20 | 1 | 6 | Temperatura differenziale attuale | 1 | S16 | 1 | MBUS | Mbus 1 | 1 | 0 | 0 | No | K
7587 | FW | 197 | 20 | 1 | 7 | N. di serie_high | 2 | U32 | 0 | MBUS | Mbus 1 | 1 | 0 | 0 | No | 0
7588 | FW | 197 | 20 | 1 | 7 | N. di serie_low | 1 | U32 | 0 | MBUS | Mbus 1 | 1 | 0 | 0 | No | 0
7589 | FW | 197 | 20 | 1 | 8 | Messaggio di errore/Mbus stato byte | 1 | U8 | 0 | MBUS | Mbus 1 | 1 | 0 | 0 | No | 0
7590 | FW | 197 | 20 | 1 | 11 | Corrente elettrica_high | 2 | U32 | 2 | MBUS | Mbus 1 | 1 | 0 | 0 | No | 0
7591 | FW | 197 | 20 | 1 | 11 | Corrente elettrica_low | 1 | U32 | 2 | MBUS | Mbus 1 | 1 | 0 | 0 | No | 0
7592 | FW | 197 | 20 | 1 | 12 | Tensione | 1 | U16 | 1 | MBUS | Mbus 1 | 1 | 0 | 0 | No | 0
7593 | FW | 197 | 20 | 1 | 13 | Coseno phi | 1 | U16 | 3 | MBUS | Mbus 1 | 1 | 0 | 0 | No | 0
7594 | FW | 197 | 20 | 2 | 0 | Energia attuale_high | 2 | U32 | 3 | MBUS | Mbus 2 | 1 | 0 | 0 | No | MWh
7595 | FW | 197 | 20 | 2 | 0 | Energia attuale_low | 1 | U32 | 3 | MBUS | Mbus 2 | 1 | 0 | 0 | No | MWh
7596 | FW | 197 | 20 | 2 | 1 | Potenza attuale_high | 2 | U32 | 1 | MBUS | Mbus 2 | 1 | 0 | 0 | No | kW
7597 | FW | 197 | 20 | 2 | 1 | Potenza attuale_low | 1 | U32 | 1 | MBUS | Mbus 2 | 1 | 0 | 0 | No | kW
7598 | FW | 197 | 20 | 2 | 50 | Energia attuale freddo_high | 2 | U32 | 3 | MBUS | Mbus 2 | 1 | 0 | 0 | No | MWh
7599 | FW | 197 | 20 | 2 | 50 | Energia attuale freddo_low | 1 | U32 | 3 | MBUS | Mbus 2 | 1 | 0 | 0 | No | MWh
7600 | FW | 197 | 20 | 2 | 51 | Potenza attuale freddo_high | 2 | U32 | 1 | MBUS | Mbus 2 | 1 | 0 | 0 | No | kW
7601 | FW | 197 | 20 | 2 | 51 | Potenza attuale freddo_low | 1 | U32 | 1 | MBUS | Mbus 2 | 1 | 0 | 0 | No | kW
7602 | FW | 197 | 20 | 2 | 2 | Portata attuale_high | 2 | U32 | 0 | MBUS | Mbus 2 | 1 | 0 | 0 | No | l/h
7603 | FW | 197 | 20 | 2 | 2 | Portata attuale_low | 1 | U32 | 0 | MBUS | Mbus 2 | 1 | 0 | 0 | No | l/h
7604 | FW | 197 | 20 | 2 | 3 | Volume attuale_high | 2 | U32 | 1 | MBUS | Mbus 2 | 1 | 0 | 0 | No | m3
7605 | FW | 197 | 20 | 2 | 3 | Volume attuale_low | 1 | U32 | 1 | MBUS | Mbus 2 | 1 | 0 | 0 | No | m3
7606 | FW | 197 | 20 | 2 | 4 | Temperatura di mandata attuale | 1 | S16 | 1 | MBUS | Mbus 2 | 1 | 0 | 0 | No | °C
7607 | FW | 197 | 20 | 2 | 5 | Temperatura di ritorno attuale | 1 | S16 | 1 | MBUS | Mbus 2 | 1 | 0 | 0 | No | °C
7608 | FW | 197 | 20 | 2 | 6 | Temperatura differenziale attuale | 1 | S16 | 1 | MBUS | Mbus 2 | 1 | 0 | 0 | No | K
7609 | FW | 197 | 20 | 2 | 7 | N. di serie_high | 2 | U32 | 0 | MBUS | Mbus 2 | 1 | 0 | 0 | No | 0
7610 | FW | 197 | 20 | 2 | 7 | N. di serie_low | 1 | U32 | 0 | MBUS | Mbus 2 | 1 | 0 | 0 | No | 0
7611 | FW | 197 | 20 | 2 | 8 | Messaggio di errore/Mbus stato byte | 1 | U8 | 0 | MBUS | Mbus 2 | 1 | 0 | 0 | No | 0
7612 | FW | 197 | 20 | 2 | 11 | Corrente elettrica_high | 2 | U32 | 2 | MBUS | Mbus 2 | 1 | 0 | 0 | No | 0
7613 | FW | 197 | 20 | 2 | 11 | Corrente elettrica_low | 1 | U32 | 2 | MBUS | Mbus 2 | 1 | 0 | 0 | No | 0
7614 | FW | 197 | 20 | 2 | 12 | Tensione | 1 | U16 | 1 | MBUS | Mbus 2 | 1 | 0 | 0 | No | 0
7615 | FW | 197 | 20 | 2 | 13 | Coseno phi | 1 | U16 | 3 | MBUS | Mbus 2 | 1 | 0 | 0 | No | 0
7616 | FW | 197 | 20 | 3 | 0 | Energia attuale_high | 2 | U32 | 3 | MBUS | Mbus 3 | 1 | 0 | 0 | No | MWh
7617 | FW | 197 | 20 | 3 | 0 | Energia attuale_low | 1 | U32 | 3 | MBUS | Mbus 3 | 1 | 0 | 0 | No | MWh
7618 | FW | 197 | 20 | 3 | 1 | Potenza attuale_high | 2 | U32 | 1 | MBUS | Mbus 3 | 1 | 0 | 0 | No | kW
7619 | FW | 197 | 20 | 3 | 1 | Potenza attuale_low | 1 | U32 | 1 | MBUS | Mbus 3 | 1 | 0 | 0 | No | kW
7620 | FW | 197 | 20 | 3 | 50 | Energia attuale freddo_high | 2 | U32 | 3 | MBUS | Mbus 3 | 1 | 0 | 0 | No | MWh
7621 | FW | 197 | 20 | 3 | 50 | Energia attuale freddo_low | 1 | U32 | 3 | MBUS | Mbus 3 | 1 | 0 | 0 | No | MWh
7622 | FW | 197 | 20 | 3 | 51 | Potenza attuale freddo_high | 2 | U32 | 1 | MBUS | Mbus 3 | 1 | 0 | 0 | No | kW
7623 | FW | 197 | 20 | 3 | 51 | Potenza attuale freddo_low | 1 | U32 | 1 | MBUS | Mbus 3 | 1 | 0 | 0 | No | kW
7624 | FW | 197 | 20 | 3 | 2 | Portata attuale_high | 2 | U32 | 0 | MBUS | Mbus 3 | 1 | 0 | 0 | No | l/h
7625 | FW | 197 | 20 | 3 | 2 | Portata attuale_low | 1 | U32 | 0 | MBUS | Mbus 3 | 1 | 0 | 0 | No | l/h
7626 | FW | 197 | 20 | 3 | 3 | Volume attuale_high | 2 | U32 | 1 | MBUS | Mbus 3 | 1 | 0 | 0 | No | m3
7627 | FW | 197 | 20 | 3 | 3 | Volume attuale_low | 1 | U32 | 1 | MBUS | Mbus 3 | 1 | 0 | 0 | No | m3
7628 | FW | 197 | 20 | 3 | 4 | Temperatura di mandata attuale | 1 | S16 | 1 | MBUS | Mbus 3 | 1 | 0 | 0 | No | °C
7629 | FW | 197 | 20 | 3 | 5 | Temperatura di ritorno attuale | 1 | S16 | 1 | MBUS | Mbus 3 | 1 | 0 | 0 | No | °C
7630 | FW | 197 | 20 | 3 | 6 | Temperatura differenziale attuale | 1 | S16 | 1 | MBUS | Mbus 3 | 1 | 0 | 0 | No | K
7631 | FW | 197 | 20 | 3 | 7 | N. di serie_high | 2 | U32 | 0 | MBUS | Mbus 3 | 1 | 0 | 0 | No | 0
7632 | FW | 197 | 20 | 3 | 7 | N. di serie_low | 1 | U32 | 0 | MBUS | Mbus 3 | 1 | 0 | 0 | No | 0
7633 | FW | 197 | 20 | 3 | 8 | Messaggio di errore/Mbus stato byte | 1 | U8 | 0 | MBUS | Mbus 3 | 1 | 0 | 0 | No | 0
7634 | FW | 197 | 20 | 3 | 11 | Corrente elettrica_high | 2 | U32 | 2 | MBUS | Mbus 3 | 1 | 0 | 0 | No | 0
7635 | FW | 197 | 20 | 3 | 11 | Corrente elettrica_low | 1 | U32 | 2 | MBUS | Mbus 3 | 1 | 0 | 0 | No | 0
7636 | FW | 197 | 20 | 3 | 12 | Tensione | 1 | U16 | 1 | MBUS | Mbus 3 | 1 | 0 | 0 | No | 0
7637 | FW | 197 | 20 | 3 | 13 | Coseno phi | 1 | U16 | 3 | MBUS | Mbus 3 | 1 | 0 | 0 | No | 0
7638 | FW | 197 | 20 | 4 | 0 | Energia attuale_high | 2 | U32 | 3 | MBUS | Mbus 4 | 1 | 0 | 0 | No | MWh
7639 | FW | 197 | 20 | 4 | 0 | Energia attuale_low | 1 | U32 | 3 | MBUS | Mbus 4 | 1 | 0 | 0 | No | MWh
7640 | FW | 197 | 20 | 4 | 1 | Potenza attuale_high | 2 | U32 | 1 | MBUS | Mbus 4 | 1 | 0 | 0 | No | kW
7641 | FW | 197 | 20 | 4 | 1 | Potenza attuale_low | 1 | U32 | 1 | MBUS | Mbus 4 | 1 | 0 | 0 | No | kW
7642 | FW | 197 | 20 | 4 | 50 | Energia attuale freddo_high | 2 | U32 | 3 | MBUS | Mbus 4 | 1 | 0 | 0 | No | MWh
7643 | FW | 197 | 20 | 4 | 50 | Energia attuale freddo_low | 1 | U32 | 3 | MBUS | Mbus 4 | 1 | 0 | 0 | No | MWh
7644 | FW | 197 | 20 | 4 | 51 | Potenza attuale freddo_high | 2 | U32 | 1 | MBUS | Mbus 4 | 1 | 0 | 0 | No | kW
7645 | FW | 197 | 20 | 4 | 51 | Potenza attuale freddo_low | 1 | U32 | 1 | MBUS | Mbus 4 | 1 | 0 | 0 | No | kW
7646 | FW | 197 | 20 | 4 | 2 | Portata attuale_high | 2 | U32 | 0 | MBUS | Mbus 4 | 1 | 0 | 0 | No | l/h
7647 | FW | 197 | 20 | 4 | 2 | Portata attuale_low | 1 | U32 | 0 | MBUS | Mbus 4 | 1 | 0 | 0 | No | l/h
7648 | FW | 197 | 20 | 4 | 3 | Volume attuale_high | 2 | U32 | 1 | MBUS | Mbus 4 | 1 | 0 | 0 | No | m3
7649 | FW | 197 | 20 | 4 | 3 | Volume attuale_low | 1 | U32 | 1 | MBUS | Mbus 4 | 1 | 0 | 0 | No | m3
7650 | FW | 197 | 20 | 4 | 4 | Temperatura di mandata attuale | 1 | S16 | 1 | MBUS | Mbus 4 | 1 | 0 | 0 | No | °C
7651 | FW | 197 | 20 | 4 | 5 | Temperatura di ritorno attuale | 1 | S16 | 1 | MBUS | Mbus 4 | 1 | 0 | 0 | No | °C
7652 | FW | 197 | 20 | 4 | 6 | Temperatura differenziale attuale | 1 | S16 | 1 | MBUS | Mbus 4 | 1 | 0 | 0 | No | K
7653 | FW | 197 | 20 | 4 | 7 | N. di serie_high | 2 | U32 | 0 | MBUS | Mbus 4 | 1 | 0 | 0 | No | 0
7654 | FW | 197 | 20 | 4 | 7 | N. di serie_low | 1 | U32 | 0 | MBUS | Mbus 4 | 1 | 0 | 0 | No | 0
7655 | FW | 197 | 20 | 4 | 8 | Messaggio di errore/Mbus stato byte | 1 | U8 | 0 | MBUS | Mbus 4 | 1 | 0 | 0 | No | 0
7656 | FW | 197 | 20 | 4 | 11 | Corrente elettrica_high | 2 | U32 | 2 | MBUS | Mbus 4 | 1 | 0 | 0 | No | 0
7657 | FW | 197 | 20 | 4 | 11 | Corrente elettrica_low | 1 | U32 | 2 | MBUS | Mbus 4 | 1 | 0 | 0 | No | 0
7658 | FW | 197 | 20 | 4 | 12 | Tensione | 1 | U16 | 1 | MBUS | Mbus 4 | 1 | 0 | 0 | No | 0
7659 | FW | 197 | 20 | 4 | 13 | Coseno phi | 1 | U16 | 3 | MBUS | Mbus 4 | 1 | 0 | 0 | No | 0
7660 | FW | 197 | 20 | 5 | 0 | Energia attuale_high | 2 | U32 | 3 | MBUS | Mbus 5 | 1 | 0 | 0 | No | MWh
7661 | FW | 197 | 20 | 5 | 0 | Energia attuale_low | 1 | U32 | 3 | MBUS | Mbus 5 | 1 | 0 | 0 | No | MWh
7662 | FW | 197 | 20 | 5 | 1 | Potenza attuale_high | 2 | U32 | 1 | MBUS | Mbus 5 | 1 | 0 | 0 | No | kW
7663 | FW | 197 | 20 | 5 | 1 | Potenza attuale_low | 1 | U32 | 1 | MBUS | Mbus 5 | 1 | 0 | 0 | No | kW
7664 | FW | 197 | 20 | 5 | 50 | Energia attuale freddo_high | 2 | U32 | 3 | MBUS | Mbus 5 | 1 | 0 | 0 | No | MWh
7665 | FW | 197 | 20 | 5 | 50 | Energia attuale freddo_low | 1 | U32 | 3 | MBUS | Mbus 5 | 1 | 0 | 0 | No | MWh
7666 | FW | 197 | 20 | 5 | 51 | Potenza attuale freddo_high | 2 | U32 | 1 | MBUS | Mbus 5 | 1 | 0 | 0 | No | kW
7667 | FW | 197 | 20 | 5 | 51 | Potenza attuale freddo_low | 1 | U32 | 1 | MBUS | Mbus 5 | 1 | 0 | 0 | No | kW
7668 | FW | 197 | 20 | 5 | 2 | Portata attuale_high | 2 | U32 | 0 | MBUS | Mbus 5 | 1 | 0 | 0 | No | l/h
7669 | FW | 197 | 20 | 5 | 2 | Portata attuale_low | 1 | U32 | 0 | MBUS | Mbus 5 | 1 | 0 | 0 | No | l/h
7670 | FW | 197 | 20 | 5 | 3 | Volume attuale_high | 2 | U32 | 1 | MBUS | Mbus 5 | 1 | 0 | 0 | No | m3
7671 | FW | 197 | 20 | 5 | 3 | Volume attuale_low | 1 | U32 | 1 | MBUS | Mbus 5 | 1 | 0 | 0 | No | m3
7672 | FW | 197 | 20 | 5 | 4 | Temperatura di mandata attuale | 1 | S16 | 1 | MBUS | Mbus 5 | 1 | 0 | 0 | No | °C
7673 | FW | 197 | 20 | 5 | 5 | Temperatura di ritorno attuale | 1 | S16 | 1 | MBUS | Mbus 5 | 1 | 0 | 0 | No | °C
7674 | FW | 197 | 20 | 5 | 6 | Temperatura differenziale attuale | 1 | S16 | 1 | MBUS | Mbus 5 | 1 | 0 | 0 | No | K
7675 | FW | 197 | 20 | 5 | 7 | N. di serie_high | 2 | U32 | 0 | MBUS | Mbus 5 | 1 | 0 | 0 | No | 0
7676 | FW | 197 | 20 | 5 | 7 | N. di serie_low | 1 | U32 | 0 | MBUS | Mbus 5 | 1 | 0 | 0 | No | 0
7677 | FW | 197 | 20 | 5 | 8 | Messaggio di errore/Mbus stato byte | 1 | U8 | 0 | MBUS | Mbus 5 | 1 | 0 | 0 | No | 0
7678 | FW | 197 | 20 | 5 | 11 | Corrente elettrica_high | 2 | U32 | 2 | MBUS | Mbus 5 | 1 | 0 | 0 | No | 0
7679 | FW | 197 | 20 | 5 | 11 | Corrente elettrica_low | 1 | U32 | 2 | MBUS | Mbus 5 | 1 | 0 | 0 | No | 0
7680 | FW | 197 | 20 | 5 | 12 | Tensione | 1 | U16 | 1 | MBUS | Mbus 5 | 1 | 0 | 0 | No | 0
7681 | FW | 197 | 20 | 5 | 13 | Coseno phi | 1 | U16 | 3 | MBUS | Mbus 5 | 1 | 0 | 0 | No | 0
7682 | FW | 197 | 20 | 6 | 0 | Energia attuale_high | 2 | U32 | 3 | MBUS | Mbus 6 | 1 | 0 | 0 | No | MWh
7683 | FW | 197 | 20 | 6 | 0 | Energia attuale_low | 1 | U32 | 3 | MBUS | Mbus 6 | 1 | 0 | 0 | No | MWh
7684 | FW | 197 | 20 | 6 | 1 | Potenza attuale_high | 2 | U32 | 1 | MBUS | Mbus 6 | 1 | 0 | 0 | No | kW
7685 | FW | 197 | 20 | 6 | 1 | Potenza attuale_low | 1 | U32 | 1 | MBUS | Mbus 6 | 1 | 0 | 0 | No | kW
7686 | FW | 197 | 20 | 6 | 50 | Energia attuale freddo_high | 2 | U32 | 3 | MBUS | Mbus 6 | 1 | 0 | 0 | No | MWh
7687 | FW | 197 | 20 | 6 | 50 | Energia attuale freddo_low | 1 | U32 | 3 | MBUS | Mbus 6 | 1 | 0 | 0 | No | MWh
7688 | FW | 197 | 20 | 6 | 51 | Potenza attuale freddo_high | 2 | U32 | 1 | MBUS | Mbus 6 | 1 | 0 | 0 | No | kW
7689 | FW | 197 | 20 | 6 | 51 | Potenza attuale freddo_low | 1 | U32 | 1 | MBUS | Mbus 6 | 1 | 0 | 0 | No | kW
7690 | FW | 197 | 20 | 6 | 2 | Portata attuale_high | 2 | U32 | 0 | MBUS | Mbus 6 | 1 | 0 | 0 | No | l/h
7691 | FW | 197 | 20 | 6 | 2 | Portata attuale_low | 1 | U32 | 0 | MBUS | Mbus 6 | 1 | 0 | 0 | No | l/h
7692 | FW | 197 | 20 | 6 | 3 | Volume attuale_high | 2 | U32 | 1 | MBUS | Mbus 6 | 1 | 0 | 0 | No | m3
7693 | FW | 197 | 20 | 6 | 3 | Volume attuale_low | 1 | U32 | 1 | MBUS | Mbus 6 | 1 | 0 | 0 | No | m3
7694 | FW | 197 | 20 | 6 | 4 | Temperatura di mandata attuale | 1 | S16 | 1 | MBUS | Mbus 6 | 1 | 0 | 0 | No | °C
7695 | FW | 197 | 20 | 6 | 5 | Temperatura di ritorno attuale | 1 | S16 | 1 | MBUS | Mbus 6 | 1 | 0 | 0 | No | °C
7696 | FW | 197 | 20 | 6 | 6 | Temperatura differenziale attuale | 1 | S16 | 1 | MBUS | Mbus 6 | 1 | 0 | 0 | No | K
7697 | FW | 197 | 20 | 6 | 7 | N. di serie_high | 2 | U32 | 0 | MBUS | Mbus 6 | 1 | 0 | 0 | No | 0
7698 | FW | 197 | 20 | 6 | 7 | N. di serie_low | 1 | U32 | 0 | MBUS | Mbus 6 | 1 | 0 | 0 | No | 0
7699 | FW | 197 | 20 | 6 | 8 | Messaggio di errore/Mbus stato byte | 1 | U8 | 0 | MBUS | Mbus 6 | 1 | 0 | 0 | No | 0
7700 | FW | 197 | 20 | 6 | 11 | Corrente elettrica_high | 2 | U32 | 2 | MBUS | Mbus 6 | 1 | 0 | 0 | No | 0
7701 | FW | 197 | 20 | 6 | 11 | Corrente elettrica_low | 1 | U32 | 2 | MBUS | Mbus 6 | 1 | 0 | 0 | No | 0
7702 | FW | 197 | 20 | 6 | 12 | Tensione | 1 | U16 | 1 | MBUS | Mbus 6 | 1 | 0 | 0 | No | 0
7703 | FW | 197 | 20 | 6 | 13 | Coseno phi | 1 | U16 | 3 | MBUS | Mbus 6 | 1 | 0 | 0 | No | 0
7704 | FW | 197 | 20 | 7 | 0 | Energia attuale_high | 2 | U32 | 3 | MBUS | Mbus 7 | 1 | 0 | 0 | No | MWh
7705 | FW | 197 | 20 | 7 | 0 | Energia attuale_low | 1 | U32 | 3 | MBUS | Mbus 7 | 1 | 0 | 0 | No | MWh
7706 | FW | 197 | 20 | 7 | 1 | Potenza attuale_high | 2 | U32 | 1 | MBUS | Mbus 7 | 1 | 0 | 0 | No | kW
7707 | FW | 197 | 20 | 7 | 1 | Potenza attuale_low | 1 | U32 | 1 | MBUS | Mbus 7 | 1 | 0 | 0 | No | kW
7708 | FW | 197 | 20 | 7 | 50 | Energia attuale freddo_high | 2 | U32 | 3 | MBUS | Mbus 7 | 1 | 0 | 0 | No | MWh
7709 | FW | 197 | 20 | 7 | 50 | Energia attuale freddo_low | 1 | U32 | 3 | MBUS | Mbus 7 | 1 | 0 | 0 | No | MWh
7710 | FW | 197 | 20 | 7 | 51 | Potenza attuale freddo_high | 2 | U32 | 1 | MBUS | Mbus 7 | 1 | 0 | 0 | No | kW
7711 | FW | 197 | 20 | 7 | 51 | Potenza attuale freddo_low | 1 | U32 | 1 | MBUS | Mbus 7 | 1 | 0 | 0 | No | kW
7712 | FW | 197 | 20 | 7 | 2 | Portata attuale_high | 2 | U32 | 0 | MBUS | Mbus 7 | 1 | 0 | 0 | No | l/h
7713 | FW | 197 | 20 | 7 | 2 | Portata attuale_low | 1 | U32 | 0 | MBUS | Mbus 7 | 1 | 0 | 0 | No | l/h
7714 | FW | 197 | 20 | 7 | 3 | Volume attuale_high | 2 | U32 | 1 | MBUS | Mbus 7 | 1 | 0 | 0 | No | m3
7715 | FW | 197 | 20 | 7 | 3 | Volume attuale_low | 1 | U32 | 1 | MBUS | Mbus 7 | 1 | 0 | 0 | No | m3
7716 | FW | 197 | 20 | 7 | 4 | Temperatura di mandata attuale | 1 | S16 | 1 | MBUS | Mbus 7 | 1 | 0 | 0 | No | °C
7717 | FW | 197 | 20 | 7 | 5 | Temperatura di ritorno attuale | 1 | S16 | 1 | MBUS | Mbus 7 | 1 | 0 | 0 | No | °C
7718 | FW | 197 | 20 | 7 | 6 | Temperatura differenziale attuale | 1 | S16 | 1 | MBUS | Mbus 7 | 1 | 0 | 0 | No | K
7719 | FW | 197 | 20 | 7 | 7 | N. di serie_high | 2 | U32 | 0 | MBUS | Mbus 7 | 1 | 0 | 0 | No | 0
7720 | FW | 197 | 20 | 7 | 7 | N. di serie_low | 1 | U32 | 0 | MBUS | Mbus 7 | 1 | 0 | 0 | No | 0
7721 | FW | 197 | 20 | 7 | 8 | Messaggio di errore/Mbus stato byte | 1 | U8 | 0 | MBUS | Mbus 7 | 1 | 0 | 0 | No | 0
7722 | FW | 197 | 20 | 7 | 11 | Corrente elettrica_high | 2 | U32 | 2 | MBUS | Mbus 7 | 1 | 0 | 0 | No | 0
7723 | FW | 197 | 20 | 7 | 11 | Corrente elettrica_low | 1 | U32 | 2 | MBUS | Mbus 7 | 1 | 0 | 0 | No | 0
7724 | FW | 197 | 20 | 7 | 12 | Tensione | 1 | U16 | 1 | MBUS | Mbus 7 | 1 | 0 | 0 | No | 0
7725 | FW | 197 | 20 | 7 | 13 | Coseno phi | 1 | U16 | 3 | MBUS | Mbus 7 | 1 | 0 | 0 | No | 0
7726 | FW | 197 | 20 | 8 | 0 | Energia attuale_high | 2 | U32 | 3 | MBUS | Mbus 8 | 1 | 0 | 0 | No | MWh
7727 | FW | 197 | 20 | 8 | 0 | Energia attuale_low | 1 | U32 | 3 | MBUS | Mbus 8 | 1 | 0 | 0 | No | MWh
7728 | FW | 197 | 20 | 8 | 1 | Potenza attuale_high | 2 | U32 | 1 | MBUS | Mbus 8 | 1 | 0 | 0 | No | kW
7729 | FW | 197 | 20 | 8 | 1 | Potenza attuale_low | 1 | U32 | 1 | MBUS | Mbus 8 | 1 | 0 | 0 | No | kW
7730 | FW | 197 | 20 | 8 | 50 | Energia attuale freddo_high | 2 | U32 | 3 | MBUS | Mbus 8 | 1 | 0 | 0 | No | MWh
7731 | FW | 197 | 20 | 8 | 50 | Energia attuale freddo_low | 1 | U32 | 3 | MBUS | Mbus 8 | 1 | 0 | 0 | No | MWh
7732 | FW | 197 | 20 | 8 | 51 | Potenza attuale freddo_high | 2 | U32 | 1 | MBUS | Mbus 8 | 1 | 0 | 0 | No | kW
7733 | FW | 197 | 20 | 8 | 51 | Potenza attuale freddo_low | 1 | U32 | 1 | MBUS | Mbus 8 | 1 | 0 | 0 | No | kW
7734 | FW | 197 | 20 | 8 | 2 | Portata attuale_high | 2 | U32 | 0 | MBUS | Mbus 8 | 1 | 0 | 0 | No | l/h
7735 | FW | 197 | 20 | 8 | 2 | Portata attuale_low | 1 | U32 | 0 | MBUS | Mbus 8 | 1 | 0 | 0 | No | l/h
7736 | FW | 197 | 20 | 8 | 3 | Volume attuale_high | 2 | U32 | 1 | MBUS | Mbus 8 | 1 | 0 | 0 | No | m3
7737 | FW | 197 | 20 | 8 | 3 | Volume attuale_low | 1 | U32 | 1 | MBUS | Mbus 8 | 1 | 0 | 0 | No | m3
7738 | FW | 197 | 20 | 8 | 4 | Temperatura di mandata attuale | 1 | S16 | 1 | MBUS | Mbus 8 | 1 | 0 | 0 | No | °C
7739 | FW | 197 | 20 | 8 | 5 | Temperatura di ritorno attuale | 1 | S16 | 1 | MBUS | Mbus 8 | 1 | 0 | 0 | No | °C
7740 | FW | 197 | 20 | 8 | 6 | Temperatura differenziale attuale | 1 | S16 | 1 | MBUS | Mbus 8 | 1 | 0 | 0 | No | K
7741 | FW | 197 | 20 | 8 | 7 | N. di serie_high | 2 | U32 | 0 | MBUS | Mbus 8 | 1 | 0 | 0 | No | 0
7742 | FW | 197 | 20 | 8 | 7 | N. di serie_low | 1 | U32 | 0 | MBUS | Mbus 8 | 1 | 0 | 0 | No | 0
7743 | FW | 197 | 20 | 8 | 8 | Messaggio di errore/Mbus stato byte | 1 | U8 | 0 | MBUS | Mbus 8 | 1 | 0 | 0 | No | 0
7744 | FW | 197 | 20 | 8 | 11 | Corrente elettrica_high | 2 | U32 | 2 | MBUS | Mbus 8 | 1 | 0 | 0 | No | 0
7745 | FW | 197 | 20 | 8 | 11 | Corrente elettrica_low | 1 | U32 | 2 | MBUS | Mbus 8 | 1 | 0 | 0 | No | 0
7746 | FW | 197 | 20 | 8 | 12 | Tensione | 1 | U16 | 1 | MBUS | Mbus 8 | 1 | 0 | 0 | No | 0
7747 | FW | 197 | 20 | 8 | 13 | Coseno phi | 1 | U16 | 3 | MBUS | Mbus 8 | 1 | 0 | 0 | No | 0
7748 | FW | 197 | 20 | 9 | 0 | Energia attuale_high | 2 | U32 | 3 | MBUS | Mbus 9 | 1 | 0 | 0 | No | MWh
7749 | FW | 197 | 20 | 9 | 0 | Energia attuale_low | 1 | U32 | 3 | MBUS | Mbus 9 | 1 | 0 | 0 | No | MWh
7750 | FW | 197 | 20 | 9 | 1 | Potenza attuale_high | 2 | U32 | 1 | MBUS | Mbus 9 | 1 | 0 | 0 | No | kW
7751 | FW | 197 | 20 | 9 | 1 | Potenza attuale_low | 1 | U32 | 1 | MBUS | Mbus 9 | 1 | 0 | 0 | No | kW
7752 | FW | 197 | 20 | 9 | 50 | Energia attuale freddo_high | 2 | U32 | 3 | MBUS | Mbus 9 | 1 | 0 | 0 | No | MWh
7753 | FW | 197 | 20 | 9 | 50 | Energia attuale freddo_low | 1 | U32 | 3 | MBUS | Mbus 9 | 1 | 0 | 0 | No | MWh
7754 | FW | 197 | 20 | 9 | 51 | Potenza attuale freddo_high | 2 | U32 | 1 | MBUS | Mbus 9 | 1 | 0 | 0 | No | kW
7755 | FW | 197 | 20 | 9 | 51 | Potenza attuale freddo_low | 1 | U32 | 1 | MBUS | Mbus 9 | 1 | 0 | 0 | No | kW
7756 | FW | 197 | 20 | 9 | 2 | Portata attuale_high | 2 | U32 | 0 | MBUS | Mbus 9 | 1 | 0 | 0 | No | l/h
7757 | FW | 197 | 20 | 9 | 2 | Portata attuale_low | 1 | U32 | 0 | MBUS | Mbus 9 | 1 | 0 | 0 | No | l/h
7758 | FW | 197 | 20 | 9 | 3 | Volume attuale_high | 2 | U32 | 1 | MBUS | Mbus 9 | 1 | 0 | 0 | No | m3
7759 | FW | 197 | 20 | 9 | 3 | Volume attuale_low | 1 | U32 | 1 | MBUS | Mbus 9 | 1 | 0 | 0 | No | m3
7760 | FW | 197 | 20 | 9 | 4 | Temperatura di mandata attuale | 1 | S16 | 1 | MBUS | Mbus 9 | 1 | 0 | 0 | No | °C
7761 | FW | 197 | 20 | 9 | 5 | Temperatura di ritorno attuale | 1 | S16 | 1 | MBUS | Mbus 9 | 1 | 0 | 0 | No | °C
7762 | FW | 197 | 20 | 9 | 6 | Temperatura differenziale attuale | 1 | S16 | 1 | MBUS | Mbus 9 | 1 | 0 | 0 | No | K
7763 | FW | 197 | 20 | 9 | 7 | N. di serie_high | 2 | U32 | 0 | MBUS | Mbus 9 | 1 | 0 | 0 | No | 0
7764 | FW | 197 | 20 | 9 | 7 | N. di serie_low | 1 | U32 | 0 | MBUS | Mbus 9 | 1 | 0 | 0 | No | 0
7765 | FW | 197 | 20 | 9 | 8 | Messaggio di errore/Mbus stato byte | 1 | U8 | 0 | MBUS | Mbus 9 | 1 | 0 | 0 | No | 0
7766 | FW | 197 | 20 | 9 | 11 | Corrente elettrica_high | 2 | U32 | 2 | MBUS | Mbus 9 | 1 | 0 | 0 | No | 0
7767 | FW | 197 | 20 | 9 | 11 | Corrente elettrica_low | 1 | U32 | 2 | MBUS | Mbus 9 | 1 | 0 | 0 | No | 0
7768 | FW | 197 | 20 | 9 | 12 | Tensione | 1 | U16 | 1 | MBUS | Mbus 9 | 1 | 0 | 0 | No | 0
7769 | FW | 197 | 20 | 9 | 13 | Coseno phi | 1 | U16 | 3 | MBUS | Mbus 9 | 1 | 0 | 0 | No | 0
7770 | FW | 197 | 20 | 10 | 0 | Energia attuale_high | 2 | U32 | 3 | MBUS | Mbus 10 | 1 | 0 | 0 | No | MWh
7771 | FW | 197 | 20 | 10 | 0 | Energia attuale_low | 1 | U32 | 3 | MBUS | Mbus 10 | 1 | 0 | 0 | No | MWh
7772 | FW | 197 | 20 | 10 | 1 | Potenza attuale_high | 2 | U32 | 1 | MBUS | Mbus 10 | 1 | 0 | 0 | No | kW
7773 | FW | 197 | 20 | 10 | 1 | Potenza attuale_low | 1 | U32 | 1 | MBUS | Mbus 10 | 1 | 0 | 0 | No | kW
7774 | FW | 197 | 20 | 10 | 50 | Energia attuale freddo_high | 2 | U32 | 3 | MBUS | Mbus 10 | 1 | 0 | 0 | No | MWh
7775 | FW | 197 | 20 | 10 | 50 | Energia attuale freddo_low | 1 | U32 | 3 | MBUS | Mbus 10 | 1 | 0 | 0 | No | MWh
7776 | FW | 197 | 20 | 10 | 51 | Potenza attuale freddo_high | 2 | U32 | 1 | MBUS | Mbus 10 | 1 | 0 | 0 | No | kW
7777 | FW | 197 | 20 | 10 | 51 | Potenza attuale freddo_low | 1 | U32 | 1 | MBUS | Mbus 10 | 1 | 0 | 0 | No | kW
7778 | FW | 197 | 20 | 10 | 2 | Portata attuale_high | 2 | U32 | 0 | MBUS | Mbus 10 | 1 | 0 | 0 | No | l/h
7779 | FW | 197 | 20 | 10 | 2 | Portata attuale_low | 1 | U32 | 0 | MBUS | Mbus 10 | 1 | 0 | 0 | No | l/h
7780 | FW | 197 | 20 | 10 | 3 | Volume attuale_high | 2 | U32 | 1 | MBUS | Mbus 10 | 1 | 0 | 0 | No | m3
7781 | FW | 197 | 20 | 10 | 3 | Volume attuale_low | 1 | U32 | 1 | MBUS | Mbus 10 | 1 | 0 | 0 | No | m3
7782 | FW | 197 | 20 | 10 | 4 | Temperatura di mandata attuale | 1 | S16 | 1 | MBUS | Mbus 10 | 1 | 0 | 0 | No | °C
7783 | FW | 197 | 20 | 10 | 5 | Temperatura di ritorno attuale | 1 | S16 | 1 | MBUS | Mbus 10 | 1 | 0 | 0 | No | °C
7784 | FW | 197 | 20 | 10 | 6 | Temperatura differenziale attuale | 1 | S16 | 1 | MBUS | Mbus 10 | 1 | 0 | 0 | No | K
7785 | FW | 197 | 20 | 10 | 7 | N. di serie_high | 2 | U32 | 0 | MBUS | Mbus 10 | 1 | 0 | 0 | No | 0
7786 | FW | 197 | 20 | 10 | 7 | N. di serie_low | 1 | U32 | 0 | MBUS | Mbus 10 | 1 | 0 | 0 | No | 0
7787 | FW | 197 | 20 | 10 | 8 | Messaggio di errore/Mbus stato byte | 1 | U8 | 0 | MBUS | Mbus 10 | 1 | 0 | 0 | No | 0
7788 | FW | 197 | 20 | 10 | 11 | Corrente elettrica_high | 2 | U32 | 2 | MBUS | Mbus 10 | 1 | 0 | 0 | No | 0
7789 | FW | 197 | 20 | 10 | 11 | Corrente elettrica_low | 1 | U32 | 2 | MBUS | Mbus 10 | 1 | 0 | 0 | No | 0
7790 | FW | 197 | 20 | 10 | 12 | Tensione | 1 | U16 | 1 | MBUS | Mbus 10 | 1 | 0 | 0 | No | 0
7791 | FW | 197 | 20 | 10 | 13 | Coseno phi | 1 | U16 | 3 | MBUS | Mbus 10 | 1 | 0 | 0 | No | 0
7792 | FW | 197 | 20 | 11 | 0 | Energia attuale_high | 2 | U32 | 3 | MBUS | Mbus 11 | 1 | 0 | 0 | No | MWh
7793 | FW | 197 | 20 | 11 | 0 | Energia attuale_low | 1 | U32 | 3 | MBUS | Mbus 11 | 1 | 0 | 0 | No | MWh
7794 | FW | 197 | 20 | 11 | 1 | Potenza attuale_high | 2 | U32 | 1 | MBUS | Mbus 11 | 1 | 0 | 0 | No | kW
7795 | FW | 197 | 20 | 11 | 1 | Potenza attuale_low | 1 | U32 | 1 | MBUS | Mbus 11 | 1 | 0 | 0 | No | kW
7796 | FW | 197 | 20 | 11 | 50 | Energia attuale freddo_high | 2 | U32 | 3 | MBUS | Mbus 11 | 1 | 0 | 0 | No | MWh
7797 | FW | 197 | 20 | 11 | 50 | Energia attuale freddo_low | 1 | U32 | 3 | MBUS | Mbus 11 | 1 | 0 | 0 | No | MWh
7798 | FW | 197 | 20 | 11 | 51 | Potenza attuale freddo_high | 2 | U32 | 1 | MBUS | Mbus 11 | 1 | 0 | 0 | No | kW
7799 | FW | 197 | 20 | 11 | 51 | Potenza attuale freddo_low | 1 | U32 | 1 | MBUS | Mbus 11 | 1 | 0 | 0 | No | kW
7800 | FW | 197 | 20 | 11 | 2 | Portata attuale_high | 2 | U32 | 0 | MBUS | Mbus 11 | 1 | 0 | 0 | No | l/h
7801 | FW | 197 | 20 | 11 | 2 | Portata attuale_low | 1 | U32 | 0 | MBUS | Mbus 11 | 1 | 0 | 0 | No | l/h
7802 | FW | 197 | 20 | 11 | 3 | Volume attuale_high | 2 | U32 | 1 | MBUS | Mbus 11 | 1 | 0 | 0 | No | m3
7803 | FW | 197 | 20 | 11 | 3 | Volume attuale_low | 1 | U32 | 1 | MBUS | Mbus 11 | 1 | 0 | 0 | No | m3
7804 | FW | 197 | 20 | 11 | 4 | Temperatura di mandata attuale | 1 | S16 | 1 | MBUS | Mbus 11 | 1 | 0 | 0 | No | °C
7805 | FW | 197 | 20 | 11 | 5 | Temperatura di ritorno attuale | 1 | S16 | 1 | MBUS | Mbus 11 | 1 | 0 | 0 | No | °C
7806 | FW | 197 | 20 | 11 | 6 | Temperatura differenziale attuale | 1 | S16 | 1 | MBUS | Mbus 11 | 1 | 0 | 0 | No | K
7807 | FW | 197 | 20 | 11 | 7 | N. di serie_high | 2 | U32 | 0 | MBUS | Mbus 11 | 1 | 0 | 0 | No | 0
7808 | FW | 197 | 20 | 11 | 7 | N. di serie_low | 1 | U32 | 0 | MBUS | Mbus 11 | 1 | 0 | 0 | No | 0
7809 | FW | 197 | 20 | 11 | 8 | Messaggio di errore/Mbus stato byte | 1 | U8 | 0 | MBUS | Mbus 11 | 1 | 0 | 0 | No | 0
7810 | FW | 197 | 20 | 11 | 11 | Corrente elettrica_high | 2 | U32 | 2 | MBUS | Mbus 11 | 1 | 0 | 0 | No | 0
7811 | FW | 197 | 20 | 11 | 11 | Corrente elettrica_low | 1 | U32 | 2 | MBUS | Mbus 11 | 1 | 0 | 0 | No | 0
7812 | FW | 197 | 20 | 11 | 12 | Tensione | 1 | U16 | 1 | MBUS | Mbus 11 | 1 | 0 | 0 | No | 0
7813 | FW | 197 | 20 | 11 | 13 | Coseno phi | 1 | U16 | 3 | MBUS | Mbus 11 | 1 | 0 | 0 | No | 0
7814 | FW | 197 | 20 | 12 | 0 | Energia attuale_high | 2 | U32 | 3 | MBUS | Mbus 12 | 1 | 0 | 0 | No | MWh
7815 | FW | 197 | 20 | 12 | 0 | Energia attuale_low | 1 | U32 | 3 | MBUS | Mbus 12 | 1 | 0 | 0 | No | MWh
7816 | FW | 197 | 20 | 12 | 1 | Potenza attuale_high | 2 | U32 | 1 | MBUS | Mbus 12 | 1 | 0 | 0 | No | kW
7817 | FW | 197 | 20 | 12 | 1 | Potenza attuale_low | 1 | U32 | 1 | MBUS | Mbus 12 | 1 | 0 | 0 | No | kW
7818 | FW | 197 | 20 | 12 | 50 | Energia attuale freddo_high | 2 | U32 | 3 | MBUS | Mbus 12 | 1 | 0 | 0 | No | MWh
7819 | FW | 197 | 20 | 12 | 50 | Energia attuale freddo_low | 1 | U32 | 3 | MBUS | Mbus 12 | 1 | 0 | 0 | No | MWh
7820 | FW | 197 | 20 | 12 | 51 | Potenza attuale freddo_high | 2 | U32 | 1 | MBUS | Mbus 12 | 1 | 0 | 0 | No | kW
7821 | FW | 197 | 20 | 12 | 51 | Potenza attuale freddo_low | 1 | U32 | 1 | MBUS | Mbus 12 | 1 | 0 | 0 | No | kW
7822 | FW | 197 | 20 | 12 | 2 | Portata attuale_high | 2 | U32 | 0 | MBUS | Mbus 12 | 1 | 0 | 0 | No | l/h
7823 | FW | 197 | 20 | 12 | 2 | Portata attuale_low | 1 | U32 | 0 | MBUS | Mbus 12 | 1 | 0 | 0 | No | l/h
7824 | FW | 197 | 20 | 12 | 3 | Volume attuale_high | 2 | U32 | 1 | MBUS | Mbus 12 | 1 | 0 | 0 | No | m3
7825 | FW | 197 | 20 | 12 | 3 | Volume attuale_low | 1 | U32 | 1 | MBUS | Mbus 12 | 1 | 0 | 0 | No | m3
7826 | FW | 197 | 20 | 12 | 4 | Temperatura di mandata attuale | 1 | S16 | 1 | MBUS | Mbus 12 | 1 | 0 | 0 | No | °C
7827 | FW | 197 | 20 | 12 | 5 | Temperatura di ritorno attuale | 1 | S16 | 1 | MBUS | Mbus 12 | 1 | 0 | 0 | No | °C
7828 | FW | 197 | 20 | 12 | 6 | Temperatura differenziale attuale | 1 | S16 | 1 | MBUS | Mbus 12 | 1 | 0 | 0 | No | K
7829 | FW | 197 | 20 | 12 | 7 | N. di serie_high | 2 | U32 | 0 | MBUS | Mbus 12 | 1 | 0 | 0 | No | 0
7830 | FW | 197 | 20 | 12 | 7 | N. di serie_low | 1 | U32 | 0 | MBUS | Mbus 12 | 1 | 0 | 0 | No | 0
7831 | FW | 197 | 20 | 12 | 8 | Messaggio di errore/Mbus stato byte | 1 | U8 | 0 | MBUS | Mbus 12 | 1 | 0 | 0 | No | 0
7832 | FW | 197 | 20 | 12 | 11 | Corrente elettrica_high | 2 | U32 | 2 | MBUS | Mbus 12 | 1 | 0 | 0 | No | 0
7833 | FW | 197 | 20 | 12 | 11 | Corrente elettrica_low | 1 | U32 | 2 | MBUS | Mbus 12 | 1 | 0 | 0 | No | 0
7834 | FW | 197 | 20 | 12 | 12 | Tensione | 1 | U16 | 1 | MBUS | Mbus 12 | 1 | 0 | 0 | No | 0
7835 | FW | 197 | 20 | 12 | 13 | Coseno phi | 1 | U16 | 3 | MBUS | Mbus 12 | 1 | 0 | 0 | No | 0
7836 | FW | 197 | 20 | 13 | 0 | Energia attuale_high | 2 | U32 | 3 | MBUS | Mbus 13 | 1 | 0 | 0 | No | MWh
7837 | FW | 197 | 20 | 13 | 0 | Energia attuale_low | 1 | U32 | 3 | MBUS | Mbus 13 | 1 | 0 | 0 | No | MWh
7838 | FW | 197 | 20 | 13 | 1 | Potenza attuale_high | 2 | U32 | 1 | MBUS | Mbus 13 | 1 | 0 | 0 | No | kW
7839 | FW | 197 | 20 | 13 | 1 | Potenza attuale_low | 1 | U32 | 1 | MBUS | Mbus 13 | 1 | 0 | 0 | No | kW
7840 | FW | 197 | 20 | 13 | 50 | Energia attuale freddo_high | 2 | U32 | 3 | MBUS | Mbus 13 | 1 | 0 | 0 | No | MWh
7841 | FW | 197 | 20 | 13 | 50 | Energia attuale freddo_low | 1 | U32 | 3 | MBUS | Mbus 13 | 1 | 0 | 0 | No | MWh
7842 | FW | 197 | 20 | 13 | 51 | Potenza attuale freddo_high | 2 | U32 | 1 | MBUS | Mbus 13 | 1 | 0 | 0 | No | kW
7843 | FW | 197 | 20 | 13 | 51 | Potenza attuale freddo_low | 1 | U32 | 1 | MBUS | Mbus 13 | 1 | 0 | 0 | No | kW
7844 | FW | 197 | 20 | 13 | 2 | Portata attuale_high | 2 | U32 | 0 | MBUS | Mbus 13 | 1 | 0 | 0 | No | l/h
7845 | FW | 197 | 20 | 13 | 2 | Portata attuale_low | 1 | U32 | 0 | MBUS | Mbus 13 | 1 | 0 | 0 | No | l/h
7846 | FW | 197 | 20 | 13 | 3 | Volume attuale_high | 2 | U32 | 1 | MBUS | Mbus 13 | 1 | 0 | 0 | No | m3
7847 | FW | 197 | 20 | 13 | 3 | Volume attuale_low | 1 | U32 | 1 | MBUS | Mbus 13 | 1 | 0 | 0 | No | m3
7848 | FW | 197 | 20 | 13 | 4 | Temperatura di mandata attuale | 1 | S16 | 1 | MBUS | Mbus 13 | 1 | 0 | 0 | No | °C
7849 | FW | 197 | 20 | 13 | 5 | Temperatura di ritorno attuale | 1 | S16 | 1 | MBUS | Mbus 13 | 1 | 0 | 0 | No | °C
7850 | FW | 197 | 20 | 13 | 6 | Temperatura differenziale attuale | 1 | S16 | 1 | MBUS | Mbus 13 | 1 | 0 | 0 | No | K
7851 | FW | 197 | 20 | 13 | 7 | N. di serie_high | 2 | U32 | 0 | MBUS | Mbus 13 | 1 | 0 | 0 | No | 0
7852 | FW | 197 | 20 | 13 | 7 | N. di serie_low | 1 | U32 | 0 | MBUS | Mbus 13 | 1 | 0 | 0 | No | 0
7853 | FW | 197 | 20 | 13 | 8 | Messaggio di errore/Mbus stato byte | 1 | U8 | 0 | MBUS | Mbus 13 | 1 | 0 | 0 | No | 0
7854 | FW | 197 | 20 | 13 | 11 | Corrente elettrica_high | 2 | U32 | 2 | MBUS | Mbus 13 | 1 | 0 | 0 | No | 0
7855 | FW | 197 | 20 | 13 | 11 | Corrente elettrica_low | 1 | U32 | 2 | MBUS | Mbus 13 | 1 | 0 | 0 | No | 0
7856 | FW | 197 | 20 | 13 | 12 | Tensione | 1 | U16 | 1 | MBUS | Mbus 13 | 1 | 0 | 0 | No | 0
7857 | FW | 197 | 20 | 13 | 13 | Coseno phi | 1 | U16 | 3 | MBUS | Mbus 13 | 1 | 0 | 0 | No | 0
7858 | FW | 197 | 20 | 14 | 0 | Energia attuale_high | 2 | U32 | 3 | MBUS | Mbus 14 | 1 | 0 | 0 | No | MWh
7859 | FW | 197 | 20 | 14 | 0 | Energia attuale_low | 1 | U32 | 3 | MBUS | Mbus 14 | 1 | 0 | 0 | No | MWh
7860 | FW | 197 | 20 | 14 | 1 | Potenza attuale_high | 2 | U32 | 1 | MBUS | Mbus 14 | 1 | 0 | 0 | No | kW
7861 | FW | 197 | 20 | 14 | 1 | Potenza attuale_low | 1 | U32 | 1 | MBUS | Mbus 14 | 1 | 0 | 0 | No | kW
7862 | FW | 197 | 20 | 14 | 50 | Energia attuale freddo_high | 2 | U32 | 3 | MBUS | Mbus 14 | 1 | 0 | 0 | No | MWh
7863 | FW | 197 | 20 | 14 | 50 | Energia attuale freddo_low | 1 | U32 | 3 | MBUS | Mbus 14 | 1 | 0 | 0 | No | MWh
7864 | FW | 197 | 20 | 14 | 51 | Potenza attuale freddo_high | 2 | U32 | 1 | MBUS | Mbus 14 | 1 | 0 | 0 | No | kW
7865 | FW | 197 | 20 | 14 | 51 | Potenza attuale freddo_low | 1 | U32 | 1 | MBUS | Mbus 14 | 1 | 0 | 0 | No | kW
7866 | FW | 197 | 20 | 14 | 2 | Portata attuale_high | 2 | U32 | 0 | MBUS | Mbus 14 | 1 | 0 | 0 | No | l/h
7867 | FW | 197 | 20 | 14 | 2 | Portata attuale_low | 1 | U32 | 0 | MBUS | Mbus 14 | 1 | 0 | 0 | No | l/h
7868 | FW | 197 | 20 | 14 | 3 | Volume attuale_high | 2 | U32 | 1 | MBUS | Mbus 14 | 1 | 0 | 0 | No | m3
7869 | FW | 197 | 20 | 14 | 3 | Volume attuale_low | 1 | U32 | 1 | MBUS | Mbus 14 | 1 | 0 | 0 | No | m3
7870 | FW | 197 | 20 | 14 | 4 | Temperatura di mandata attuale | 1 | S16 | 1 | MBUS | Mbus 14 | 1 | 0 | 0 | No | °C
7871 | FW | 197 | 20 | 14 | 5 | Temperatura di ritorno attuale | 1 | S16 | 1 | MBUS | Mbus 14 | 1 | 0 | 0 | No | °C
7872 | FW | 197 | 20 | 14 | 6 | Temperatura differenziale attuale | 1 | S16 | 1 | MBUS | Mbus 14 | 1 | 0 | 0 | No | K
7873 | FW | 197 | 20 | 14 | 7 | N. di serie_high | 2 | U32 | 0 | MBUS | Mbus 14 | 1 | 0 | 0 | No | 0
7874 | FW | 197 | 20 | 14 | 7 | N. di serie_low | 1 | U32 | 0 | MBUS | Mbus 14 | 1 | 0 | 0 | No | 0
7875 | FW | 197 | 20 | 14 | 8 | Messaggio di errore/Mbus stato byte | 1 | U8 | 0 | MBUS | Mbus 14 | 1 | 0 | 0 | No | 0
7876 | FW | 197 | 20 | 14 | 11 | Corrente elettrica_high | 2 | U32 | 2 | MBUS | Mbus 14 | 1 | 0 | 0 | No | 0
7877 | FW | 197 | 20 | 14 | 11 | Corrente elettrica_low | 1 | U32 | 2 | MBUS | Mbus 14 | 1 | 0 | 0 | No | 0
7878 | FW | 197 | 20 | 14 | 12 | Tensione | 1 | U16 | 1 | MBUS | Mbus 14 | 1 | 0 | 0 | No | 0
7879 | FW | 197 | 20 | 14 | 13 | Coseno phi | 1 | U16 | 3 | MBUS | Mbus 14 | 1 | 0 | 0 | No | 0
7880 | FW | 197 | 20 | 15 | 0 | Energia attuale_high | 2 | U32 | 3 | MBUS | Mbus 15 | 1 | 0 | 0 | No | MWh
7881 | FW | 197 | 20 | 15 | 0 | Energia attuale_low | 1 | U32 | 3 | MBUS | Mbus 15 | 1 | 0 | 0 | No | MWh
7882 | FW | 197 | 20 | 15 | 1 | Potenza attuale_high | 2 | U32 | 1 | MBUS | Mbus 15 | 1 | 0 | 0 | No | kW
7883 | FW | 197 | 20 | 15 | 1 | Potenza attuale_low | 1 | U32 | 1 | MBUS | Mbus 15 | 1 | 0 | 0 | No | kW
7884 | FW | 197 | 20 | 15 | 50 | Energia attuale freddo_high | 2 | U32 | 3 | MBUS | Mbus 15 | 1 | 0 | 0 | No | MWh
7885 | FW | 197 | 20 | 15 | 50 | Energia attuale freddo_low | 1 | U32 | 3 | MBUS | Mbus 15 | 1 | 0 | 0 | No | MWh
7886 | FW | 197 | 20 | 15 | 51 | Potenza attuale freddo_high | 2 | U32 | 1 | MBUS | Mbus 15 | 1 | 0 | 0 | No | kW
7887 | FW | 197 | 20 | 15 | 51 | Potenza attuale freddo_low | 1 | U32 | 1 | MBUS | Mbus 15 | 1 | 0 | 0 | No | kW
7888 | FW | 197 | 20 | 15 | 2 | Portata attuale_high | 2 | U32 | 0 | MBUS | Mbus 15 | 1 | 0 | 0 | No | l/h
7889 | FW | 197 | 20 | 15 | 2 | Portata attuale_low | 1 | U32 | 0 | MBUS | Mbus 15 | 1 | 0 | 0 | No | l/h
7890 | FW | 197 | 20 | 15 | 3 | Volume attuale_high | 2 | U32 | 1 | MBUS | Mbus 15 | 1 | 0 | 0 | No | m3
7891 | FW | 197 | 20 | 15 | 3 | Volume attuale_low | 1 | U32 | 1 | MBUS | Mbus 15 | 1 | 0 | 0 | No | m3
7892 | FW | 197 | 20 | 15 | 4 | Temperatura di mandata attuale | 1 | S16 | 1 | MBUS | Mbus 15 | 1 | 0 | 0 | No | °C
7893 | FW | 197 | 20 | 15 | 5 | Temperatura di ritorno attuale | 1 | S16 | 1 | MBUS | Mbus 15 | 1 | 0 | 0 | No | °C
7894 | FW | 197 | 20 | 15 | 6 | Temperatura differenziale attuale | 1 | S16 | 1 | MBUS | Mbus 15 | 1 | 0 | 0 | No | K
7895 | FW | 197 | 20 | 15 | 7 | N. di serie_high | 2 | U32 | 0 | MBUS | Mbus 15 | 1 | 0 | 0 | No | 0
7896 | FW | 197 | 20 | 15 | 7 | N. di serie_low | 1 | U32 | 0 | MBUS | Mbus 15 | 1 | 0 | 0 | No | 0
7897 | FW | 197 | 20 | 15 | 8 | Messaggio di errore/Mbus stato byte | 1 | U8 | 0 | MBUS | Mbus 15 | 1 | 0 | 0 | No | 0
7898 | FW | 197 | 20 | 15 | 11 | Corrente elettrica_high | 2 | U32 | 2 | MBUS | Mbus 15 | 1 | 0 | 0 | No | 0
7899 | FW | 197 | 20 | 15 | 11 | Corrente elettrica_low | 1 | U32 | 2 | MBUS | Mbus 15 | 1 | 0 | 0 | No | 0
7900 | FW | 197 | 20 | 15 | 12 | Tensione | 1 | U16 | 1 | MBUS | Mbus 15 | 1 | 0 | 0 | No | 0
7901 | FW | 197 | 20 | 15 | 13 | Coseno phi | 1 | U16 | 3 | MBUS | Mbus 15 | 1 | 0 | 0 | No | 0
7902 | FW | 197 | 20 | 16 | 0 | Energia attuale_high | 2 | U32 | 3 | MBUS | Mbus 16 | 1 | 0 | 0 | No | MWh
7903 | FW | 197 | 20 | 16 | 0 | Energia attuale_low | 1 | U32 | 3 | MBUS | Mbus 16 | 1 | 0 | 0 | No | MWh
7904 | FW | 197 | 20 | 16 | 1 | Potenza attuale_high | 2 | U32 | 1 | MBUS | Mbus 16 | 1 | 0 | 0 | No | kW
7905 | FW | 197 | 20 | 16 | 1 | Potenza attuale_low | 1 | U32 | 1 | MBUS | Mbus 16 | 1 | 0 | 0 | No | kW
7906 | FW | 197 | 20 | 16 | 50 | Energia attuale freddo_high | 2 | U32 | 3 | MBUS | Mbus 16 | 1 | 0 | 0 | No | MWh
7907 | FW | 197 | 20 | 16 | 50 | Energia attuale freddo_low | 1 | U32 | 3 | MBUS | Mbus 16 | 1 | 0 | 0 | No | MWh
7908 | FW | 197 | 20 | 16 | 51 | Potenza attuale freddo_high | 2 | U32 | 1 | MBUS | Mbus 16 | 1 | 0 | 0 | No | kW
7909 | FW | 197 | 20 | 16 | 51 | Potenza attuale freddo_low | 1 | U32 | 1 | MBUS | Mbus 16 | 1 | 0 | 0 | No | kW
7910 | FW | 197 | 20 | 16 | 2 | Portata attuale_high | 2 | U32 | 0 | MBUS | Mbus 16 | 1 | 0 | 0 | No | l/h
7911 | FW | 197 | 20 | 16 | 2 | Portata attuale_low | 1 | U32 | 0 | MBUS | Mbus 16 | 1 | 0 | 0 | No | l/h
7912 | FW | 197 | 20 | 16 | 3 | Volume attuale_high | 2 | U32 | 1 | MBUS | Mbus 16 | 1 | 0 | 0 | No | m3
7913 | FW | 197 | 20 | 16 | 3 | Volume attuale_low | 1 | U32 | 1 | MBUS | Mbus 16 | 1 | 0 | 0 | No | m3
7914 | FW | 197 | 20 | 16 | 4 | Temperatura di mandata attuale | 1 | S16 | 1 | MBUS | Mbus 16 | 1 | 0 | 0 | No | °C
7915 | FW | 197 | 20 | 16 | 5 | Temperatura di ritorno attuale | 1 | S16 | 1 | MBUS | Mbus 16 | 1 | 0 | 0 | No | °C
7916 | FW | 197 | 20 | 16 | 6 | Temperatura differenziale attuale | 1 | S16 | 1 | MBUS | Mbus 16 | 1 | 0 | 0 | No | K
7917 | FW | 197 | 20 | 16 | 7 | N. di serie_high | 2 | U32 | 0 | MBUS | Mbus 16 | 1 | 0 | 0 | No | 0
7918 | FW | 197 | 20 | 16 | 7 | N. di serie_low | 1 | U32 | 0 | MBUS | Mbus 16 | 1 | 0 | 0 | No | 0
7919 | FW | 197 | 20 | 16 | 8 | Messaggio di errore/Mbus stato byte | 1 | U8 | 0 | MBUS | Mbus 16 | 1 | 0 | 0 | No | 0
7920 | FW | 197 | 20 | 16 | 11 | Corrente elettrica_high | 2 | U32 | 2 | MBUS | Mbus 16 | 1 | 0 | 0 | No | 0
7921 | FW | 197 | 20 | 16 | 11 | Corrente elettrica_low | 1 | U32 | 2 | MBUS | Mbus 16 | 1 | 0 | 0 | No | 0
7922 | FW | 197 | 20 | 16 | 12 | Tensione | 1 | U16 | 1 | MBUS | Mbus 16 | 1 | 0 | 0 | No | 0
7923 | FW | 197 | 20 | 16 | 13 | Coseno phi | 1 | U16 | 3 | MBUS | Mbus 16 | 1 | 0 | 0 | No | 0
7924 | FW | 198 | 0 | 0 | 0 | AF1 - sensore esterno 1 | 1 | S16 | 1 | Generale | Generale | 1 | 0 | 0 | No | °C
7925 | FW | 198 | 1 | 0 | 3050 | Selezione modo funzionam.to riscaldam.to | 1 | LIST | 0 | Circuito risc | Circuito risc 1 | 1 | 0x01D3 | 0 | Yes | 0 |  | Text 0: Stand-by; Text 1: Settimana 1; Text 2: Settimana 2; Text 4: Costante; Text 5: Risparmio; Text 7: Modo manuale riscaldare; Text 8: Modo manuale raffreddare
7926 | FW | 198 | 1 | 1 | 3050 | Selezione modo funzionam.to riscaldam.to | 1 | LIST | 0 | Circuito risc | Circuito risc 2 | 1 | 0x01D3 | 0 | Yes | 0 |  | Text 0: Stand-by; Text 1: Settimana 1; Text 2: Settimana 2; Text 4: Costante; Text 5: Risparmio; Text 7: Modo manuale riscaldare; Text 8: Modo manuale raffreddare
7927 | FW | 198 | 1 | 2 | 3050 | Selezione modo funzionam.to riscaldam.to | 1 | LIST | 0 | Circuito risc | Circuito risc 3 | 1 | 0x01D3 | 0 | Yes | 0 |  | Text 0: Stand-by; Text 1: Settimana 1; Text 2: Settimana 2; Text 4: Costante; Text 5: Risparmio; Text 7: Modo manuale riscaldare; Text 8: Modo manuale raffreddare
7928 | FW | 198 | 1 | 3 | 3050 | Selezione modo funzionam.to riscaldam.to | 1 | LIST | 0 | Circuito risc | Circuito risc 4 | 1 | 0x01D3 | 0 | Yes | 0 |  | Text 0: Stand-by; Text 1: Settimana 1; Text 2: Settimana 2; Text 4: Costante; Text 5: Risparmio; Text 7: Modo manuale riscaldare; Text 8: Modo manuale raffreddare
7929 | FW | 198 | 1 | 4 | 3050 | Selezione modo funzionam.to riscaldam.to | 1 | LIST | 0 | Circuito risc | Circuito risc 5 | 1 | 0x01D3 | 0 | Yes | 0 |  | Text 0: Stand-by; Text 1: Settimana 1; Text 2: Settimana 2; Text 4: Costante; Text 5: Risparmio; Text 7: Modo manuale riscaldare; Text 8: Modo manuale raffreddare
7930 | FW | 198 | 1 | 0 | 3051 | Temp ambiente normale riscaldamento | 1 | S16 | 1 | Circuito risc | Circuito risc 1 | 5 | 100 | 300 | Yes | °C
7931 | FW | 198 | 1 | 0 | 3053 | Temp ambiente risparmio riscaldamento | 1 | S16 | 1 | Circuito risc | Circuito risc 1 | 5 | 50 | 200 | Yes | °C
7932 | FW | 198 | 1 | 1 | 3051 | Temp ambiente normale riscaldamento | 1 | S16 | 1 | Circuito risc | Circuito risc 2 | 5 | 100 | 300 | Yes | °C
7933 | FW | 198 | 1 | 1 | 3053 | Temp ambiente risparmio riscaldamento | 1 | S16 | 1 | Circuito risc | Circuito risc 2 | 5 | 50 | 200 | Yes | °C
7934 | FW | 198 | 1 | 2 | 3051 | Temp ambiente normale riscaldamento | 1 | S16 | 1 | Circuito risc | Circuito risc 3 | 5 | 100 | 300 | Yes | °C
7935 | FW | 198 | 1 | 2 | 3053 | Temp ambiente risparmio riscaldamento | 1 | S16 | 1 | Circuito risc | Circuito risc 3 | 5 | 50 | 200 | Yes | °C
7936 | FW | 198 | 1 | 3 | 3051 | Temp ambiente normale riscaldamento | 1 | S16 | 1 | Circuito risc | Circuito risc 4 | 5 | 100 | 300 | Yes | °C
7937 | FW | 198 | 1 | 3 | 3053 | Temp ambiente risparmio riscaldamento | 1 | S16 | 1 | Circuito risc | Circuito risc 4 | 5 | 50 | 200 | Yes | °C
7938 | FW | 198 | 1 | 4 | 3051 | Temp ambiente normale riscaldamento | 1 | S16 | 1 | Circuito risc | Circuito risc 5 | 5 | 100 | 300 | Yes | °C
7939 | FW | 198 | 1 | 4 | 3053 | Temp ambiente risparmio riscaldamento | 1 | S16 | 1 | Circuito risc | Circuito risc 5 | 5 | 50 | 200 | Yes | °C
7940 | FW | 198 | 1 | 0 | 1001 | Ambiente-nominale | 1 | S16 | 1 | Circuito risc | Circuito risc 1 | 1 | 0 | 0 | Yes | °C
7941 | FW | 198 | 1 | 1 | 1001 | Ambiente-nominale | 1 | S16 | 1 | Circuito risc | Circuito risc 2 | 1 | 0 | 0 | Yes | °C
7942 | FW | 198 | 1 | 2 | 1001 | Ambiente-nominale | 1 | S16 | 1 | Circuito risc | Circuito risc 3 | 1 | 0 | 0 | Yes | °C
7943 | FW | 198 | 1 | 3 | 1001 | Ambiente-nominale | 1 | S16 | 1 | Circuito risc | Circuito risc 4 | 1 | 0 | 0 | Yes | °C
7944 | FW | 198 | 1 | 4 | 1001 | Ambiente-nominale | 1 | S16 | 1 | Circuito risc | Circuito risc 5 | 1 | 0 | 0 | Yes | °C
7945 | FW | 198 | 2 | 0 | 5050 | Selezione modo funzionamento acqua calda | 1 | LIST | 0 | Acqua calda | Acqua calda 1 | 1 | 0x00000057 | 0 | Yes | 0 |  | Text 0: Stand-by; Text 1: Settimana 1; Text 2: Settimana 2; Text 4: Costante; Text 6: Modalità risparmio
7946 | FW | 198 | 2 | 1 | 5050 | Selezione modo funzionamento acqua calda | 1 | LIST | 0 | Acqua calda | Acqua calda 2 | 1 | 0x00000057 | 0 | Yes | 0 |  | Text 0: Stand-by; Text 1: Settimana 1; Text 2: Settimana 2; Text 4: Costante; Text 6: Modalità risparmio
7947 | FW | 198 | 2 | 2 | 5050 | Selezione modo funzionamento acqua calda | 1 | LIST | 0 | Acqua calda | Acqua calda 3 | 1 | 0x00000057 | 0 | Yes | 0 |  | Text 0: Stand-by; Text 1: Settimana 1; Text 2: Settimana 2; Text 4: Costante; Text 6: Modalità risparmio
7948 | FW | 198 | 2 | 3 | 5050 | Selezione modo funzionamento acqua calda | 1 | LIST | 0 | Acqua calda | Acqua calda 4 | 1 | 0x00000057 | 0 | Yes | 0 |  | Text 0: Stand-by; Text 1: Settimana 1; Text 2: Settimana 2; Text 4: Costante; Text 6: Modalità risparmio
7949 | FW | 198 | 2 | 4 | 5050 | Selezione modo funzionamento acqua calda | 1 | LIST | 0 | Acqua calda | Acqua calda 5 | 1 | 0x00000057 | 0 | Yes | 0 |  | Text 0: Stand-by; Text 1: Settimana 1; Text 2: Settimana 2; Text 4: Costante; Text 6: Modalità risparmio
7950 | FW | 198 | 2 | 0 | 5051 | Temperatura acqua calda normale | 1 | S16 | 1 | Acqua calda | Acqua calda 1 | 10 | 100 | 700 | Yes | °C
7951 | FW | 198 | 2 | 0 | 5086 | Temperatura di risparmio acqua calda | 1 | U8 | 0 | Acqua calda | Acqua calda 1 | 1 | 10 | 70 | Yes | °C
7952 | FW | 198 | 2 | 1 | 5051 | Temperatura acqua calda normale | 1 | S16 | 1 | Acqua calda | Acqua calda 2 | 10 | 100 | 700 | Yes | °C
7953 | FW | 198 | 2 | 1 | 5086 | Temperatura di risparmio acqua calda | 1 | U8 | 0 | Acqua calda | Acqua calda 2 | 1 | 10 | 70 | Yes | °C
7954 | FW | 198 | 2 | 2 | 5051 | Temperatura acqua calda normale | 1 | S16 | 1 | Acqua calda | Acqua calda 3 | 10 | 100 | 700 | Yes | °C
7955 | FW | 198 | 2 | 2 | 5086 | Temperatura di risparmio acqua calda | 1 | U8 | 0 | Acqua calda | Acqua calda 3 | 1 | 10 | 70 | Yes | °C
7956 | FW | 198 | 2 | 3 | 5051 | Temperatura acqua calda normale | 1 | S16 | 1 | Acqua calda | Acqua calda 4 | 10 | 100 | 700 | Yes | °C
7957 | FW | 198 | 2 | 3 | 5086 | Temperatura di risparmio acqua calda | 1 | U8 | 0 | Acqua calda | Acqua calda 4 | 1 | 10 | 70 | Yes | °C
7958 | FW | 198 | 2 | 4 | 5051 | Temperatura acqua calda normale | 1 | S16 | 1 | Acqua calda | Acqua calda 5 | 10 | 100 | 700 | Yes | °C
7959 | FW | 198 | 2 | 4 | 5086 | Temperatura di risparmio acqua calda | 1 | U8 | 0 | Acqua calda | Acqua calda 5 | 1 | 10 | 70 | Yes | °C
7960 | FW | 198 | 2 | 0 | 1004 | Acqua calda-nominale | 1 | S16 | 1 | Acqua calda | Acqua calda 1 | 1 | 0 | 0 | No | °C
7961 | FW | 198 | 2 | 0 | 4 | Acqua calda-effettivo SF | 1 | S16 | 1 | Acqua calda | Acqua calda 1 | 1 | 0 | 0 | No | °C
7962 | FW | 198 | 2 | 1 | 1004 | Acqua calda-nominale | 1 | S16 | 1 | Acqua calda | Acqua calda 2 | 1 | 0 | 0 | No | °C
7963 | FW | 198 | 2 | 1 | 4 | Acqua calda-effettivo SF | 1 | S16 | 1 | Acqua calda | Acqua calda 2 | 1 | 0 | 0 | No | °C
7964 | FW | 198 | 2 | 2 | 1004 | Acqua calda-nominale | 1 | S16 | 1 | Acqua calda | Acqua calda 3 | 1 | 0 | 0 | No | °C
7965 | FW | 198 | 2 | 2 | 4 | Acqua calda-effettivo SF | 1 | S16 | 1 | Acqua calda | Acqua calda 3 | 1 | 0 | 0 | No | °C
7966 | FW | 198 | 2 | 3 | 1004 | Acqua calda-nominale | 1 | S16 | 1 | Acqua calda | Acqua calda 4 | 1 | 0 | 0 | No | °C
7967 | FW | 198 | 2 | 3 | 4 | Acqua calda-effettivo SF | 1 | S16 | 1 | Acqua calda | Acqua calda 4 | 1 | 0 | 0 | No | °C
7968 | FW | 198 | 2 | 4 | 1004 | Acqua calda-nominale | 1 | S16 | 1 | Acqua calda | Acqua calda 5 | 1 | 0 | 0 | No | °C
7969 | FW | 198 | 2 | 4 | 4 | Acqua calda-effettivo SF | 1 | S16 | 1 | Acqua calda | Acqua calda 5 | 1 | 0 | 0 | No | °C
7970 | FW | 198 | 1 | 0 | 2051 | Stato regolazione circuito riscaldamento | 1 | U8 | 0 | Circuito risc | Circuito risc 1 | 1 | 0 | 0 | No | 0
7971 | FW | 198 | 1 | 1 | 2051 | Stato regolazione circuito riscaldamento | 1 | U8 | 0 | Circuito risc | Circuito risc 2 | 1 | 0 | 0 | No | 0
7972 | FW | 198 | 1 | 2 | 2051 | Stato regolazione circuito riscaldamento | 1 | U8 | 0 | Circuito risc | Circuito risc 3 | 1 | 0 | 0 | No | 0
7973 | FW | 198 | 1 | 3 | 2051 | Stato regolazione circuito riscaldamento | 1 | U8 | 0 | Circuito risc | Circuito risc 4 | 1 | 0 | 0 | No | 0
7974 | FW | 198 | 1 | 4 | 2051 | Stato regolazione circuito riscaldamento | 1 | U8 | 0 | Circuito risc | Circuito risc 5 | 1 | 0 | 0 | No | 0
7975 | FW | 198 | 2 | 0 | 2052 | Stato regolazione acqua calda | 1 | U8 | 0 | Acqua calda | Acqua calda 1 | 1 | 0 | 0 | No | 0
7976 | FW | 198 | 2 | 1 | 2052 | Stato regolazione acqua calda | 1 | U8 | 0 | Acqua calda | Acqua calda 2 | 1 | 0 | 0 | No | 0
7977 | FW | 198 | 2 | 2 | 2052 | Stato regolazione acqua calda | 1 | U8 | 0 | Acqua calda | Acqua calda 3 | 1 | 0 | 0 | No | 0
7978 | FW | 198 | 2 | 3 | 2052 | Stato regolazione acqua calda | 1 | U8 | 0 | Acqua calda | Acqua calda 4 | 1 | 0 | 0 | No | 0
7979 | FW | 198 | 2 | 4 | 2052 | Stato regolazione acqua calda | 1 | U8 | 0 | Acqua calda | Acqua calda 5 | 1 | 0 | 0 | No | 0
7980 | FW | 198 | 0 | 0 | 21100 | AF2 - sensore esterno 2 | 1 | S16 | 1 | Generale | Generale | 1 | 0 | 0 | No | °C
7981 | FW | 198 | 1 | 0 | 1 | Ambiente-effettivo | 1 | S16 | 1 | Circuito risc | Circuito risc 1 | 1 | 0 | 0 | No | °C
7982 | FW | 198 | 1 | 1 | 1 | Ambiente-effettivo | 1 | S16 | 1 | Circuito risc | Circuito risc 2 | 1 | 0 | 0 | No | °C
7983 | FW | 198 | 1 | 2 | 1 | Ambiente-effettivo | 1 | S16 | 1 | Circuito risc | Circuito risc 3 | 1 | 0 | 0 | No | °C
7984 | FW | 198 | 1 | 3 | 1 | Ambiente-effettivo | 1 | S16 | 1 | Circuito risc | Circuito risc 4 | 1 | 0 | 0 | No | °C
7985 | FW | 198 | 1 | 4 | 1 | Ambiente-effettivo | 1 | S16 | 1 | Circuito risc | Circuito risc 5 | 1 | 0 | 0 | No | °C
7986 | FW | 198 | 1 | 0 | 2 | Mandata-effettivo | 1 | S16 | 1 | Circuito risc | Circuito risc 1 | 1 | 0 | 0 | No | °C
7987 | FW | 198 | 1 | 1 | 2 | Mandata-effettivo | 1 | S16 | 1 | Circuito risc | Circuito risc 2 | 1 | 0 | 0 | No | °C
7988 | FW | 198 | 1 | 2 | 2 | Mandata-effettivo | 1 | S16 | 1 | Circuito risc | Circuito risc 3 | 1 | 0 | 0 | No | °C
7989 | FW | 198 | 1 | 3 | 2 | Mandata-effettivo | 1 | S16 | 1 | Circuito risc | Circuito risc 4 | 1 | 0 | 0 | No | °C
7990 | FW | 198 | 1 | 4 | 2 | Mandata-effettivo | 1 | S16 | 1 | Circuito risc | Circuito risc 5 | 1 | 0 | 0 | No | °C
7991 | FW | 198 | 0 | 0 | 29042 | Errore attivo 1_appearance_time | 3 | U16 | 0 | Generale | Generale | 1 | 0 | 0 | No | 0
7992 | FW | 198 | 0 | 0 | 29042 | Errore attivo 1_appearance_date | 4 | U16 | 0 | Generale | Generale | 1 | 0 | 0 | No | 0
7993 | FW | 198 | 0 | 0 | 29042 | Errore attivo 1_disappear_time | 5 | U16 | 0 | Generale | Generale | 1 | 0 | 0 | No | 0
7994 | FW | 198 | 0 | 0 | 29042 | Errore attivo 1_disappear_date | 6 | U16 | 0 | Generale | Generale | 1 | 0 | 0 | No | 0
7995 | FW | 198 | 0 | 0 | 29042 | Errore attivo 1_source | 7 | U16 | 0 | Generale | Generale | 1 | 0 | 0 | No | 0
7996 | FW | 198 | 0 | 0 | 29042 | Errore attivo 1_function_group | 8 | U8 | 0 | Generale | Generale | 1 | 0 | 0 | No | 0
7997 | FW | 198 | 0 | 0 | 29042 | Errore attivo 1_function_number | 9 | U8 | 0 | Generale | Generale | 1 | 0 | 0 | No | 0
7998 | FW | 198 | 0 | 0 | 29042 | Errore attivo 1_error_type | 10 | U8 | 0 | Generale | Generale | 1 | 0 | 0 | No | 0
7999 | FW | 198 | 0 | 0 | 29042 | Errore attivo 1_error_code | 11 | U16 | 0 | Generale | Generale | 1 | 0 | 0 | No | 0
8000 | FW | 198 | 0 | 0 | 29043 | Errore attivo 2_appearance_time | 3 | U16 | 0 | Generale | Generale | 1 | 0 | 0 | No | 0
8001 | FW | 198 | 0 | 0 | 29043 | Errore attivo 2_appearance_date | 4 | U16 | 0 | Generale | Generale | 1 | 0 | 0 | No | 0
8002 | FW | 198 | 0 | 0 | 29043 | Errore attivo 2_disappear_time | 5 | U16 | 0 | Generale | Generale | 1 | 0 | 0 | No | 0
8003 | FW | 198 | 0 | 0 | 29043 | Errore attivo 2_disappear_date | 6 | U16 | 0 | Generale | Generale | 1 | 0 | 0 | No | 0
8004 | FW | 198 | 0 | 0 | 29043 | Errore attivo 2_source | 7 | U16 | 0 | Generale | Generale | 1 | 0 | 0 | No | 0
8005 | FW | 198 | 0 | 0 | 29043 | Errore attivo 2_function_group | 8 | U8 | 0 | Generale | Generale | 1 | 0 | 0 | No | 0
8006 | FW | 198 | 0 | 0 | 29043 | Errore attivo 2_function_number | 9 | U8 | 0 | Generale | Generale | 1 | 0 | 0 | No | 0
8007 | FW | 198 | 0 | 0 | 29043 | Errore attivo 2_error_type | 10 | U8 | 0 | Generale | Generale | 1 | 0 | 0 | No | 0
8008 | FW | 198 | 0 | 0 | 29043 | Errore attivo 2_error_code | 11 | U16 | 0 | Generale | Generale | 1 | 0 | 0 | No | 0
8009 | FW | 198 | 0 | 0 | 29044 | Errore attivo 3_appearance_time | 3 | U16 | 0 | Generale | Generale | 1 | 0 | 0 | No | 0
8010 | FW | 198 | 0 | 0 | 29044 | Errore attivo 3_appearance_date | 4 | U16 | 0 | Generale | Generale | 1 | 0 | 0 | No | 0
8011 | FW | 198 | 0 | 0 | 29044 | Errore attivo 3_disappear_time | 5 | U16 | 0 | Generale | Generale | 1 | 0 | 0 | No | 0
8012 | FW | 198 | 0 | 0 | 29044 | Errore attivo 3_disappear_date | 6 | U16 | 0 | Generale | Generale | 1 | 0 | 0 | No | 0
8013 | FW | 198 | 0 | 0 | 29044 | Errore attivo 3_source | 7 | U16 | 0 | Generale | Generale | 1 | 0 | 0 | No | 0
8014 | FW | 198 | 0 | 0 | 29044 | Errore attivo 3_function_group | 8 | U8 | 0 | Generale | Generale | 1 | 0 | 0 | No | 0
8015 | FW | 198 | 0 | 0 | 29044 | Errore attivo 3_function_number | 9 | U8 | 0 | Generale | Generale | 1 | 0 | 0 | No | 0
8016 | FW | 198 | 0 | 0 | 29044 | Errore attivo 3_error_type | 10 | U8 | 0 | Generale | Generale | 1 | 0 | 0 | No | 0
8017 | FW | 198 | 0 | 0 | 29044 | Errore attivo 3_error_code | 11 | U16 | 0 | Generale | Generale | 1 | 0 | 0 | No | 0
8018 | FW | 198 | 0 | 0 | 29045 | Errore attivo 4_appearance_time | 3 | U16 | 0 | Generale | Generale | 1 | 0 | 0 | No | 0
8019 | FW | 198 | 0 | 0 | 29045 | Errore attivo 4_appearance_date | 4 | U16 | 0 | Generale | Generale | 1 | 0 | 0 | No | 0
8020 | FW | 198 | 0 | 0 | 29045 | Errore attivo 4_disappear_time | 5 | U16 | 0 | Generale | Generale | 1 | 0 | 0 | No | 0
8021 | FW | 198 | 0 | 0 | 29045 | Errore attivo 4_disappear_date | 6 | U16 | 0 | Generale | Generale | 1 | 0 | 0 | No | 0
8022 | FW | 198 | 0 | 0 | 29045 | Errore attivo 4_source | 7 | U16 | 0 | Generale | Generale | 1 | 0 | 0 | No | 0
8023 | FW | 198 | 0 | 0 | 29045 | Errore attivo 4_function_group | 8 | U8 | 0 | Generale | Generale | 1 | 0 | 0 | No | 0
8024 | FW | 198 | 0 | 0 | 29045 | Errore attivo 4_function_number | 9 | U8 | 0 | Generale | Generale | 1 | 0 | 0 | No | 0
8025 | FW | 198 | 0 | 0 | 29045 | Errore attivo 4_error_type | 10 | U8 | 0 | Generale | Generale | 1 | 0 | 0 | No | 0
8026 | FW | 198 | 0 | 0 | 29045 | Errore attivo 4_error_code | 11 | U16 | 0 | Generale | Generale | 1 | 0 | 0 | No | 0
8027 | FW | 198 | 0 | 0 | 29046 | Errore attivo 5_appearance_time | 3 | U16 | 0 | Generale | Generale | 1 | 0 | 0 | No | 0
8028 | FW | 198 | 0 | 0 | 29046 | Errore attivo 5_appearance_date | 4 | U16 | 0 | Generale | Generale | 1 | 0 | 0 | No | 0
8029 | FW | 198 | 0 | 0 | 29046 | Errore attivo 5_disappear_time | 5 | U16 | 0 | Generale | Generale | 1 | 0 | 0 | No | 0
8030 | FW | 198 | 0 | 0 | 29046 | Errore attivo 5_disappear_date | 6 | U16 | 0 | Generale | Generale | 1 | 0 | 0 | No | 0
8031 | FW | 198 | 0 | 0 | 29046 | Errore attivo 5_source | 7 | U16 | 0 | Generale | Generale | 1 | 0 | 0 | No | 0
8032 | FW | 198 | 0 | 0 | 29046 | Errore attivo 5_function_group | 8 | U8 | 0 | Generale | Generale | 1 | 0 | 0 | No | 0
8033 | FW | 198 | 0 | 0 | 29046 | Errore attivo 5_function_number | 9 | U8 | 0 | Generale | Generale | 1 | 0 | 0 | No | 0
8034 | FW | 198 | 0 | 0 | 29046 | Errore attivo 5_error_type | 10 | U8 | 0 | Generale | Generale | 1 | 0 | 0 | No | 0
8035 | FW | 198 | 0 | 0 | 29046 | Errore attivo 5_error_code | 11 | U16 | 0 | Generale | Generale | 1 | 0 | 0 | No | 0
8036 | FW | 198 | 0 | 0 | 23084 | Attivare test di relè TTE-FW | 1 | U8 | 0 | Generale | Generale | 1 | 0 | 1 | No | 0
8037 | FW | 198 | 0 | 0 | 21031 | DKP hardware-uscita | 1 | U8 | 0 | Generale | Generale | 1 | 0 | 1 | Yes | 0 | Stato dell'uscita / attivazione 0=OFF 1=ON
8038 | FW | 198 | 0 | 0 | 21032 | YFW+ hardware-uscita | 1 | U8 | 0 | Generale | Generale | 1 | 0 | 1 | Yes | 0 | Stato dell'uscita / attivazione 0=OFF 1=ON
8039 | FW | 198 | 0 | 0 | 21033 | YFW- hardware-uscita | 1 | U8 | 0 | Generale | Generale | 1 | 0 | 1 | Yes | 0 | Stato dell'uscita / attivazione 0=OFF 1=ON
8040 | FW | 198 | 0 | 0 | 21034 | MK1 hardware-uscita | 1 | U8 | 0 | Generale | Generale | 1 | 0 | 1 | Yes | 0 | Stato dell'uscita / attivazione 0=OFF 1=ON
8041 | FW | 198 | 0 | 0 | 21035 | YK1+ hardware-uscita | 1 | U8 | 0 | Generale | Generale | 1 | 0 | 1 | Yes | 0 | Stato dell'uscita / attivazione 0=OFF 1=ON
8042 | FW | 198 | 0 | 0 | 21036 | YK1- hardware-uscita | 1 | U8 | 0 | Generale | Generale | 1 | 0 | 1 | Yes | 0 | Stato dell'uscita / attivazione 0=OFF 1=ON
8043 | FW | 198 | 0 | 0 | 21037 | SLP1 hardware-uscita | 1 | U8 | 0 | Generale | Generale | 1 | 0 | 1 | Yes | 0 | Stato dell'uscita / attivazione 0=OFF 1=ON
8044 | FW | 198 | 0 | 0 | 21038 | SLP2 hardware-uscita | 1 | U8 | 0 | Generale | Generale | 1 | 0 | 1 | Yes | 0 | Stato dell'uscita / attivazione 0=OFF 1=ON
8045 | FW | 198 | 0 | 0 | 21039 | VA2 hardware-uscita | 1 | U8 | 0 | Generale | Generale | 1 | 0 | 1 | Yes | 0 | Stato dell'uscita / attivazione 0=OFF 1=ON
8046 | FW | 198 | 0 | 0 | 21040 | VA1 0-10V/0-20mA hardware-uscita | 1 | U8 | 0 | Generale | Generale | 5 | 0 | 100 | Yes | %
8047 | FW | 198 | 0 | 0 | 21041 | VA3 0-10V/PWM hardware-uscita | 1 | U8 | 0 | Generale | Generale | 5 | 0 | 100 | Yes | %
8048 | FW | 198 | 0 | 0 | 21042 | VA4 0-10V/PWM hardware-uscita | 1 | U8 | 0 | Generale | Generale | 5 | 0 | 100 | Yes | %
8049 | FW | 198 | 0 | 0 | 21043 | VA5 0-10V/PWM hardware-uscita | 1 | U8 | 0 | Generale | Generale | 5 | 0 | 100 | Yes | %
8050 | FW | 198 | 0 | 0 | 21044 | Attivare test dei relè TTE-FE | 1 | LIST | 0 | Generale | Generale | 1 | 0x0000003F | 0 | Yes | 0 | Attivare test dei relè t#0=AUS#1=EIN | Text 0: 0=AUS; Text 1: 1=FE1; Text 2: 2=FE2; Text 3: 3=FE3; Text 4: 4=FE4; Text 5: 5=FE5; Text 20: 20=WW1; Text 21: 21=WW2; Text 22: 22=WW3; Text 23: 23=WW4; Text 24: 24=WW5
8051 | FW | 198 | 0 | 0 | 21045 | FE-VA1 hardware-uscita | 1 | U8 | 0 | Generale | Generale | 1 | 0 | 1 | Yes | 0 | Stato dell'uscita / attivazione 0=OFF 1=ON
8052 | FW | 198 | 0 | 0 | 21046 | FE-VA2 hardware-uscita | 1 | U8 | 0 | Generale | Generale | 1 | 0 | 1 | Yes | 0 | Stato dell'uscita / attivazione 0=OFF 1=ON
8053 | FW | 198 | 0 | 0 | 21047 | FE-VA3 hardware-uscita | 1 | U8 | 0 | Generale | Generale | 1 | 0 | 1 | Yes | 0 | Stato dell'uscita / attivazione 0=OFF 1=ON
8054 | FW | 198 | 0 | 0 | 21048 | FE-VA10V/PWM hardware-uscita | 1 | U8 | 0 | Generale | Generale | 5 | 0 | 100 | Yes | %
8055 | FW | 198 | 0 | 0 | 200 | Info AF | 1 | S16 | 1 | Generale | Generale | 1 | 0 | 0 | No | °C
8056 | FW | 198 | 0 | 0 | 201 | Info RLF | 1 | S16 | 1 | Generale | Generale | 1 | 0 | 0 | No | °C
8057 | FW | 198 | 0 | 0 | 202 | Info VF | 1 | S16 | 1 | Generale | Generale | 1 | 0 | 0 | No | °C
8058 | FW | 198 | 0 | 0 | 203 | Info VF1 | 1 | S16 | 1 | Generale | Generale | 1 | 0 | 0 | No | °C
8059 | FW | 198 | 0 | 0 | 204 | Info SF1 | 1 | S16 | 1 | Generale | Generale | 1 | 0 | 0 | No | °C
8060 | FW | 198 | 0 | 0 | 205 | Info SF2 | 1 | S16 | 1 | Generale | Generale | 1 | 0 | 0 | No | °C
8061 | FW | 198 | 0 | 0 | 206 | Info VE4 | 1 | S16 | 1 | Generale | Generale | 1 | 0 | 0 | No | °C
8062 | FW | 198 | 0 | 0 | 207 | Info VE5 | 1 | S16 | 1 | Generale | Generale | 1 | 0 | 0 | No | °C
8063 | FW | 198 | 0 | 0 | 208 | Info VE6 | 1 | S16 | 1 | Generale | Generale | 1 | 0 | 0 | No | °C
8064 | FW | 198 | 0 | 0 | 209 | Info VE7 | 1 | S16 | 1 | Generale | Generale | 1 | 0 | 0 | No | °C
8065 | FW | 198 | 0 | 0 | 210 | Info VE8 | 1 | S16 | 1 | Generale | Generale | 1 | 0 | 0 | No | °C
8066 | FW | 198 | 0 | 0 | 211 | Info VE9 | 1 | S16 | 1 | Generale | Generale | 1 | 0 | 0 | No | °C
8067 | FW | 198 | 0 | 0 | 212 | Info VE1-FE1 | 1 | S16 | 1 | Generale | Generale | 1 | 0 | 0 | No | °C
8068 | FW | 198 | 0 | 0 | 213 | Info VE2-FE1 | 1 | S16 | 1 | Generale | Generale | 1 | 0 | 0 | No | °C
8069 | FW | 198 | 0 | 0 | 214 | Info VE3-FE1 | 1 | S16 | 1 | Generale | Generale | 1 | 0 | 0 | No | °C
8070 | FW | 198 | 0 | 0 | 215 | Info VE1-FE2 | 1 | S16 | 1 | Generale | Generale | 1 | 0 | 0 | No | °C
8071 | FW | 198 | 0 | 0 | 216 | Info VE2-FE2 | 1 | S16 | 1 | Generale | Generale | 1 | 0 | 0 | No | °C
8072 | FW | 198 | 0 | 0 | 217 | Info VE3-FE2 | 1 | S16 | 1 | Generale | Generale | 1 | 0 | 0 | No | °C
8073 | FW | 198 | 0 | 0 | 218 | Info VE1-FE3 | 1 | S16 | 1 | Generale | Generale | 1 | 0 | 0 | No | °C
8074 | FW | 198 | 0 | 0 | 219 | Info VE2-FE3 | 1 | S16 | 1 | Generale | Generale | 1 | 0 | 0 | No | °C
8075 | FW | 198 | 0 | 0 | 220 | Info VE3-FE3 | 1 | S16 | 1 | Generale | Generale | 1 | 0 | 0 | No | °C
8076 | FW | 198 | 0 | 0 | 221 | Info VE1-FE4 | 1 | S16 | 1 | Generale | Generale | 1 | 0 | 0 | No | °C
8077 | FW | 198 | 0 | 0 | 222 | Info VE2-FE4 | 1 | S16 | 1 | Generale | Generale | 1 | 0 | 0 | No | °C
8078 | FW | 198 | 0 | 0 | 223 | Info VE3-FE4 | 1 | S16 | 1 | Generale | Generale | 1 | 0 | 0 | No | °C
8079 | FW | 198 | 0 | 0 | 224 | Info VE1-FE5 | 1 | S16 | 1 | Generale | Generale | 1 | 0 | 0 | No | °C
8080 | FW | 198 | 0 | 0 | 225 | Info VE2-FE5 | 1 | S16 | 1 | Generale | Generale | 1 | 0 | 0 | No | °C
8081 | FW | 198 | 0 | 0 | 226 | Info VE3-FE5 | 1 | S16 | 1 | Generale | Generale | 1 | 0 | 0 | No | °C
8082 | FW | 198 | 0 | 0 | 227 | Info VE10/IMP | 1 | U16 | 0 | Generale | Generale | 1 | 0 | 0 | No | 0
8083 | FW | 198 | 0 | 0 | 228 | Info VE3/IMP-FE1 | 1 | U16 | 0 | Generale | Generale | 1 | 0 | 0 | No | 0
8084 | FW | 198 | 0 | 0 | 229 | Info VE3/IMP-FE2 | 1 | U16 | 0 | Generale | Generale | 1 | 0 | 0 | No | 0
8085 | FW | 198 | 0 | 0 | 230 | Info VE3/IMP-FE3 | 1 | U16 | 0 | Generale | Generale | 1 | 0 | 0 | No | 0
8086 | FW | 198 | 0 | 0 | 231 | Info VE3/IMP-FE4 | 1 | U16 | 0 | Generale | Generale | 1 | 0 | 0 | No | 0
8087 | FW | 198 | 0 | 0 | 232 | Info VE3/IMP-FE5 | 1 | U16 | 0 | Generale | Generale | 1 | 0 | 0 | No | 0
8088 | FW | 198 | 0 | 0 | 233 | Info VE10V-FE1 | 1 | S16 | 1 | Generale | Generale | 1 | 0 | 0 | No | 0
8089 | FW | 198 | 0 | 0 | 234 | Info VE10V-FE2 | 1 | S16 | 1 | Generale | Generale | 1 | 0 | 0 | No | 0
8090 | FW | 198 | 0 | 0 | 235 | Info VE10V-FE3 | 1 | S16 | 1 | Generale | Generale | 1 | 0 | 0 | No | 0
8091 | FW | 198 | 0 | 0 | 236 | Info VE10V-FE4 | 1 | S16 | 1 | Generale | Generale | 1 | 0 | 0 | No | 0
8092 | FW | 198 | 0 | 0 | 237 | Info VE10V-FE5 | 1 | S16 | 1 | Generale | Generale | 1 | 0 | 0 | No | 0
8093 | FW | 198 | 0 | 0 | 132 | Ore di funzionamento_high | 2 | U32 | 0 | Generale | Generale | 1 | 0 | 0 | No | h
8094 | FW | 198 | 0 | 0 | 132 | Ore di funzionamento_low | 1 | U32 | 0 | Generale | Generale | 1 | 0 | 0 | No | h
8095 | FW | 198 | 20 | 1 | 0 | Energia attuale_high | 2 | U32 | 3 | MBUS | Mbus 1 | 1 | 0 | 0 | No | MWh
8096 | FW | 198 | 20 | 1 | 0 | Energia attuale_low | 1 | U32 | 3 | MBUS | Mbus 1 | 1 | 0 | 0 | No | MWh
8097 | FW | 198 | 20 | 1 | 1 | Potenza attuale_high | 2 | U32 | 1 | MBUS | Mbus 1 | 1 | 0 | 0 | No | kW
8098 | FW | 198 | 20 | 1 | 1 | Potenza attuale_low | 1 | U32 | 1 | MBUS | Mbus 1 | 1 | 0 | 0 | No | kW
8099 | FW | 198 | 20 | 1 | 50 | Energia attuale freddo_high | 2 | U32 | 3 | MBUS | Mbus 1 | 1 | 0 | 0 | No | MWh
8100 | FW | 198 | 20 | 1 | 50 | Energia attuale freddo_low | 1 | U32 | 3 | MBUS | Mbus 1 | 1 | 0 | 0 | No | MWh
8101 | FW | 198 | 20 | 1 | 51 | Potenza attuale freddo_high | 2 | U32 | 1 | MBUS | Mbus 1 | 1 | 0 | 0 | No | kW
8102 | FW | 198 | 20 | 1 | 51 | Potenza attuale freddo_low | 1 | U32 | 1 | MBUS | Mbus 1 | 1 | 0 | 0 | No | kW
8103 | FW | 198 | 20 | 1 | 2 | Portata attuale_high | 2 | U32 | 0 | MBUS | Mbus 1 | 1 | 0 | 0 | No | l/h
8104 | FW | 198 | 20 | 1 | 2 | Portata attuale_low | 1 | U32 | 0 | MBUS | Mbus 1 | 1 | 0 | 0 | No | l/h
8105 | FW | 198 | 20 | 1 | 3 | Volume attuale_high | 2 | U32 | 1 | MBUS | Mbus 1 | 1 | 0 | 0 | No | m3
8106 | FW | 198 | 20 | 1 | 3 | Volume attuale_low | 1 | U32 | 1 | MBUS | Mbus 1 | 1 | 0 | 0 | No | m3
8107 | FW | 198 | 20 | 1 | 4 | Temperatura di mandata attuale | 1 | S16 | 1 | MBUS | Mbus 1 | 1 | 0 | 0 | No | °C
8108 | FW | 198 | 20 | 1 | 5 | Temperatura di ritorno attuale | 1 | S16 | 1 | MBUS | Mbus 1 | 1 | 0 | 0 | No | °C
8109 | FW | 198 | 20 | 1 | 6 | Temperatura differenziale attuale | 1 | S16 | 1 | MBUS | Mbus 1 | 1 | 0 | 0 | No | K
8110 | FW | 198 | 20 | 1 | 7 | N. di serie_high | 2 | U32 | 0 | MBUS | Mbus 1 | 1 | 0 | 0 | No | 0
8111 | FW | 198 | 20 | 1 | 7 | N. di serie_low | 1 | U32 | 0 | MBUS | Mbus 1 | 1 | 0 | 0 | No | 0
8112 | FW | 198 | 20 | 1 | 8 | Messaggio di errore/Mbus stato byte | 1 | U8 | 0 | MBUS | Mbus 1 | 1 | 0 | 0 | No | 0
8113 | FW | 198 | 20 | 1 | 11 | Corrente elettrica_high | 2 | U32 | 2 | MBUS | Mbus 1 | 1 | 0 | 0 | No | 0
8114 | FW | 198 | 20 | 1 | 11 | Corrente elettrica_low | 1 | U32 | 2 | MBUS | Mbus 1 | 1 | 0 | 0 | No | 0
8115 | FW | 198 | 20 | 1 | 12 | Tensione | 1 | U16 | 1 | MBUS | Mbus 1 | 1 | 0 | 0 | No | 0
8116 | FW | 198 | 20 | 1 | 13 | Coseno phi | 1 | U16 | 3 | MBUS | Mbus 1 | 1 | 0 | 0 | No | 0
8117 | FW | 198 | 20 | 2 | 0 | Energia attuale_high | 2 | U32 | 3 | MBUS | Mbus 2 | 1 | 0 | 0 | No | MWh
8118 | FW | 198 | 20 | 2 | 0 | Energia attuale_low | 1 | U32 | 3 | MBUS | Mbus 2 | 1 | 0 | 0 | No | MWh
8119 | FW | 198 | 20 | 2 | 1 | Potenza attuale_high | 2 | U32 | 1 | MBUS | Mbus 2 | 1 | 0 | 0 | No | kW
8120 | FW | 198 | 20 | 2 | 1 | Potenza attuale_low | 1 | U32 | 1 | MBUS | Mbus 2 | 1 | 0 | 0 | No | kW
8121 | FW | 198 | 20 | 2 | 50 | Energia attuale freddo_high | 2 | U32 | 3 | MBUS | Mbus 2 | 1 | 0 | 0 | No | MWh
8122 | FW | 198 | 20 | 2 | 50 | Energia attuale freddo_low | 1 | U32 | 3 | MBUS | Mbus 2 | 1 | 0 | 0 | No | MWh
8123 | FW | 198 | 20 | 2 | 51 | Potenza attuale freddo_high | 2 | U32 | 1 | MBUS | Mbus 2 | 1 | 0 | 0 | No | kW
8124 | FW | 198 | 20 | 2 | 51 | Potenza attuale freddo_low | 1 | U32 | 1 | MBUS | Mbus 2 | 1 | 0 | 0 | No | kW
8125 | FW | 198 | 20 | 2 | 2 | Portata attuale_high | 2 | U32 | 0 | MBUS | Mbus 2 | 1 | 0 | 0 | No | l/h
8126 | FW | 198 | 20 | 2 | 2 | Portata attuale_low | 1 | U32 | 0 | MBUS | Mbus 2 | 1 | 0 | 0 | No | l/h
8127 | FW | 198 | 20 | 2 | 3 | Volume attuale_high | 2 | U32 | 1 | MBUS | Mbus 2 | 1 | 0 | 0 | No | m3
8128 | FW | 198 | 20 | 2 | 3 | Volume attuale_low | 1 | U32 | 1 | MBUS | Mbus 2 | 1 | 0 | 0 | No | m3
8129 | FW | 198 | 20 | 2 | 4 | Temperatura di mandata attuale | 1 | S16 | 1 | MBUS | Mbus 2 | 1 | 0 | 0 | No | °C
8130 | FW | 198 | 20 | 2 | 5 | Temperatura di ritorno attuale | 1 | S16 | 1 | MBUS | Mbus 2 | 1 | 0 | 0 | No | °C
8131 | FW | 198 | 20 | 2 | 6 | Temperatura differenziale attuale | 1 | S16 | 1 | MBUS | Mbus 2 | 1 | 0 | 0 | No | K
8132 | FW | 198 | 20 | 2 | 7 | N. di serie_high | 2 | U32 | 0 | MBUS | Mbus 2 | 1 | 0 | 0 | No | 0
8133 | FW | 198 | 20 | 2 | 7 | N. di serie_low | 1 | U32 | 0 | MBUS | Mbus 2 | 1 | 0 | 0 | No | 0
8134 | FW | 198 | 20 | 2 | 8 | Messaggio di errore/Mbus stato byte | 1 | U8 | 0 | MBUS | Mbus 2 | 1 | 0 | 0 | No | 0
8135 | FW | 198 | 20 | 2 | 11 | Corrente elettrica_high | 2 | U32 | 2 | MBUS | Mbus 2 | 1 | 0 | 0 | No | 0
8136 | FW | 198 | 20 | 2 | 11 | Corrente elettrica_low | 1 | U32 | 2 | MBUS | Mbus 2 | 1 | 0 | 0 | No | 0
8137 | FW | 198 | 20 | 2 | 12 | Tensione | 1 | U16 | 1 | MBUS | Mbus 2 | 1 | 0 | 0 | No | 0
8138 | FW | 198 | 20 | 2 | 13 | Coseno phi | 1 | U16 | 3 | MBUS | Mbus 2 | 1 | 0 | 0 | No | 0
8139 | FW | 198 | 20 | 3 | 0 | Energia attuale_high | 2 | U32 | 3 | MBUS | Mbus 3 | 1 | 0 | 0 | No | MWh
8140 | FW | 198 | 20 | 3 | 0 | Energia attuale_low | 1 | U32 | 3 | MBUS | Mbus 3 | 1 | 0 | 0 | No | MWh
8141 | FW | 198 | 20 | 3 | 1 | Potenza attuale_high | 2 | U32 | 1 | MBUS | Mbus 3 | 1 | 0 | 0 | No | kW
8142 | FW | 198 | 20 | 3 | 1 | Potenza attuale_low | 1 | U32 | 1 | MBUS | Mbus 3 | 1 | 0 | 0 | No | kW
8143 | FW | 198 | 20 | 3 | 50 | Energia attuale freddo_high | 2 | U32 | 3 | MBUS | Mbus 3 | 1 | 0 | 0 | No | MWh
8144 | FW | 198 | 20 | 3 | 50 | Energia attuale freddo_low | 1 | U32 | 3 | MBUS | Mbus 3 | 1 | 0 | 0 | No | MWh
8145 | FW | 198 | 20 | 3 | 51 | Potenza attuale freddo_high | 2 | U32 | 1 | MBUS | Mbus 3 | 1 | 0 | 0 | No | kW
8146 | FW | 198 | 20 | 3 | 51 | Potenza attuale freddo_low | 1 | U32 | 1 | MBUS | Mbus 3 | 1 | 0 | 0 | No | kW
8147 | FW | 198 | 20 | 3 | 2 | Portata attuale_high | 2 | U32 | 0 | MBUS | Mbus 3 | 1 | 0 | 0 | No | l/h
8148 | FW | 198 | 20 | 3 | 2 | Portata attuale_low | 1 | U32 | 0 | MBUS | Mbus 3 | 1 | 0 | 0 | No | l/h
8149 | FW | 198 | 20 | 3 | 3 | Volume attuale_high | 2 | U32 | 1 | MBUS | Mbus 3 | 1 | 0 | 0 | No | m3
8150 | FW | 198 | 20 | 3 | 3 | Volume attuale_low | 1 | U32 | 1 | MBUS | Mbus 3 | 1 | 0 | 0 | No | m3
8151 | FW | 198 | 20 | 3 | 4 | Temperatura di mandata attuale | 1 | S16 | 1 | MBUS | Mbus 3 | 1 | 0 | 0 | No | °C
8152 | FW | 198 | 20 | 3 | 5 | Temperatura di ritorno attuale | 1 | S16 | 1 | MBUS | Mbus 3 | 1 | 0 | 0 | No | °C
8153 | FW | 198 | 20 | 3 | 6 | Temperatura differenziale attuale | 1 | S16 | 1 | MBUS | Mbus 3 | 1 | 0 | 0 | No | K
8154 | FW | 198 | 20 | 3 | 7 | N. di serie_high | 2 | U32 | 0 | MBUS | Mbus 3 | 1 | 0 | 0 | No | 0
8155 | FW | 198 | 20 | 3 | 7 | N. di serie_low | 1 | U32 | 0 | MBUS | Mbus 3 | 1 | 0 | 0 | No | 0
8156 | FW | 198 | 20 | 3 | 8 | Messaggio di errore/Mbus stato byte | 1 | U8 | 0 | MBUS | Mbus 3 | 1 | 0 | 0 | No | 0
8157 | FW | 198 | 20 | 3 | 11 | Corrente elettrica_high | 2 | U32 | 2 | MBUS | Mbus 3 | 1 | 0 | 0 | No | 0
8158 | FW | 198 | 20 | 3 | 11 | Corrente elettrica_low | 1 | U32 | 2 | MBUS | Mbus 3 | 1 | 0 | 0 | No | 0
8159 | FW | 198 | 20 | 3 | 12 | Tensione | 1 | U16 | 1 | MBUS | Mbus 3 | 1 | 0 | 0 | No | 0
8160 | FW | 198 | 20 | 3 | 13 | Coseno phi | 1 | U16 | 3 | MBUS | Mbus 3 | 1 | 0 | 0 | No | 0
8161 | FW | 198 | 20 | 4 | 0 | Energia attuale_high | 2 | U32 | 3 | MBUS | Mbus 4 | 1 | 0 | 0 | No | MWh
8162 | FW | 198 | 20 | 4 | 0 | Energia attuale_low | 1 | U32 | 3 | MBUS | Mbus 4 | 1 | 0 | 0 | No | MWh
8163 | FW | 198 | 20 | 4 | 1 | Potenza attuale_high | 2 | U32 | 1 | MBUS | Mbus 4 | 1 | 0 | 0 | No | kW
8164 | FW | 198 | 20 | 4 | 1 | Potenza attuale_low | 1 | U32 | 1 | MBUS | Mbus 4 | 1 | 0 | 0 | No | kW
8165 | FW | 198 | 20 | 4 | 50 | Energia attuale freddo_high | 2 | U32 | 3 | MBUS | Mbus 4 | 1 | 0 | 0 | No | MWh
8166 | FW | 198 | 20 | 4 | 50 | Energia attuale freddo_low | 1 | U32 | 3 | MBUS | Mbus 4 | 1 | 0 | 0 | No | MWh
8167 | FW | 198 | 20 | 4 | 51 | Potenza attuale freddo_high | 2 | U32 | 1 | MBUS | Mbus 4 | 1 | 0 | 0 | No | kW
8168 | FW | 198 | 20 | 4 | 51 | Potenza attuale freddo_low | 1 | U32 | 1 | MBUS | Mbus 4 | 1 | 0 | 0 | No | kW
8169 | FW | 198 | 20 | 4 | 2 | Portata attuale_high | 2 | U32 | 0 | MBUS | Mbus 4 | 1 | 0 | 0 | No | l/h
8170 | FW | 198 | 20 | 4 | 2 | Portata attuale_low | 1 | U32 | 0 | MBUS | Mbus 4 | 1 | 0 | 0 | No | l/h
8171 | FW | 198 | 20 | 4 | 3 | Volume attuale_high | 2 | U32 | 1 | MBUS | Mbus 4 | 1 | 0 | 0 | No | m3
8172 | FW | 198 | 20 | 4 | 3 | Volume attuale_low | 1 | U32 | 1 | MBUS | Mbus 4 | 1 | 0 | 0 | No | m3
8173 | FW | 198 | 20 | 4 | 4 | Temperatura di mandata attuale | 1 | S16 | 1 | MBUS | Mbus 4 | 1 | 0 | 0 | No | °C
8174 | FW | 198 | 20 | 4 | 5 | Temperatura di ritorno attuale | 1 | S16 | 1 | MBUS | Mbus 4 | 1 | 0 | 0 | No | °C
8175 | FW | 198 | 20 | 4 | 6 | Temperatura differenziale attuale | 1 | S16 | 1 | MBUS | Mbus 4 | 1 | 0 | 0 | No | K
8176 | FW | 198 | 20 | 4 | 7 | N. di serie_high | 2 | U32 | 0 | MBUS | Mbus 4 | 1 | 0 | 0 | No | 0
8177 | FW | 198 | 20 | 4 | 7 | N. di serie_low | 1 | U32 | 0 | MBUS | Mbus 4 | 1 | 0 | 0 | No | 0
8178 | FW | 198 | 20 | 4 | 8 | Messaggio di errore/Mbus stato byte | 1 | U8 | 0 | MBUS | Mbus 4 | 1 | 0 | 0 | No | 0
8179 | FW | 198 | 20 | 4 | 11 | Corrente elettrica_high | 2 | U32 | 2 | MBUS | Mbus 4 | 1 | 0 | 0 | No | 0
8180 | FW | 198 | 20 | 4 | 11 | Corrente elettrica_low | 1 | U32 | 2 | MBUS | Mbus 4 | 1 | 0 | 0 | No | 0
8181 | FW | 198 | 20 | 4 | 12 | Tensione | 1 | U16 | 1 | MBUS | Mbus 4 | 1 | 0 | 0 | No | 0
8182 | FW | 198 | 20 | 4 | 13 | Coseno phi | 1 | U16 | 3 | MBUS | Mbus 4 | 1 | 0 | 0 | No | 0
8183 | FW | 198 | 20 | 5 | 0 | Energia attuale_high | 2 | U32 | 3 | MBUS | Mbus 5 | 1 | 0 | 0 | No | MWh
8184 | FW | 198 | 20 | 5 | 0 | Energia attuale_low | 1 | U32 | 3 | MBUS | Mbus 5 | 1 | 0 | 0 | No | MWh
8185 | FW | 198 | 20 | 5 | 1 | Potenza attuale_high | 2 | U32 | 1 | MBUS | Mbus 5 | 1 | 0 | 0 | No | kW
8186 | FW | 198 | 20 | 5 | 1 | Potenza attuale_low | 1 | U32 | 1 | MBUS | Mbus 5 | 1 | 0 | 0 | No | kW
8187 | FW | 198 | 20 | 5 | 50 | Energia attuale freddo_high | 2 | U32 | 3 | MBUS | Mbus 5 | 1 | 0 | 0 | No | MWh
8188 | FW | 198 | 20 | 5 | 50 | Energia attuale freddo_low | 1 | U32 | 3 | MBUS | Mbus 5 | 1 | 0 | 0 | No | MWh
8189 | FW | 198 | 20 | 5 | 51 | Potenza attuale freddo_high | 2 | U32 | 1 | MBUS | Mbus 5 | 1 | 0 | 0 | No | kW
8190 | FW | 198 | 20 | 5 | 51 | Potenza attuale freddo_low | 1 | U32 | 1 | MBUS | Mbus 5 | 1 | 0 | 0 | No | kW
8191 | FW | 198 | 20 | 5 | 2 | Portata attuale_high | 2 | U32 | 0 | MBUS | Mbus 5 | 1 | 0 | 0 | No | l/h
8192 | FW | 198 | 20 | 5 | 2 | Portata attuale_low | 1 | U32 | 0 | MBUS | Mbus 5 | 1 | 0 | 0 | No | l/h
8193 | FW | 198 | 20 | 5 | 3 | Volume attuale_high | 2 | U32 | 1 | MBUS | Mbus 5 | 1 | 0 | 0 | No | m3
8194 | FW | 198 | 20 | 5 | 3 | Volume attuale_low | 1 | U32 | 1 | MBUS | Mbus 5 | 1 | 0 | 0 | No | m3
8195 | FW | 198 | 20 | 5 | 4 | Temperatura di mandata attuale | 1 | S16 | 1 | MBUS | Mbus 5 | 1 | 0 | 0 | No | °C
8196 | FW | 198 | 20 | 5 | 5 | Temperatura di ritorno attuale | 1 | S16 | 1 | MBUS | Mbus 5 | 1 | 0 | 0 | No | °C
8197 | FW | 198 | 20 | 5 | 6 | Temperatura differenziale attuale | 1 | S16 | 1 | MBUS | Mbus 5 | 1 | 0 | 0 | No | K
8198 | FW | 198 | 20 | 5 | 7 | N. di serie_high | 2 | U32 | 0 | MBUS | Mbus 5 | 1 | 0 | 0 | No | 0
8199 | FW | 198 | 20 | 5 | 7 | N. di serie_low | 1 | U32 | 0 | MBUS | Mbus 5 | 1 | 0 | 0 | No | 0
8200 | FW | 198 | 20 | 5 | 8 | Messaggio di errore/Mbus stato byte | 1 | U8 | 0 | MBUS | Mbus 5 | 1 | 0 | 0 | No | 0
8201 | FW | 198 | 20 | 5 | 11 | Corrente elettrica_high | 2 | U32 | 2 | MBUS | Mbus 5 | 1 | 0 | 0 | No | 0
8202 | FW | 198 | 20 | 5 | 11 | Corrente elettrica_low | 1 | U32 | 2 | MBUS | Mbus 5 | 1 | 0 | 0 | No | 0
8203 | FW | 198 | 20 | 5 | 12 | Tensione | 1 | U16 | 1 | MBUS | Mbus 5 | 1 | 0 | 0 | No | 0
8204 | FW | 198 | 20 | 5 | 13 | Coseno phi | 1 | U16 | 3 | MBUS | Mbus 5 | 1 | 0 | 0 | No | 0
8205 | FW | 198 | 20 | 6 | 0 | Energia attuale_high | 2 | U32 | 3 | MBUS | Mbus 6 | 1 | 0 | 0 | No | MWh
8206 | FW | 198 | 20 | 6 | 0 | Energia attuale_low | 1 | U32 | 3 | MBUS | Mbus 6 | 1 | 0 | 0 | No | MWh
8207 | FW | 198 | 20 | 6 | 1 | Potenza attuale_high | 2 | U32 | 1 | MBUS | Mbus 6 | 1 | 0 | 0 | No | kW
8208 | FW | 198 | 20 | 6 | 1 | Potenza attuale_low | 1 | U32 | 1 | MBUS | Mbus 6 | 1 | 0 | 0 | No | kW
8209 | FW | 198 | 20 | 6 | 50 | Energia attuale freddo_high | 2 | U32 | 3 | MBUS | Mbus 6 | 1 | 0 | 0 | No | MWh
8210 | FW | 198 | 20 | 6 | 50 | Energia attuale freddo_low | 1 | U32 | 3 | MBUS | Mbus 6 | 1 | 0 | 0 | No | MWh
8211 | FW | 198 | 20 | 6 | 51 | Potenza attuale freddo_high | 2 | U32 | 1 | MBUS | Mbus 6 | 1 | 0 | 0 | No | kW
8212 | FW | 198 | 20 | 6 | 51 | Potenza attuale freddo_low | 1 | U32 | 1 | MBUS | Mbus 6 | 1 | 0 | 0 | No | kW
8213 | FW | 198 | 20 | 6 | 2 | Portata attuale_high | 2 | U32 | 0 | MBUS | Mbus 6 | 1 | 0 | 0 | No | l/h
8214 | FW | 198 | 20 | 6 | 2 | Portata attuale_low | 1 | U32 | 0 | MBUS | Mbus 6 | 1 | 0 | 0 | No | l/h
8215 | FW | 198 | 20 | 6 | 3 | Volume attuale_high | 2 | U32 | 1 | MBUS | Mbus 6 | 1 | 0 | 0 | No | m3
8216 | FW | 198 | 20 | 6 | 3 | Volume attuale_low | 1 | U32 | 1 | MBUS | Mbus 6 | 1 | 0 | 0 | No | m3
8217 | FW | 198 | 20 | 6 | 4 | Temperatura di mandata attuale | 1 | S16 | 1 | MBUS | Mbus 6 | 1 | 0 | 0 | No | °C
8218 | FW | 198 | 20 | 6 | 5 | Temperatura di ritorno attuale | 1 | S16 | 1 | MBUS | Mbus 6 | 1 | 0 | 0 | No | °C
8219 | FW | 198 | 20 | 6 | 6 | Temperatura differenziale attuale | 1 | S16 | 1 | MBUS | Mbus 6 | 1 | 0 | 0 | No | K
8220 | FW | 198 | 20 | 6 | 7 | N. di serie_high | 2 | U32 | 0 | MBUS | Mbus 6 | 1 | 0 | 0 | No | 0
8221 | FW | 198 | 20 | 6 | 7 | N. di serie_low | 1 | U32 | 0 | MBUS | Mbus 6 | 1 | 0 | 0 | No | 0
8222 | FW | 198 | 20 | 6 | 8 | Messaggio di errore/Mbus stato byte | 1 | U8 | 0 | MBUS | Mbus 6 | 1 | 0 | 0 | No | 0
8223 | FW | 198 | 20 | 6 | 11 | Corrente elettrica_high | 2 | U32 | 2 | MBUS | Mbus 6 | 1 | 0 | 0 | No | 0
8224 | FW | 198 | 20 | 6 | 11 | Corrente elettrica_low | 1 | U32 | 2 | MBUS | Mbus 6 | 1 | 0 | 0 | No | 0
8225 | FW | 198 | 20 | 6 | 12 | Tensione | 1 | U16 | 1 | MBUS | Mbus 6 | 1 | 0 | 0 | No | 0
8226 | FW | 198 | 20 | 6 | 13 | Coseno phi | 1 | U16 | 3 | MBUS | Mbus 6 | 1 | 0 | 0 | No | 0
8227 | FW | 198 | 20 | 7 | 0 | Energia attuale_high | 2 | U32 | 3 | MBUS | Mbus 7 | 1 | 0 | 0 | No | MWh
8228 | FW | 198 | 20 | 7 | 0 | Energia attuale_low | 1 | U32 | 3 | MBUS | Mbus 7 | 1 | 0 | 0 | No | MWh
8229 | FW | 198 | 20 | 7 | 1 | Potenza attuale_high | 2 | U32 | 1 | MBUS | Mbus 7 | 1 | 0 | 0 | No | kW
8230 | FW | 198 | 20 | 7 | 1 | Potenza attuale_low | 1 | U32 | 1 | MBUS | Mbus 7 | 1 | 0 | 0 | No | kW
8231 | FW | 198 | 20 | 7 | 50 | Energia attuale freddo_high | 2 | U32 | 3 | MBUS | Mbus 7 | 1 | 0 | 0 | No | MWh
8232 | FW | 198 | 20 | 7 | 50 | Energia attuale freddo_low | 1 | U32 | 3 | MBUS | Mbus 7 | 1 | 0 | 0 | No | MWh
8233 | FW | 198 | 20 | 7 | 51 | Potenza attuale freddo_high | 2 | U32 | 1 | MBUS | Mbus 7 | 1 | 0 | 0 | No | kW
8234 | FW | 198 | 20 | 7 | 51 | Potenza attuale freddo_low | 1 | U32 | 1 | MBUS | Mbus 7 | 1 | 0 | 0 | No | kW
8235 | FW | 198 | 20 | 7 | 2 | Portata attuale_high | 2 | U32 | 0 | MBUS | Mbus 7 | 1 | 0 | 0 | No | l/h
8236 | FW | 198 | 20 | 7 | 2 | Portata attuale_low | 1 | U32 | 0 | MBUS | Mbus 7 | 1 | 0 | 0 | No | l/h
8237 | FW | 198 | 20 | 7 | 3 | Volume attuale_high | 2 | U32 | 1 | MBUS | Mbus 7 | 1 | 0 | 0 | No | m3
8238 | FW | 198 | 20 | 7 | 3 | Volume attuale_low | 1 | U32 | 1 | MBUS | Mbus 7 | 1 | 0 | 0 | No | m3
8239 | FW | 198 | 20 | 7 | 4 | Temperatura di mandata attuale | 1 | S16 | 1 | MBUS | Mbus 7 | 1 | 0 | 0 | No | °C
8240 | FW | 198 | 20 | 7 | 5 | Temperatura di ritorno attuale | 1 | S16 | 1 | MBUS | Mbus 7 | 1 | 0 | 0 | No | °C
8241 | FW | 198 | 20 | 7 | 6 | Temperatura differenziale attuale | 1 | S16 | 1 | MBUS | Mbus 7 | 1 | 0 | 0 | No | K
8242 | FW | 198 | 20 | 7 | 7 | N. di serie_high | 2 | U32 | 0 | MBUS | Mbus 7 | 1 | 0 | 0 | No | 0
8243 | FW | 198 | 20 | 7 | 7 | N. di serie_low | 1 | U32 | 0 | MBUS | Mbus 7 | 1 | 0 | 0 | No | 0
8244 | FW | 198 | 20 | 7 | 8 | Messaggio di errore/Mbus stato byte | 1 | U8 | 0 | MBUS | Mbus 7 | 1 | 0 | 0 | No | 0
8245 | FW | 198 | 20 | 7 | 11 | Corrente elettrica_high | 2 | U32 | 2 | MBUS | Mbus 7 | 1 | 0 | 0 | No | 0
8246 | FW | 198 | 20 | 7 | 11 | Corrente elettrica_low | 1 | U32 | 2 | MBUS | Mbus 7 | 1 | 0 | 0 | No | 0
8247 | FW | 198 | 20 | 7 | 12 | Tensione | 1 | U16 | 1 | MBUS | Mbus 7 | 1 | 0 | 0 | No | 0
8248 | FW | 198 | 20 | 7 | 13 | Coseno phi | 1 | U16 | 3 | MBUS | Mbus 7 | 1 | 0 | 0 | No | 0
8249 | FW | 198 | 20 | 8 | 0 | Energia attuale_high | 2 | U32 | 3 | MBUS | Mbus 8 | 1 | 0 | 0 | No | MWh
8250 | FW | 198 | 20 | 8 | 0 | Energia attuale_low | 1 | U32 | 3 | MBUS | Mbus 8 | 1 | 0 | 0 | No | MWh
8251 | FW | 198 | 20 | 8 | 1 | Potenza attuale_high | 2 | U32 | 1 | MBUS | Mbus 8 | 1 | 0 | 0 | No | kW
8252 | FW | 198 | 20 | 8 | 1 | Potenza attuale_low | 1 | U32 | 1 | MBUS | Mbus 8 | 1 | 0 | 0 | No | kW
8253 | FW | 198 | 20 | 8 | 50 | Energia attuale freddo_high | 2 | U32 | 3 | MBUS | Mbus 8 | 1 | 0 | 0 | No | MWh
8254 | FW | 198 | 20 | 8 | 50 | Energia attuale freddo_low | 1 | U32 | 3 | MBUS | Mbus 8 | 1 | 0 | 0 | No | MWh
8255 | FW | 198 | 20 | 8 | 51 | Potenza attuale freddo_high | 2 | U32 | 1 | MBUS | Mbus 8 | 1 | 0 | 0 | No | kW
8256 | FW | 198 | 20 | 8 | 51 | Potenza attuale freddo_low | 1 | U32 | 1 | MBUS | Mbus 8 | 1 | 0 | 0 | No | kW
8257 | FW | 198 | 20 | 8 | 2 | Portata attuale_high | 2 | U32 | 0 | MBUS | Mbus 8 | 1 | 0 | 0 | No | l/h
8258 | FW | 198 | 20 | 8 | 2 | Portata attuale_low | 1 | U32 | 0 | MBUS | Mbus 8 | 1 | 0 | 0 | No | l/h
8259 | FW | 198 | 20 | 8 | 3 | Volume attuale_high | 2 | U32 | 1 | MBUS | Mbus 8 | 1 | 0 | 0 | No | m3
8260 | FW | 198 | 20 | 8 | 3 | Volume attuale_low | 1 | U32 | 1 | MBUS | Mbus 8 | 1 | 0 | 0 | No | m3
8261 | FW | 198 | 20 | 8 | 4 | Temperatura di mandata attuale | 1 | S16 | 1 | MBUS | Mbus 8 | 1 | 0 | 0 | No | °C
8262 | FW | 198 | 20 | 8 | 5 | Temperatura di ritorno attuale | 1 | S16 | 1 | MBUS | Mbus 8 | 1 | 0 | 0 | No | °C
8263 | FW | 198 | 20 | 8 | 6 | Temperatura differenziale attuale | 1 | S16 | 1 | MBUS | Mbus 8 | 1 | 0 | 0 | No | K
8264 | FW | 198 | 20 | 8 | 7 | N. di serie_high | 2 | U32 | 0 | MBUS | Mbus 8 | 1 | 0 | 0 | No | 0
8265 | FW | 198 | 20 | 8 | 7 | N. di serie_low | 1 | U32 | 0 | MBUS | Mbus 8 | 1 | 0 | 0 | No | 0
8266 | FW | 198 | 20 | 8 | 8 | Messaggio di errore/Mbus stato byte | 1 | U8 | 0 | MBUS | Mbus 8 | 1 | 0 | 0 | No | 0
8267 | FW | 198 | 20 | 8 | 11 | Corrente elettrica_high | 2 | U32 | 2 | MBUS | Mbus 8 | 1 | 0 | 0 | No | 0
8268 | FW | 198 | 20 | 8 | 11 | Corrente elettrica_low | 1 | U32 | 2 | MBUS | Mbus 8 | 1 | 0 | 0 | No | 0
8269 | FW | 198 | 20 | 8 | 12 | Tensione | 1 | U16 | 1 | MBUS | Mbus 8 | 1 | 0 | 0 | No | 0
8270 | FW | 198 | 20 | 8 | 13 | Coseno phi | 1 | U16 | 3 | MBUS | Mbus 8 | 1 | 0 | 0 | No | 0
8271 | FW | 198 | 20 | 9 | 0 | Energia attuale_high | 2 | U32 | 3 | MBUS | Mbus 9 | 1 | 0 | 0 | No | MWh
8272 | FW | 198 | 20 | 9 | 0 | Energia attuale_low | 1 | U32 | 3 | MBUS | Mbus 9 | 1 | 0 | 0 | No | MWh
8273 | FW | 198 | 20 | 9 | 1 | Potenza attuale_high | 2 | U32 | 1 | MBUS | Mbus 9 | 1 | 0 | 0 | No | kW
8274 | FW | 198 | 20 | 9 | 1 | Potenza attuale_low | 1 | U32 | 1 | MBUS | Mbus 9 | 1 | 0 | 0 | No | kW
8275 | FW | 198 | 20 | 9 | 50 | Energia attuale freddo_high | 2 | U32 | 3 | MBUS | Mbus 9 | 1 | 0 | 0 | No | MWh
8276 | FW | 198 | 20 | 9 | 50 | Energia attuale freddo_low | 1 | U32 | 3 | MBUS | Mbus 9 | 1 | 0 | 0 | No | MWh
8277 | FW | 198 | 20 | 9 | 51 | Potenza attuale freddo_high | 2 | U32 | 1 | MBUS | Mbus 9 | 1 | 0 | 0 | No | kW
8278 | FW | 198 | 20 | 9 | 51 | Potenza attuale freddo_low | 1 | U32 | 1 | MBUS | Mbus 9 | 1 | 0 | 0 | No | kW
8279 | FW | 198 | 20 | 9 | 2 | Portata attuale_high | 2 | U32 | 0 | MBUS | Mbus 9 | 1 | 0 | 0 | No | l/h
8280 | FW | 198 | 20 | 9 | 2 | Portata attuale_low | 1 | U32 | 0 | MBUS | Mbus 9 | 1 | 0 | 0 | No | l/h
8281 | FW | 198 | 20 | 9 | 3 | Volume attuale_high | 2 | U32 | 1 | MBUS | Mbus 9 | 1 | 0 | 0 | No | m3
8282 | FW | 198 | 20 | 9 | 3 | Volume attuale_low | 1 | U32 | 1 | MBUS | Mbus 9 | 1 | 0 | 0 | No | m3
8283 | FW | 198 | 20 | 9 | 4 | Temperatura di mandata attuale | 1 | S16 | 1 | MBUS | Mbus 9 | 1 | 0 | 0 | No | °C
8284 | FW | 198 | 20 | 9 | 5 | Temperatura di ritorno attuale | 1 | S16 | 1 | MBUS | Mbus 9 | 1 | 0 | 0 | No | °C
8285 | FW | 198 | 20 | 9 | 6 | Temperatura differenziale attuale | 1 | S16 | 1 | MBUS | Mbus 9 | 1 | 0 | 0 | No | K
8286 | FW | 198 | 20 | 9 | 7 | N. di serie_high | 2 | U32 | 0 | MBUS | Mbus 9 | 1 | 0 | 0 | No | 0
8287 | FW | 198 | 20 | 9 | 7 | N. di serie_low | 1 | U32 | 0 | MBUS | Mbus 9 | 1 | 0 | 0 | No | 0
8288 | FW | 198 | 20 | 9 | 8 | Messaggio di errore/Mbus stato byte | 1 | U8 | 0 | MBUS | Mbus 9 | 1 | 0 | 0 | No | 0
8289 | FW | 198 | 20 | 9 | 11 | Corrente elettrica_high | 2 | U32 | 2 | MBUS | Mbus 9 | 1 | 0 | 0 | No | 0
8290 | FW | 198 | 20 | 9 | 11 | Corrente elettrica_low | 1 | U32 | 2 | MBUS | Mbus 9 | 1 | 0 | 0 | No | 0
8291 | FW | 198 | 20 | 9 | 12 | Tensione | 1 | U16 | 1 | MBUS | Mbus 9 | 1 | 0 | 0 | No | 0
8292 | FW | 198 | 20 | 9 | 13 | Coseno phi | 1 | U16 | 3 | MBUS | Mbus 9 | 1 | 0 | 0 | No | 0
8293 | FW | 198 | 20 | 10 | 0 | Energia attuale_high | 2 | U32 | 3 | MBUS | Mbus 10 | 1 | 0 | 0 | No | MWh
8294 | FW | 198 | 20 | 10 | 0 | Energia attuale_low | 1 | U32 | 3 | MBUS | Mbus 10 | 1 | 0 | 0 | No | MWh
8295 | FW | 198 | 20 | 10 | 1 | Potenza attuale_high | 2 | U32 | 1 | MBUS | Mbus 10 | 1 | 0 | 0 | No | kW
8296 | FW | 198 | 20 | 10 | 1 | Potenza attuale_low | 1 | U32 | 1 | MBUS | Mbus 10 | 1 | 0 | 0 | No | kW
8297 | FW | 198 | 20 | 10 | 50 | Energia attuale freddo_high | 2 | U32 | 3 | MBUS | Mbus 10 | 1 | 0 | 0 | No | MWh
8298 | FW | 198 | 20 | 10 | 50 | Energia attuale freddo_low | 1 | U32 | 3 | MBUS | Mbus 10 | 1 | 0 | 0 | No | MWh
8299 | FW | 198 | 20 | 10 | 51 | Potenza attuale freddo_high | 2 | U32 | 1 | MBUS | Mbus 10 | 1 | 0 | 0 | No | kW
8300 | FW | 198 | 20 | 10 | 51 | Potenza attuale freddo_low | 1 | U32 | 1 | MBUS | Mbus 10 | 1 | 0 | 0 | No | kW
8301 | FW | 198 | 20 | 10 | 2 | Portata attuale_high | 2 | U32 | 0 | MBUS | Mbus 10 | 1 | 0 | 0 | No | l/h
8302 | FW | 198 | 20 | 10 | 2 | Portata attuale_low | 1 | U32 | 0 | MBUS | Mbus 10 | 1 | 0 | 0 | No | l/h
8303 | FW | 198 | 20 | 10 | 3 | Volume attuale_high | 2 | U32 | 1 | MBUS | Mbus 10 | 1 | 0 | 0 | No | m3
8304 | FW | 198 | 20 | 10 | 3 | Volume attuale_low | 1 | U32 | 1 | MBUS | Mbus 10 | 1 | 0 | 0 | No | m3
8305 | FW | 198 | 20 | 10 | 4 | Temperatura di mandata attuale | 1 | S16 | 1 | MBUS | Mbus 10 | 1 | 0 | 0 | No | °C
8306 | FW | 198 | 20 | 10 | 5 | Temperatura di ritorno attuale | 1 | S16 | 1 | MBUS | Mbus 10 | 1 | 0 | 0 | No | °C
8307 | FW | 198 | 20 | 10 | 6 | Temperatura differenziale attuale | 1 | S16 | 1 | MBUS | Mbus 10 | 1 | 0 | 0 | No | K
8308 | FW | 198 | 20 | 10 | 7 | N. di serie_high | 2 | U32 | 0 | MBUS | Mbus 10 | 1 | 0 | 0 | No | 0
8309 | FW | 198 | 20 | 10 | 7 | N. di serie_low | 1 | U32 | 0 | MBUS | Mbus 10 | 1 | 0 | 0 | No | 0
8310 | FW | 198 | 20 | 10 | 8 | Messaggio di errore/Mbus stato byte | 1 | U8 | 0 | MBUS | Mbus 10 | 1 | 0 | 0 | No | 0
8311 | FW | 198 | 20 | 10 | 11 | Corrente elettrica_high | 2 | U32 | 2 | MBUS | Mbus 10 | 1 | 0 | 0 | No | 0
8312 | FW | 198 | 20 | 10 | 11 | Corrente elettrica_low | 1 | U32 | 2 | MBUS | Mbus 10 | 1 | 0 | 0 | No | 0
8313 | FW | 198 | 20 | 10 | 12 | Tensione | 1 | U16 | 1 | MBUS | Mbus 10 | 1 | 0 | 0 | No | 0
8314 | FW | 198 | 20 | 10 | 13 | Coseno phi | 1 | U16 | 3 | MBUS | Mbus 10 | 1 | 0 | 0 | No | 0
8315 | FW | 198 | 20 | 11 | 0 | Energia attuale_high | 2 | U32 | 3 | MBUS | Mbus 11 | 1 | 0 | 0 | No | MWh
8316 | FW | 198 | 20 | 11 | 0 | Energia attuale_low | 1 | U32 | 3 | MBUS | Mbus 11 | 1 | 0 | 0 | No | MWh
8317 | FW | 198 | 20 | 11 | 1 | Potenza attuale_high | 2 | U32 | 1 | MBUS | Mbus 11 | 1 | 0 | 0 | No | kW
8318 | FW | 198 | 20 | 11 | 1 | Potenza attuale_low | 1 | U32 | 1 | MBUS | Mbus 11 | 1 | 0 | 0 | No | kW
8319 | FW | 198 | 20 | 11 | 50 | Energia attuale freddo_high | 2 | U32 | 3 | MBUS | Mbus 11 | 1 | 0 | 0 | No | MWh
8320 | FW | 198 | 20 | 11 | 50 | Energia attuale freddo_low | 1 | U32 | 3 | MBUS | Mbus 11 | 1 | 0 | 0 | No | MWh
8321 | FW | 198 | 20 | 11 | 51 | Potenza attuale freddo_high | 2 | U32 | 1 | MBUS | Mbus 11 | 1 | 0 | 0 | No | kW
8322 | FW | 198 | 20 | 11 | 51 | Potenza attuale freddo_low | 1 | U32 | 1 | MBUS | Mbus 11 | 1 | 0 | 0 | No | kW
8323 | FW | 198 | 20 | 11 | 2 | Portata attuale_high | 2 | U32 | 0 | MBUS | Mbus 11 | 1 | 0 | 0 | No | l/h
8324 | FW | 198 | 20 | 11 | 2 | Portata attuale_low | 1 | U32 | 0 | MBUS | Mbus 11 | 1 | 0 | 0 | No | l/h
8325 | FW | 198 | 20 | 11 | 3 | Volume attuale_high | 2 | U32 | 1 | MBUS | Mbus 11 | 1 | 0 | 0 | No | m3
8326 | FW | 198 | 20 | 11 | 3 | Volume attuale_low | 1 | U32 | 1 | MBUS | Mbus 11 | 1 | 0 | 0 | No | m3
8327 | FW | 198 | 20 | 11 | 4 | Temperatura di mandata attuale | 1 | S16 | 1 | MBUS | Mbus 11 | 1 | 0 | 0 | No | °C
8328 | FW | 198 | 20 | 11 | 5 | Temperatura di ritorno attuale | 1 | S16 | 1 | MBUS | Mbus 11 | 1 | 0 | 0 | No | °C
8329 | FW | 198 | 20 | 11 | 6 | Temperatura differenziale attuale | 1 | S16 | 1 | MBUS | Mbus 11 | 1 | 0 | 0 | No | K
8330 | FW | 198 | 20 | 11 | 7 | N. di serie_high | 2 | U32 | 0 | MBUS | Mbus 11 | 1 | 0 | 0 | No | 0
8331 | FW | 198 | 20 | 11 | 7 | N. di serie_low | 1 | U32 | 0 | MBUS | Mbus 11 | 1 | 0 | 0 | No | 0
8332 | FW | 198 | 20 | 11 | 8 | Messaggio di errore/Mbus stato byte | 1 | U8 | 0 | MBUS | Mbus 11 | 1 | 0 | 0 | No | 0
8333 | FW | 198 | 20 | 11 | 11 | Corrente elettrica_high | 2 | U32 | 2 | MBUS | Mbus 11 | 1 | 0 | 0 | No | 0
8334 | FW | 198 | 20 | 11 | 11 | Corrente elettrica_low | 1 | U32 | 2 | MBUS | Mbus 11 | 1 | 0 | 0 | No | 0
8335 | FW | 198 | 20 | 11 | 12 | Tensione | 1 | U16 | 1 | MBUS | Mbus 11 | 1 | 0 | 0 | No | 0
8336 | FW | 198 | 20 | 11 | 13 | Coseno phi | 1 | U16 | 3 | MBUS | Mbus 11 | 1 | 0 | 0 | No | 0
8337 | FW | 198 | 20 | 12 | 0 | Energia attuale_high | 2 | U32 | 3 | MBUS | Mbus 12 | 1 | 0 | 0 | No | MWh
8338 | FW | 198 | 20 | 12 | 0 | Energia attuale_low | 1 | U32 | 3 | MBUS | Mbus 12 | 1 | 0 | 0 | No | MWh
8339 | FW | 198 | 20 | 12 | 1 | Potenza attuale_high | 2 | U32 | 1 | MBUS | Mbus 12 | 1 | 0 | 0 | No | kW
8340 | FW | 198 | 20 | 12 | 1 | Potenza attuale_low | 1 | U32 | 1 | MBUS | Mbus 12 | 1 | 0 | 0 | No | kW
8341 | FW | 198 | 20 | 12 | 50 | Energia attuale freddo_high | 2 | U32 | 3 | MBUS | Mbus 12 | 1 | 0 | 0 | No | MWh
8342 | FW | 198 | 20 | 12 | 50 | Energia attuale freddo_low | 1 | U32 | 3 | MBUS | Mbus 12 | 1 | 0 | 0 | No | MWh
8343 | FW | 198 | 20 | 12 | 51 | Potenza attuale freddo_high | 2 | U32 | 1 | MBUS | Mbus 12 | 1 | 0 | 0 | No | kW
8344 | FW | 198 | 20 | 12 | 51 | Potenza attuale freddo_low | 1 | U32 | 1 | MBUS | Mbus 12 | 1 | 0 | 0 | No | kW
8345 | FW | 198 | 20 | 12 | 2 | Portata attuale_high | 2 | U32 | 0 | MBUS | Mbus 12 | 1 | 0 | 0 | No | l/h
8346 | FW | 198 | 20 | 12 | 2 | Portata attuale_low | 1 | U32 | 0 | MBUS | Mbus 12 | 1 | 0 | 0 | No | l/h
8347 | FW | 198 | 20 | 12 | 3 | Volume attuale_high | 2 | U32 | 1 | MBUS | Mbus 12 | 1 | 0 | 0 | No | m3
8348 | FW | 198 | 20 | 12 | 3 | Volume attuale_low | 1 | U32 | 1 | MBUS | Mbus 12 | 1 | 0 | 0 | No | m3
8349 | FW | 198 | 20 | 12 | 4 | Temperatura di mandata attuale | 1 | S16 | 1 | MBUS | Mbus 12 | 1 | 0 | 0 | No | °C
8350 | FW | 198 | 20 | 12 | 5 | Temperatura di ritorno attuale | 1 | S16 | 1 | MBUS | Mbus 12 | 1 | 0 | 0 | No | °C
8351 | FW | 198 | 20 | 12 | 6 | Temperatura differenziale attuale | 1 | S16 | 1 | MBUS | Mbus 12 | 1 | 0 | 0 | No | K
8352 | FW | 198 | 20 | 12 | 7 | N. di serie_high | 2 | U32 | 0 | MBUS | Mbus 12 | 1 | 0 | 0 | No | 0
8353 | FW | 198 | 20 | 12 | 7 | N. di serie_low | 1 | U32 | 0 | MBUS | Mbus 12 | 1 | 0 | 0 | No | 0
8354 | FW | 198 | 20 | 12 | 8 | Messaggio di errore/Mbus stato byte | 1 | U8 | 0 | MBUS | Mbus 12 | 1 | 0 | 0 | No | 0
8355 | FW | 198 | 20 | 12 | 11 | Corrente elettrica_high | 2 | U32 | 2 | MBUS | Mbus 12 | 1 | 0 | 0 | No | 0
8356 | FW | 198 | 20 | 12 | 11 | Corrente elettrica_low | 1 | U32 | 2 | MBUS | Mbus 12 | 1 | 0 | 0 | No | 0
8357 | FW | 198 | 20 | 12 | 12 | Tensione | 1 | U16 | 1 | MBUS | Mbus 12 | 1 | 0 | 0 | No | 0
8358 | FW | 198 | 20 | 12 | 13 | Coseno phi | 1 | U16 | 3 | MBUS | Mbus 12 | 1 | 0 | 0 | No | 0
8359 | FW | 198 | 20 | 13 | 0 | Energia attuale_high | 2 | U32 | 3 | MBUS | Mbus 13 | 1 | 0 | 0 | No | MWh
8360 | FW | 198 | 20 | 13 | 0 | Energia attuale_low | 1 | U32 | 3 | MBUS | Mbus 13 | 1 | 0 | 0 | No | MWh
8361 | FW | 198 | 20 | 13 | 1 | Potenza attuale_high | 2 | U32 | 1 | MBUS | Mbus 13 | 1 | 0 | 0 | No | kW
8362 | FW | 198 | 20 | 13 | 1 | Potenza attuale_low | 1 | U32 | 1 | MBUS | Mbus 13 | 1 | 0 | 0 | No | kW
8363 | FW | 198 | 20 | 13 | 50 | Energia attuale freddo_high | 2 | U32 | 3 | MBUS | Mbus 13 | 1 | 0 | 0 | No | MWh
8364 | FW | 198 | 20 | 13 | 50 | Energia attuale freddo_low | 1 | U32 | 3 | MBUS | Mbus 13 | 1 | 0 | 0 | No | MWh
8365 | FW | 198 | 20 | 13 | 51 | Potenza attuale freddo_high | 2 | U32 | 1 | MBUS | Mbus 13 | 1 | 0 | 0 | No | kW
8366 | FW | 198 | 20 | 13 | 51 | Potenza attuale freddo_low | 1 | U32 | 1 | MBUS | Mbus 13 | 1 | 0 | 0 | No | kW
8367 | FW | 198 | 20 | 13 | 2 | Portata attuale_high | 2 | U32 | 0 | MBUS | Mbus 13 | 1 | 0 | 0 | No | l/h
8368 | FW | 198 | 20 | 13 | 2 | Portata attuale_low | 1 | U32 | 0 | MBUS | Mbus 13 | 1 | 0 | 0 | No | l/h
8369 | FW | 198 | 20 | 13 | 3 | Volume attuale_high | 2 | U32 | 1 | MBUS | Mbus 13 | 1 | 0 | 0 | No | m3
8370 | FW | 198 | 20 | 13 | 3 | Volume attuale_low | 1 | U32 | 1 | MBUS | Mbus 13 | 1 | 0 | 0 | No | m3
8371 | FW | 198 | 20 | 13 | 4 | Temperatura di mandata attuale | 1 | S16 | 1 | MBUS | Mbus 13 | 1 | 0 | 0 | No | °C
8372 | FW | 198 | 20 | 13 | 5 | Temperatura di ritorno attuale | 1 | S16 | 1 | MBUS | Mbus 13 | 1 | 0 | 0 | No | °C
8373 | FW | 198 | 20 | 13 | 6 | Temperatura differenziale attuale | 1 | S16 | 1 | MBUS | Mbus 13 | 1 | 0 | 0 | No | K
8374 | FW | 198 | 20 | 13 | 7 | N. di serie_high | 2 | U32 | 0 | MBUS | Mbus 13 | 1 | 0 | 0 | No | 0
8375 | FW | 198 | 20 | 13 | 7 | N. di serie_low | 1 | U32 | 0 | MBUS | Mbus 13 | 1 | 0 | 0 | No | 0
8376 | FW | 198 | 20 | 13 | 8 | Messaggio di errore/Mbus stato byte | 1 | U8 | 0 | MBUS | Mbus 13 | 1 | 0 | 0 | No | 0
8377 | FW | 198 | 20 | 13 | 11 | Corrente elettrica_high | 2 | U32 | 2 | MBUS | Mbus 13 | 1 | 0 | 0 | No | 0
8378 | FW | 198 | 20 | 13 | 11 | Corrente elettrica_low | 1 | U32 | 2 | MBUS | Mbus 13 | 1 | 0 | 0 | No | 0
8379 | FW | 198 | 20 | 13 | 12 | Tensione | 1 | U16 | 1 | MBUS | Mbus 13 | 1 | 0 | 0 | No | 0
8380 | FW | 198 | 20 | 13 | 13 | Coseno phi | 1 | U16 | 3 | MBUS | Mbus 13 | 1 | 0 | 0 | No | 0
8381 | FW | 198 | 20 | 14 | 0 | Energia attuale_high | 2 | U32 | 3 | MBUS | Mbus 14 | 1 | 0 | 0 | No | MWh
8382 | FW | 198 | 20 | 14 | 0 | Energia attuale_low | 1 | U32 | 3 | MBUS | Mbus 14 | 1 | 0 | 0 | No | MWh
8383 | FW | 198 | 20 | 14 | 1 | Potenza attuale_high | 2 | U32 | 1 | MBUS | Mbus 14 | 1 | 0 | 0 | No | kW
8384 | FW | 198 | 20 | 14 | 1 | Potenza attuale_low | 1 | U32 | 1 | MBUS | Mbus 14 | 1 | 0 | 0 | No | kW
8385 | FW | 198 | 20 | 14 | 50 | Energia attuale freddo_high | 2 | U32 | 3 | MBUS | Mbus 14 | 1 | 0 | 0 | No | MWh
8386 | FW | 198 | 20 | 14 | 50 | Energia attuale freddo_low | 1 | U32 | 3 | MBUS | Mbus 14 | 1 | 0 | 0 | No | MWh
8387 | FW | 198 | 20 | 14 | 51 | Potenza attuale freddo_high | 2 | U32 | 1 | MBUS | Mbus 14 | 1 | 0 | 0 | No | kW
8388 | FW | 198 | 20 | 14 | 51 | Potenza attuale freddo_low | 1 | U32 | 1 | MBUS | Mbus 14 | 1 | 0 | 0 | No | kW
8389 | FW | 198 | 20 | 14 | 2 | Portata attuale_high | 2 | U32 | 0 | MBUS | Mbus 14 | 1 | 0 | 0 | No | l/h
8390 | FW | 198 | 20 | 14 | 2 | Portata attuale_low | 1 | U32 | 0 | MBUS | Mbus 14 | 1 | 0 | 0 | No | l/h
8391 | FW | 198 | 20 | 14 | 3 | Volume attuale_high | 2 | U32 | 1 | MBUS | Mbus 14 | 1 | 0 | 0 | No | m3
8392 | FW | 198 | 20 | 14 | 3 | Volume attuale_low | 1 | U32 | 1 | MBUS | Mbus 14 | 1 | 0 | 0 | No | m3
8393 | FW | 198 | 20 | 14 | 4 | Temperatura di mandata attuale | 1 | S16 | 1 | MBUS | Mbus 14 | 1 | 0 | 0 | No | °C
8394 | FW | 198 | 20 | 14 | 5 | Temperatura di ritorno attuale | 1 | S16 | 1 | MBUS | Mbus 14 | 1 | 0 | 0 | No | °C
8395 | FW | 198 | 20 | 14 | 6 | Temperatura differenziale attuale | 1 | S16 | 1 | MBUS | Mbus 14 | 1 | 0 | 0 | No | K
8396 | FW | 198 | 20 | 14 | 7 | N. di serie_high | 2 | U32 | 0 | MBUS | Mbus 14 | 1 | 0 | 0 | No | 0
8397 | FW | 198 | 20 | 14 | 7 | N. di serie_low | 1 | U32 | 0 | MBUS | Mbus 14 | 1 | 0 | 0 | No | 0
8398 | FW | 198 | 20 | 14 | 8 | Messaggio di errore/Mbus stato byte | 1 | U8 | 0 | MBUS | Mbus 14 | 1 | 0 | 0 | No | 0
8399 | FW | 198 | 20 | 14 | 11 | Corrente elettrica_high | 2 | U32 | 2 | MBUS | Mbus 14 | 1 | 0 | 0 | No | 0
8400 | FW | 198 | 20 | 14 | 11 | Corrente elettrica_low | 1 | U32 | 2 | MBUS | Mbus 14 | 1 | 0 | 0 | No | 0
8401 | FW | 198 | 20 | 14 | 12 | Tensione | 1 | U16 | 1 | MBUS | Mbus 14 | 1 | 0 | 0 | No | 0
8402 | FW | 198 | 20 | 14 | 13 | Coseno phi | 1 | U16 | 3 | MBUS | Mbus 14 | 1 | 0 | 0 | No | 0
8403 | FW | 198 | 20 | 15 | 0 | Energia attuale_high | 2 | U32 | 3 | MBUS | Mbus 15 | 1 | 0 | 0 | No | MWh
8404 | FW | 198 | 20 | 15 | 0 | Energia attuale_low | 1 | U32 | 3 | MBUS | Mbus 15 | 1 | 0 | 0 | No | MWh
8405 | FW | 198 | 20 | 15 | 1 | Potenza attuale_high | 2 | U32 | 1 | MBUS | Mbus 15 | 1 | 0 | 0 | No | kW
8406 | FW | 198 | 20 | 15 | 1 | Potenza attuale_low | 1 | U32 | 1 | MBUS | Mbus 15 | 1 | 0 | 0 | No | kW
8407 | FW | 198 | 20 | 15 | 50 | Energia attuale freddo_high | 2 | U32 | 3 | MBUS | Mbus 15 | 1 | 0 | 0 | No | MWh
8408 | FW | 198 | 20 | 15 | 50 | Energia attuale freddo_low | 1 | U32 | 3 | MBUS | Mbus 15 | 1 | 0 | 0 | No | MWh
8409 | FW | 198 | 20 | 15 | 51 | Potenza attuale freddo_high | 2 | U32 | 1 | MBUS | Mbus 15 | 1 | 0 | 0 | No | kW
8410 | FW | 198 | 20 | 15 | 51 | Potenza attuale freddo_low | 1 | U32 | 1 | MBUS | Mbus 15 | 1 | 0 | 0 | No | kW
8411 | FW | 198 | 20 | 15 | 2 | Portata attuale_high | 2 | U32 | 0 | MBUS | Mbus 15 | 1 | 0 | 0 | No | l/h
8412 | FW | 198 | 20 | 15 | 2 | Portata attuale_low | 1 | U32 | 0 | MBUS | Mbus 15 | 1 | 0 | 0 | No | l/h
8413 | FW | 198 | 20 | 15 | 3 | Volume attuale_high | 2 | U32 | 1 | MBUS | Mbus 15 | 1 | 0 | 0 | No | m3
8414 | FW | 198 | 20 | 15 | 3 | Volume attuale_low | 1 | U32 | 1 | MBUS | Mbus 15 | 1 | 0 | 0 | No | m3
8415 | FW | 198 | 20 | 15 | 4 | Temperatura di mandata attuale | 1 | S16 | 1 | MBUS | Mbus 15 | 1 | 0 | 0 | No | °C
8416 | FW | 198 | 20 | 15 | 5 | Temperatura di ritorno attuale | 1 | S16 | 1 | MBUS | Mbus 15 | 1 | 0 | 0 | No | °C
8417 | FW | 198 | 20 | 15 | 6 | Temperatura differenziale attuale | 1 | S16 | 1 | MBUS | Mbus 15 | 1 | 0 | 0 | No | K
8418 | FW | 198 | 20 | 15 | 7 | N. di serie_high | 2 | U32 | 0 | MBUS | Mbus 15 | 1 | 0 | 0 | No | 0
8419 | FW | 198 | 20 | 15 | 7 | N. di serie_low | 1 | U32 | 0 | MBUS | Mbus 15 | 1 | 0 | 0 | No | 0
8420 | FW | 198 | 20 | 15 | 8 | Messaggio di errore/Mbus stato byte | 1 | U8 | 0 | MBUS | Mbus 15 | 1 | 0 | 0 | No | 0
8421 | FW | 198 | 20 | 15 | 11 | Corrente elettrica_high | 2 | U32 | 2 | MBUS | Mbus 15 | 1 | 0 | 0 | No | 0
8422 | FW | 198 | 20 | 15 | 11 | Corrente elettrica_low | 1 | U32 | 2 | MBUS | Mbus 15 | 1 | 0 | 0 | No | 0
8423 | FW | 198 | 20 | 15 | 12 | Tensione | 1 | U16 | 1 | MBUS | Mbus 15 | 1 | 0 | 0 | No | 0
8424 | FW | 198 | 20 | 15 | 13 | Coseno phi | 1 | U16 | 3 | MBUS | Mbus 15 | 1 | 0 | 0 | No | 0
8425 | FW | 198 | 20 | 16 | 0 | Energia attuale_high | 2 | U32 | 3 | MBUS | Mbus 16 | 1 | 0 | 0 | No | MWh
8426 | FW | 198 | 20 | 16 | 0 | Energia attuale_low | 1 | U32 | 3 | MBUS | Mbus 16 | 1 | 0 | 0 | No | MWh
8427 | FW | 198 | 20 | 16 | 1 | Potenza attuale_high | 2 | U32 | 1 | MBUS | Mbus 16 | 1 | 0 | 0 | No | kW
8428 | FW | 198 | 20 | 16 | 1 | Potenza attuale_low | 1 | U32 | 1 | MBUS | Mbus 16 | 1 | 0 | 0 | No | kW
8429 | FW | 198 | 20 | 16 | 50 | Energia attuale freddo_high | 2 | U32 | 3 | MBUS | Mbus 16 | 1 | 0 | 0 | No | MWh
8430 | FW | 198 | 20 | 16 | 50 | Energia attuale freddo_low | 1 | U32 | 3 | MBUS | Mbus 16 | 1 | 0 | 0 | No | MWh
8431 | FW | 198 | 20 | 16 | 51 | Potenza attuale freddo_high | 2 | U32 | 1 | MBUS | Mbus 16 | 1 | 0 | 0 | No | kW
8432 | FW | 198 | 20 | 16 | 51 | Potenza attuale freddo_low | 1 | U32 | 1 | MBUS | Mbus 16 | 1 | 0 | 0 | No | kW
8433 | FW | 198 | 20 | 16 | 2 | Portata attuale_high | 2 | U32 | 0 | MBUS | Mbus 16 | 1 | 0 | 0 | No | l/h
8434 | FW | 198 | 20 | 16 | 2 | Portata attuale_low | 1 | U32 | 0 | MBUS | Mbus 16 | 1 | 0 | 0 | No | l/h
8435 | FW | 198 | 20 | 16 | 3 | Volume attuale_high | 2 | U32 | 1 | MBUS | Mbus 16 | 1 | 0 | 0 | No | m3
8436 | FW | 198 | 20 | 16 | 3 | Volume attuale_low | 1 | U32 | 1 | MBUS | Mbus 16 | 1 | 0 | 0 | No | m3
8437 | FW | 198 | 20 | 16 | 4 | Temperatura di mandata attuale | 1 | S16 | 1 | MBUS | Mbus 16 | 1 | 0 | 0 | No | °C
8438 | FW | 198 | 20 | 16 | 5 | Temperatura di ritorno attuale | 1 | S16 | 1 | MBUS | Mbus 16 | 1 | 0 | 0 | No | °C
8439 | FW | 198 | 20 | 16 | 6 | Temperatura differenziale attuale | 1 | S16 | 1 | MBUS | Mbus 16 | 1 | 0 | 0 | No | K
8440 | FW | 198 | 20 | 16 | 7 | N. di serie_high | 2 | U32 | 0 | MBUS | Mbus 16 | 1 | 0 | 0 | No | 0
8441 | FW | 198 | 20 | 16 | 7 | N. di serie_low | 1 | U32 | 0 | MBUS | Mbus 16 | 1 | 0 | 0 | No | 0
8442 | FW | 198 | 20 | 16 | 8 | Messaggio di errore/Mbus stato byte | 1 | U8 | 0 | MBUS | Mbus 16 | 1 | 0 | 0 | No | 0
8443 | FW | 198 | 20 | 16 | 11 | Corrente elettrica_high | 2 | U32 | 2 | MBUS | Mbus 16 | 1 | 0 | 0 | No | 0
8444 | FW | 198 | 20 | 16 | 11 | Corrente elettrica_low | 1 | U32 | 2 | MBUS | Mbus 16 | 1 | 0 | 0 | No | 0
8445 | FW | 198 | 20 | 16 | 12 | Tensione | 1 | U16 | 1 | MBUS | Mbus 16 | 1 | 0 | 0 | No | 0
8446 | FW | 198 | 20 | 16 | 13 | Coseno phi | 1 | U16 | 3 | MBUS | Mbus 16 | 1 | 0 | 0 | No | 0
8447 | FW | 199 | 0 | 0 | 0 | AF1 - sensore esterno 1 | 1 | S16 | 1 | Generale | Generale | 1 | 0 | 0 | No | °C
8448 | FW | 199 | 1 | 0 | 3050 | Selezione modo funzionam.to riscaldam.to | 1 | LIST | 0 | Circuito risc | Circuito risc 1 | 1 | 0x01D3 | 0 | Yes | 0 |  | Text 0: Stand-by; Text 1: Settimana 1; Text 2: Settimana 2; Text 4: Costante; Text 5: Risparmio; Text 7: Modo manuale riscaldare; Text 8: Modo manuale raffreddare
8449 | FW | 199 | 1 | 1 | 3050 | Selezione modo funzionam.to riscaldam.to | 1 | LIST | 0 | Circuito risc | Circuito risc 2 | 1 | 0x01D3 | 0 | Yes | 0 |  | Text 0: Stand-by; Text 1: Settimana 1; Text 2: Settimana 2; Text 4: Costante; Text 5: Risparmio; Text 7: Modo manuale riscaldare; Text 8: Modo manuale raffreddare
8450 | FW | 199 | 1 | 2 | 3050 | Selezione modo funzionam.to riscaldam.to | 1 | LIST | 0 | Circuito risc | Circuito risc 3 | 1 | 0x01D3 | 0 | Yes | 0 |  | Text 0: Stand-by; Text 1: Settimana 1; Text 2: Settimana 2; Text 4: Costante; Text 5: Risparmio; Text 7: Modo manuale riscaldare; Text 8: Modo manuale raffreddare
8451 | FW | 199 | 1 | 3 | 3050 | Selezione modo funzionam.to riscaldam.to | 1 | LIST | 0 | Circuito risc | Circuito risc 4 | 1 | 0x01D3 | 0 | Yes | 0 |  | Text 0: Stand-by; Text 1: Settimana 1; Text 2: Settimana 2; Text 4: Costante; Text 5: Risparmio; Text 7: Modo manuale riscaldare; Text 8: Modo manuale raffreddare
8452 | FW | 199 | 1 | 4 | 3050 | Selezione modo funzionam.to riscaldam.to | 1 | LIST | 0 | Circuito risc | Circuito risc 5 | 1 | 0x01D3 | 0 | Yes | 0 |  | Text 0: Stand-by; Text 1: Settimana 1; Text 2: Settimana 2; Text 4: Costante; Text 5: Risparmio; Text 7: Modo manuale riscaldare; Text 8: Modo manuale raffreddare
8453 | FW | 199 | 1 | 0 | 3051 | Temp ambiente normale riscaldamento | 1 | S16 | 1 | Circuito risc | Circuito risc 1 | 5 | 100 | 300 | Yes | °C
8454 | FW | 199 | 1 | 0 | 3053 | Temp ambiente risparmio riscaldamento | 1 | S16 | 1 | Circuito risc | Circuito risc 1 | 5 | 50 | 200 | Yes | °C
8455 | FW | 199 | 1 | 1 | 3051 | Temp ambiente normale riscaldamento | 1 | S16 | 1 | Circuito risc | Circuito risc 2 | 5 | 100 | 300 | Yes | °C
8456 | FW | 199 | 1 | 1 | 3053 | Temp ambiente risparmio riscaldamento | 1 | S16 | 1 | Circuito risc | Circuito risc 2 | 5 | 50 | 200 | Yes | °C
8457 | FW | 199 | 1 | 2 | 3051 | Temp ambiente normale riscaldamento | 1 | S16 | 1 | Circuito risc | Circuito risc 3 | 5 | 100 | 300 | Yes | °C
8458 | FW | 199 | 1 | 2 | 3053 | Temp ambiente risparmio riscaldamento | 1 | S16 | 1 | Circuito risc | Circuito risc 3 | 5 | 50 | 200 | Yes | °C
8459 | FW | 199 | 1 | 3 | 3051 | Temp ambiente normale riscaldamento | 1 | S16 | 1 | Circuito risc | Circuito risc 4 | 5 | 100 | 300 | Yes | °C
8460 | FW | 199 | 1 | 3 | 3053 | Temp ambiente risparmio riscaldamento | 1 | S16 | 1 | Circuito risc | Circuito risc 4 | 5 | 50 | 200 | Yes | °C
8461 | FW | 199 | 1 | 4 | 3051 | Temp ambiente normale riscaldamento | 1 | S16 | 1 | Circuito risc | Circuito risc 5 | 5 | 100 | 300 | Yes | °C
8462 | FW | 199 | 1 | 4 | 3053 | Temp ambiente risparmio riscaldamento | 1 | S16 | 1 | Circuito risc | Circuito risc 5 | 5 | 50 | 200 | Yes | °C
8463 | FW | 199 | 1 | 0 | 1001 | Ambiente-nominale | 1 | S16 | 1 | Circuito risc | Circuito risc 1 | 1 | 0 | 0 | Yes | °C
8464 | FW | 199 | 1 | 1 | 1001 | Ambiente-nominale | 1 | S16 | 1 | Circuito risc | Circuito risc 2 | 1 | 0 | 0 | Yes | °C
8465 | FW | 199 | 1 | 2 | 1001 | Ambiente-nominale | 1 | S16 | 1 | Circuito risc | Circuito risc 3 | 1 | 0 | 0 | Yes | °C
8466 | FW | 199 | 1 | 3 | 1001 | Ambiente-nominale | 1 | S16 | 1 | Circuito risc | Circuito risc 4 | 1 | 0 | 0 | Yes | °C
8467 | FW | 199 | 1 | 4 | 1001 | Ambiente-nominale | 1 | S16 | 1 | Circuito risc | Circuito risc 5 | 1 | 0 | 0 | Yes | °C
8468 | FW | 199 | 2 | 0 | 5050 | Selezione modo funzionamento acqua calda | 1 | LIST | 0 | Acqua calda | Acqua calda 1 | 1 | 0x00000057 | 0 | Yes | 0 |  | Text 0: Stand-by; Text 1: Settimana 1; Text 2: Settimana 2; Text 4: Costante; Text 6: Modalità risparmio
8469 | FW | 199 | 2 | 1 | 5050 | Selezione modo funzionamento acqua calda | 1 | LIST | 0 | Acqua calda | Acqua calda 2 | 1 | 0x00000057 | 0 | Yes | 0 |  | Text 0: Stand-by; Text 1: Settimana 1; Text 2: Settimana 2; Text 4: Costante; Text 6: Modalità risparmio
8470 | FW | 199 | 2 | 2 | 5050 | Selezione modo funzionamento acqua calda | 1 | LIST | 0 | Acqua calda | Acqua calda 3 | 1 | 0x00000057 | 0 | Yes | 0 |  | Text 0: Stand-by; Text 1: Settimana 1; Text 2: Settimana 2; Text 4: Costante; Text 6: Modalità risparmio
8471 | FW | 199 | 2 | 3 | 5050 | Selezione modo funzionamento acqua calda | 1 | LIST | 0 | Acqua calda | Acqua calda 4 | 1 | 0x00000057 | 0 | Yes | 0 |  | Text 0: Stand-by; Text 1: Settimana 1; Text 2: Settimana 2; Text 4: Costante; Text 6: Modalità risparmio
8472 | FW | 199 | 2 | 4 | 5050 | Selezione modo funzionamento acqua calda | 1 | LIST | 0 | Acqua calda | Acqua calda 5 | 1 | 0x00000057 | 0 | Yes | 0 |  | Text 0: Stand-by; Text 1: Settimana 1; Text 2: Settimana 2; Text 4: Costante; Text 6: Modalità risparmio
8473 | FW | 199 | 2 | 0 | 5051 | Temperatura acqua calda normale | 1 | S16 | 1 | Acqua calda | Acqua calda 1 | 10 | 100 | 700 | Yes | °C
8474 | FW | 199 | 2 | 0 | 5086 | Temperatura di risparmio acqua calda | 1 | U8 | 0 | Acqua calda | Acqua calda 1 | 1 | 10 | 70 | Yes | °C
8475 | FW | 199 | 2 | 1 | 5051 | Temperatura acqua calda normale | 1 | S16 | 1 | Acqua calda | Acqua calda 2 | 10 | 100 | 700 | Yes | °C
8476 | FW | 199 | 2 | 1 | 5086 | Temperatura di risparmio acqua calda | 1 | U8 | 0 | Acqua calda | Acqua calda 2 | 1 | 10 | 70 | Yes | °C
8477 | FW | 199 | 2 | 2 | 5051 | Temperatura acqua calda normale | 1 | S16 | 1 | Acqua calda | Acqua calda 3 | 10 | 100 | 700 | Yes | °C
8478 | FW | 199 | 2 | 2 | 5086 | Temperatura di risparmio acqua calda | 1 | U8 | 0 | Acqua calda | Acqua calda 3 | 1 | 10 | 70 | Yes | °C
8479 | FW | 199 | 2 | 3 | 5051 | Temperatura acqua calda normale | 1 | S16 | 1 | Acqua calda | Acqua calda 4 | 10 | 100 | 700 | Yes | °C
8480 | FW | 199 | 2 | 3 | 5086 | Temperatura di risparmio acqua calda | 1 | U8 | 0 | Acqua calda | Acqua calda 4 | 1 | 10 | 70 | Yes | °C
8481 | FW | 199 | 2 | 4 | 5051 | Temperatura acqua calda normale | 1 | S16 | 1 | Acqua calda | Acqua calda 5 | 10 | 100 | 700 | Yes | °C
8482 | FW | 199 | 2 | 4 | 5086 | Temperatura di risparmio acqua calda | 1 | U8 | 0 | Acqua calda | Acqua calda 5 | 1 | 10 | 70 | Yes | °C
8483 | FW | 199 | 2 | 0 | 1004 | Acqua calda-nominale | 1 | S16 | 1 | Acqua calda | Acqua calda 1 | 1 | 0 | 0 | No | °C
8484 | FW | 199 | 2 | 0 | 4 | Acqua calda-effettivo SF | 1 | S16 | 1 | Acqua calda | Acqua calda 1 | 1 | 0 | 0 | No | °C
8485 | FW | 199 | 2 | 1 | 1004 | Acqua calda-nominale | 1 | S16 | 1 | Acqua calda | Acqua calda 2 | 1 | 0 | 0 | No | °C
8486 | FW | 199 | 2 | 1 | 4 | Acqua calda-effettivo SF | 1 | S16 | 1 | Acqua calda | Acqua calda 2 | 1 | 0 | 0 | No | °C
8487 | FW | 199 | 2 | 2 | 1004 | Acqua calda-nominale | 1 | S16 | 1 | Acqua calda | Acqua calda 3 | 1 | 0 | 0 | No | °C
8488 | FW | 199 | 2 | 2 | 4 | Acqua calda-effettivo SF | 1 | S16 | 1 | Acqua calda | Acqua calda 3 | 1 | 0 | 0 | No | °C
8489 | FW | 199 | 2 | 3 | 1004 | Acqua calda-nominale | 1 | S16 | 1 | Acqua calda | Acqua calda 4 | 1 | 0 | 0 | No | °C
8490 | FW | 199 | 2 | 3 | 4 | Acqua calda-effettivo SF | 1 | S16 | 1 | Acqua calda | Acqua calda 4 | 1 | 0 | 0 | No | °C
8491 | FW | 199 | 2 | 4 | 1004 | Acqua calda-nominale | 1 | S16 | 1 | Acqua calda | Acqua calda 5 | 1 | 0 | 0 | No | °C
8492 | FW | 199 | 2 | 4 | 4 | Acqua calda-effettivo SF | 1 | S16 | 1 | Acqua calda | Acqua calda 5 | 1 | 0 | 0 | No | °C
8493 | FW | 199 | 1 | 0 | 2051 | Stato regolazione circuito riscaldamento | 1 | U8 | 0 | Circuito risc | Circuito risc 1 | 1 | 0 | 0 | No | 0
8494 | FW | 199 | 1 | 1 | 2051 | Stato regolazione circuito riscaldamento | 1 | U8 | 0 | Circuito risc | Circuito risc 2 | 1 | 0 | 0 | No | 0
8495 | FW | 199 | 1 | 2 | 2051 | Stato regolazione circuito riscaldamento | 1 | U8 | 0 | Circuito risc | Circuito risc 3 | 1 | 0 | 0 | No | 0
8496 | FW | 199 | 1 | 3 | 2051 | Stato regolazione circuito riscaldamento | 1 | U8 | 0 | Circuito risc | Circuito risc 4 | 1 | 0 | 0 | No | 0
8497 | FW | 199 | 1 | 4 | 2051 | Stato regolazione circuito riscaldamento | 1 | U8 | 0 | Circuito risc | Circuito risc 5 | 1 | 0 | 0 | No | 0
8498 | FW | 199 | 2 | 0 | 2052 | Stato regolazione acqua calda | 1 | U8 | 0 | Acqua calda | Acqua calda 1 | 1 | 0 | 0 | No | 0
8499 | FW | 199 | 2 | 1 | 2052 | Stato regolazione acqua calda | 1 | U8 | 0 | Acqua calda | Acqua calda 2 | 1 | 0 | 0 | No | 0
8500 | FW | 199 | 2 | 2 | 2052 | Stato regolazione acqua calda | 1 | U8 | 0 | Acqua calda | Acqua calda 3 | 1 | 0 | 0 | No | 0
8501 | FW | 199 | 2 | 3 | 2052 | Stato regolazione acqua calda | 1 | U8 | 0 | Acqua calda | Acqua calda 4 | 1 | 0 | 0 | No | 0
8502 | FW | 199 | 2 | 4 | 2052 | Stato regolazione acqua calda | 1 | U8 | 0 | Acqua calda | Acqua calda 5 | 1 | 0 | 0 | No | 0
8503 | FW | 199 | 0 | 0 | 21100 | AF2 - sensore esterno 2 | 1 | S16 | 1 | Generale | Generale | 1 | 0 | 0 | No | °C
8504 | FW | 199 | 1 | 0 | 1 | Ambiente-effettivo | 1 | S16 | 1 | Circuito risc | Circuito risc 1 | 1 | 0 | 0 | No | °C
8505 | FW | 199 | 1 | 1 | 1 | Ambiente-effettivo | 1 | S16 | 1 | Circuito risc | Circuito risc 2 | 1 | 0 | 0 | No | °C
8506 | FW | 199 | 1 | 2 | 1 | Ambiente-effettivo | 1 | S16 | 1 | Circuito risc | Circuito risc 3 | 1 | 0 | 0 | No | °C
8507 | FW | 199 | 1 | 3 | 1 | Ambiente-effettivo | 1 | S16 | 1 | Circuito risc | Circuito risc 4 | 1 | 0 | 0 | No | °C
8508 | FW | 199 | 1 | 4 | 1 | Ambiente-effettivo | 1 | S16 | 1 | Circuito risc | Circuito risc 5 | 1 | 0 | 0 | No | °C
8509 | FW | 199 | 1 | 0 | 2 | Mandata-effettivo | 1 | S16 | 1 | Circuito risc | Circuito risc 1 | 1 | 0 | 0 | No | °C
8510 | FW | 199 | 1 | 1 | 2 | Mandata-effettivo | 1 | S16 | 1 | Circuito risc | Circuito risc 2 | 1 | 0 | 0 | No | °C
8511 | FW | 199 | 1 | 2 | 2 | Mandata-effettivo | 1 | S16 | 1 | Circuito risc | Circuito risc 3 | 1 | 0 | 0 | No | °C
8512 | FW | 199 | 1 | 3 | 2 | Mandata-effettivo | 1 | S16 | 1 | Circuito risc | Circuito risc 4 | 1 | 0 | 0 | No | °C
8513 | FW | 199 | 1 | 4 | 2 | Mandata-effettivo | 1 | S16 | 1 | Circuito risc | Circuito risc 5 | 1 | 0 | 0 | No | °C
8514 | FW | 199 | 0 | 0 | 29042 | Errore attivo 1_appearance_time | 3 | U16 | 0 | Generale | Generale | 1 | 0 | 0 | No | 0
8515 | FW | 199 | 0 | 0 | 29042 | Errore attivo 1_appearance_date | 4 | U16 | 0 | Generale | Generale | 1 | 0 | 0 | No | 0
8516 | FW | 199 | 0 | 0 | 29042 | Errore attivo 1_disappear_time | 5 | U16 | 0 | Generale | Generale | 1 | 0 | 0 | No | 0
8517 | FW | 199 | 0 | 0 | 29042 | Errore attivo 1_disappear_date | 6 | U16 | 0 | Generale | Generale | 1 | 0 | 0 | No | 0
8518 | FW | 199 | 0 | 0 | 29042 | Errore attivo 1_source | 7 | U16 | 0 | Generale | Generale | 1 | 0 | 0 | No | 0
8519 | FW | 199 | 0 | 0 | 29042 | Errore attivo 1_function_group | 8 | U8 | 0 | Generale | Generale | 1 | 0 | 0 | No | 0
8520 | FW | 199 | 0 | 0 | 29042 | Errore attivo 1_function_number | 9 | U8 | 0 | Generale | Generale | 1 | 0 | 0 | No | 0
8521 | FW | 199 | 0 | 0 | 29042 | Errore attivo 1_error_type | 10 | U8 | 0 | Generale | Generale | 1 | 0 | 0 | No | 0
8522 | FW | 199 | 0 | 0 | 29042 | Errore attivo 1_error_code | 11 | U16 | 0 | Generale | Generale | 1 | 0 | 0 | No | 0
8523 | FW | 199 | 0 | 0 | 29043 | Errore attivo 2_appearance_time | 3 | U16 | 0 | Generale | Generale | 1 | 0 | 0 | No | 0
8524 | FW | 199 | 0 | 0 | 29043 | Errore attivo 2_appearance_date | 4 | U16 | 0 | Generale | Generale | 1 | 0 | 0 | No | 0
8525 | FW | 199 | 0 | 0 | 29043 | Errore attivo 2_disappear_time | 5 | U16 | 0 | Generale | Generale | 1 | 0 | 0 | No | 0
8526 | FW | 199 | 0 | 0 | 29043 | Errore attivo 2_disappear_date | 6 | U16 | 0 | Generale | Generale | 1 | 0 | 0 | No | 0
8527 | FW | 199 | 0 | 0 | 29043 | Errore attivo 2_source | 7 | U16 | 0 | Generale | Generale | 1 | 0 | 0 | No | 0
8528 | FW | 199 | 0 | 0 | 29043 | Errore attivo 2_function_group | 8 | U8 | 0 | Generale | Generale | 1 | 0 | 0 | No | 0
8529 | FW | 199 | 0 | 0 | 29043 | Errore attivo 2_function_number | 9 | U8 | 0 | Generale | Generale | 1 | 0 | 0 | No | 0
8530 | FW | 199 | 0 | 0 | 29043 | Errore attivo 2_error_type | 10 | U8 | 0 | Generale | Generale | 1 | 0 | 0 | No | 0
8531 | FW | 199 | 0 | 0 | 29043 | Errore attivo 2_error_code | 11 | U16 | 0 | Generale | Generale | 1 | 0 | 0 | No | 0
8532 | FW | 199 | 0 | 0 | 29044 | Errore attivo 3_appearance_time | 3 | U16 | 0 | Generale | Generale | 1 | 0 | 0 | No | 0
8533 | FW | 199 | 0 | 0 | 29044 | Errore attivo 3_appearance_date | 4 | U16 | 0 | Generale | Generale | 1 | 0 | 0 | No | 0
8534 | FW | 199 | 0 | 0 | 29044 | Errore attivo 3_disappear_time | 5 | U16 | 0 | Generale | Generale | 1 | 0 | 0 | No | 0
8535 | FW | 199 | 0 | 0 | 29044 | Errore attivo 3_disappear_date | 6 | U16 | 0 | Generale | Generale | 1 | 0 | 0 | No | 0
8536 | FW | 199 | 0 | 0 | 29044 | Errore attivo 3_source | 7 | U16 | 0 | Generale | Generale | 1 | 0 | 0 | No | 0
8537 | FW | 199 | 0 | 0 | 29044 | Errore attivo 3_function_group | 8 | U8 | 0 | Generale | Generale | 1 | 0 | 0 | No | 0
8538 | FW | 199 | 0 | 0 | 29044 | Errore attivo 3_function_number | 9 | U8 | 0 | Generale | Generale | 1 | 0 | 0 | No | 0
8539 | FW | 199 | 0 | 0 | 29044 | Errore attivo 3_error_type | 10 | U8 | 0 | Generale | Generale | 1 | 0 | 0 | No | 0
8540 | FW | 199 | 0 | 0 | 29044 | Errore attivo 3_error_code | 11 | U16 | 0 | Generale | Generale | 1 | 0 | 0 | No | 0
8541 | FW | 199 | 0 | 0 | 29045 | Errore attivo 4_appearance_time | 3 | U16 | 0 | Generale | Generale | 1 | 0 | 0 | No | 0
8542 | FW | 199 | 0 | 0 | 29045 | Errore attivo 4_appearance_date | 4 | U16 | 0 | Generale | Generale | 1 | 0 | 0 | No | 0
8543 | FW | 199 | 0 | 0 | 29045 | Errore attivo 4_disappear_time | 5 | U16 | 0 | Generale | Generale | 1 | 0 | 0 | No | 0
8544 | FW | 199 | 0 | 0 | 29045 | Errore attivo 4_disappear_date | 6 | U16 | 0 | Generale | Generale | 1 | 0 | 0 | No | 0
8545 | FW | 199 | 0 | 0 | 29045 | Errore attivo 4_source | 7 | U16 | 0 | Generale | Generale | 1 | 0 | 0 | No | 0
8546 | FW | 199 | 0 | 0 | 29045 | Errore attivo 4_function_group | 8 | U8 | 0 | Generale | Generale | 1 | 0 | 0 | No | 0
8547 | FW | 199 | 0 | 0 | 29045 | Errore attivo 4_function_number | 9 | U8 | 0 | Generale | Generale | 1 | 0 | 0 | No | 0
8548 | FW | 199 | 0 | 0 | 29045 | Errore attivo 4_error_type | 10 | U8 | 0 | Generale | Generale | 1 | 0 | 0 | No | 0
8549 | FW | 199 | 0 | 0 | 29045 | Errore attivo 4_error_code | 11 | U16 | 0 | Generale | Generale | 1 | 0 | 0 | No | 0
8550 | FW | 199 | 0 | 0 | 29046 | Errore attivo 5_appearance_time | 3 | U16 | 0 | Generale | Generale | 1 | 0 | 0 | No | 0
8551 | FW | 199 | 0 | 0 | 29046 | Errore attivo 5_appearance_date | 4 | U16 | 0 | Generale | Generale | 1 | 0 | 0 | No | 0
8552 | FW | 199 | 0 | 0 | 29046 | Errore attivo 5_disappear_time | 5 | U16 | 0 | Generale | Generale | 1 | 0 | 0 | No | 0
8553 | FW | 199 | 0 | 0 | 29046 | Errore attivo 5_disappear_date | 6 | U16 | 0 | Generale | Generale | 1 | 0 | 0 | No | 0
8554 | FW | 199 | 0 | 0 | 29046 | Errore attivo 5_source | 7 | U16 | 0 | Generale | Generale | 1 | 0 | 0 | No | 0
8555 | FW | 199 | 0 | 0 | 29046 | Errore attivo 5_function_group | 8 | U8 | 0 | Generale | Generale | 1 | 0 | 0 | No | 0
8556 | FW | 199 | 0 | 0 | 29046 | Errore attivo 5_function_number | 9 | U8 | 0 | Generale | Generale | 1 | 0 | 0 | No | 0
8557 | FW | 199 | 0 | 0 | 29046 | Errore attivo 5_error_type | 10 | U8 | 0 | Generale | Generale | 1 | 0 | 0 | No | 0
8558 | FW | 199 | 0 | 0 | 29046 | Errore attivo 5_error_code | 11 | U16 | 0 | Generale | Generale | 1 | 0 | 0 | No | 0
8559 | FW | 199 | 0 | 0 | 23084 | Attivare test di relè TTE-FW | 1 | U8 | 0 | Generale | Generale | 1 | 0 | 1 | No | 0
8560 | FW | 199 | 0 | 0 | 21031 | DKP hardware-uscita | 1 | U8 | 0 | Generale | Generale | 1 | 0 | 1 | Yes | 0 | Stato dell'uscita / attivazione 0=OFF 1=ON
8561 | FW | 199 | 0 | 0 | 21032 | YFW+ hardware-uscita | 1 | U8 | 0 | Generale | Generale | 1 | 0 | 1 | Yes | 0 | Stato dell'uscita / attivazione 0=OFF 1=ON
8562 | FW | 199 | 0 | 0 | 21033 | YFW- hardware-uscita | 1 | U8 | 0 | Generale | Generale | 1 | 0 | 1 | Yes | 0 | Stato dell'uscita / attivazione 0=OFF 1=ON
8563 | FW | 199 | 0 | 0 | 21034 | MK1 hardware-uscita | 1 | U8 | 0 | Generale | Generale | 1 | 0 | 1 | Yes | 0 | Stato dell'uscita / attivazione 0=OFF 1=ON
8564 | FW | 199 | 0 | 0 | 21035 | YK1+ hardware-uscita | 1 | U8 | 0 | Generale | Generale | 1 | 0 | 1 | Yes | 0 | Stato dell'uscita / attivazione 0=OFF 1=ON
8565 | FW | 199 | 0 | 0 | 21036 | YK1- hardware-uscita | 1 | U8 | 0 | Generale | Generale | 1 | 0 | 1 | Yes | 0 | Stato dell'uscita / attivazione 0=OFF 1=ON
8566 | FW | 199 | 0 | 0 | 21037 | SLP1 hardware-uscita | 1 | U8 | 0 | Generale | Generale | 1 | 0 | 1 | Yes | 0 | Stato dell'uscita / attivazione 0=OFF 1=ON
8567 | FW | 199 | 0 | 0 | 21038 | SLP2 hardware-uscita | 1 | U8 | 0 | Generale | Generale | 1 | 0 | 1 | Yes | 0 | Stato dell'uscita / attivazione 0=OFF 1=ON
8568 | FW | 199 | 0 | 0 | 21039 | VA2 hardware-uscita | 1 | U8 | 0 | Generale | Generale | 1 | 0 | 1 | Yes | 0 | Stato dell'uscita / attivazione 0=OFF 1=ON
8569 | FW | 199 | 0 | 0 | 21040 | VA1 0-10V/0-20mA hardware-uscita | 1 | U8 | 0 | Generale | Generale | 5 | 0 | 100 | Yes | %
8570 | FW | 199 | 0 | 0 | 21041 | VA3 0-10V/PWM hardware-uscita | 1 | U8 | 0 | Generale | Generale | 5 | 0 | 100 | Yes | %
8571 | FW | 199 | 0 | 0 | 21042 | VA4 0-10V/PWM hardware-uscita | 1 | U8 | 0 | Generale | Generale | 5 | 0 | 100 | Yes | %
8572 | FW | 199 | 0 | 0 | 21043 | VA5 0-10V/PWM hardware-uscita | 1 | U8 | 0 | Generale | Generale | 5 | 0 | 100 | Yes | %
8573 | FW | 199 | 0 | 0 | 21044 | Attivare test dei relè TTE-FE | 1 | LIST | 0 | Generale | Generale | 1 | 0x0000003F | 0 | Yes | 0 | Attivare test dei relè t#0=AUS#1=EIN | Text 0: 0=AUS; Text 1: 1=FE1; Text 2: 2=FE2; Text 3: 3=FE3; Text 4: 4=FE4; Text 5: 5=FE5; Text 20: 20=WW1; Text 21: 21=WW2; Text 22: 22=WW3; Text 23: 23=WW4; Text 24: 24=WW5
8574 | FW | 199 | 0 | 0 | 21045 | FE-VA1 hardware-uscita | 1 | U8 | 0 | Generale | Generale | 1 | 0 | 1 | Yes | 0 | Stato dell'uscita / attivazione 0=OFF 1=ON
8575 | FW | 199 | 0 | 0 | 21046 | FE-VA2 hardware-uscita | 1 | U8 | 0 | Generale | Generale | 1 | 0 | 1 | Yes | 0 | Stato dell'uscita / attivazione 0=OFF 1=ON
8576 | FW | 199 | 0 | 0 | 21047 | FE-VA3 hardware-uscita | 1 | U8 | 0 | Generale | Generale | 1 | 0 | 1 | Yes | 0 | Stato dell'uscita / attivazione 0=OFF 1=ON
8577 | FW | 199 | 0 | 0 | 21048 | FE-VA10V/PWM hardware-uscita | 1 | U8 | 0 | Generale | Generale | 5 | 0 | 100 | Yes | %
8578 | FW | 199 | 0 | 0 | 200 | Info AF | 1 | S16 | 1 | Generale | Generale | 1 | 0 | 0 | No | °C
8579 | FW | 199 | 0 | 0 | 201 | Info RLF | 1 | S16 | 1 | Generale | Generale | 1 | 0 | 0 | No | °C
8580 | FW | 199 | 0 | 0 | 202 | Info VF | 1 | S16 | 1 | Generale | Generale | 1 | 0 | 0 | No | °C
8581 | FW | 199 | 0 | 0 | 203 | Info VF1 | 1 | S16 | 1 | Generale | Generale | 1 | 0 | 0 | No | °C
8582 | FW | 199 | 0 | 0 | 204 | Info SF1 | 1 | S16 | 1 | Generale | Generale | 1 | 0 | 0 | No | °C
8583 | FW | 199 | 0 | 0 | 205 | Info SF2 | 1 | S16 | 1 | Generale | Generale | 1 | 0 | 0 | No | °C
8584 | FW | 199 | 0 | 0 | 206 | Info VE4 | 1 | S16 | 1 | Generale | Generale | 1 | 0 | 0 | No | °C
8585 | FW | 199 | 0 | 0 | 207 | Info VE5 | 1 | S16 | 1 | Generale | Generale | 1 | 0 | 0 | No | °C
8586 | FW | 199 | 0 | 0 | 208 | Info VE6 | 1 | S16 | 1 | Generale | Generale | 1 | 0 | 0 | No | °C
8587 | FW | 199 | 0 | 0 | 209 | Info VE7 | 1 | S16 | 1 | Generale | Generale | 1 | 0 | 0 | No | °C
8588 | FW | 199 | 0 | 0 | 210 | Info VE8 | 1 | S16 | 1 | Generale | Generale | 1 | 0 | 0 | No | °C
8589 | FW | 199 | 0 | 0 | 211 | Info VE9 | 1 | S16 | 1 | Generale | Generale | 1 | 0 | 0 | No | °C
8590 | FW | 199 | 0 | 0 | 212 | Info VE1-FE1 | 1 | S16 | 1 | Generale | Generale | 1 | 0 | 0 | No | °C
8591 | FW | 199 | 0 | 0 | 213 | Info VE2-FE1 | 1 | S16 | 1 | Generale | Generale | 1 | 0 | 0 | No | °C
8592 | FW | 199 | 0 | 0 | 214 | Info VE3-FE1 | 1 | S16 | 1 | Generale | Generale | 1 | 0 | 0 | No | °C
8593 | FW | 199 | 0 | 0 | 215 | Info VE1-FE2 | 1 | S16 | 1 | Generale | Generale | 1 | 0 | 0 | No | °C
8594 | FW | 199 | 0 | 0 | 216 | Info VE2-FE2 | 1 | S16 | 1 | Generale | Generale | 1 | 0 | 0 | No | °C
8595 | FW | 199 | 0 | 0 | 217 | Info VE3-FE2 | 1 | S16 | 1 | Generale | Generale | 1 | 0 | 0 | No | °C
8596 | FW | 199 | 0 | 0 | 218 | Info VE1-FE3 | 1 | S16 | 1 | Generale | Generale | 1 | 0 | 0 | No | °C
8597 | FW | 199 | 0 | 0 | 219 | Info VE2-FE3 | 1 | S16 | 1 | Generale | Generale | 1 | 0 | 0 | No | °C
8598 | FW | 199 | 0 | 0 | 220 | Info VE3-FE3 | 1 | S16 | 1 | Generale | Generale | 1 | 0 | 0 | No | °C
8599 | FW | 199 | 0 | 0 | 221 | Info VE1-FE4 | 1 | S16 | 1 | Generale | Generale | 1 | 0 | 0 | No | °C
8600 | FW | 199 | 0 | 0 | 222 | Info VE2-FE4 | 1 | S16 | 1 | Generale | Generale | 1 | 0 | 0 | No | °C
8601 | FW | 199 | 0 | 0 | 223 | Info VE3-FE4 | 1 | S16 | 1 | Generale | Generale | 1 | 0 | 0 | No | °C
8602 | FW | 199 | 0 | 0 | 224 | Info VE1-FE5 | 1 | S16 | 1 | Generale | Generale | 1 | 0 | 0 | No | °C
8603 | FW | 199 | 0 | 0 | 225 | Info VE2-FE5 | 1 | S16 | 1 | Generale | Generale | 1 | 0 | 0 | No | °C
8604 | FW | 199 | 0 | 0 | 226 | Info VE3-FE5 | 1 | S16 | 1 | Generale | Generale | 1 | 0 | 0 | No | °C
8605 | FW | 199 | 0 | 0 | 227 | Info VE10/IMP | 1 | U16 | 0 | Generale | Generale | 1 | 0 | 0 | No | 0
8606 | FW | 199 | 0 | 0 | 228 | Info VE3/IMP-FE1 | 1 | U16 | 0 | Generale | Generale | 1 | 0 | 0 | No | 0
8607 | FW | 199 | 0 | 0 | 229 | Info VE3/IMP-FE2 | 1 | U16 | 0 | Generale | Generale | 1 | 0 | 0 | No | 0
8608 | FW | 199 | 0 | 0 | 230 | Info VE3/IMP-FE3 | 1 | U16 | 0 | Generale | Generale | 1 | 0 | 0 | No | 0
8609 | FW | 199 | 0 | 0 | 231 | Info VE3/IMP-FE4 | 1 | U16 | 0 | Generale | Generale | 1 | 0 | 0 | No | 0
8610 | FW | 199 | 0 | 0 | 232 | Info VE3/IMP-FE5 | 1 | U16 | 0 | Generale | Generale | 1 | 0 | 0 | No | 0
8611 | FW | 199 | 0 | 0 | 233 | Info VE10V-FE1 | 1 | S16 | 1 | Generale | Generale | 1 | 0 | 0 | No | 0
8612 | FW | 199 | 0 | 0 | 234 | Info VE10V-FE2 | 1 | S16 | 1 | Generale | Generale | 1 | 0 | 0 | No | 0
8613 | FW | 199 | 0 | 0 | 235 | Info VE10V-FE3 | 1 | S16 | 1 | Generale | Generale | 1 | 0 | 0 | No | 0
8614 | FW | 199 | 0 | 0 | 236 | Info VE10V-FE4 | 1 | S16 | 1 | Generale | Generale | 1 | 0 | 0 | No | 0
8615 | FW | 199 | 0 | 0 | 237 | Info VE10V-FE5 | 1 | S16 | 1 | Generale | Generale | 1 | 0 | 0 | No | 0
8616 | FW | 199 | 0 | 0 | 132 | Ore di funzionamento_high | 2 | U32 | 0 | Generale | Generale | 1 | 0 | 0 | No | h
8617 | FW | 199 | 0 | 0 | 132 | Ore di funzionamento_low | 1 | U32 | 0 | Generale | Generale | 1 | 0 | 0 | No | h
8618 | FW | 199 | 20 | 1 | 0 | Energia attuale_high | 2 | U32 | 3 | MBUS | Mbus 1 | 1 | 0 | 0 | No | MWh
8619 | FW | 199 | 20 | 1 | 0 | Energia attuale_low | 1 | U32 | 3 | MBUS | Mbus 1 | 1 | 0 | 0 | No | MWh
8620 | FW | 199 | 20 | 1 | 1 | Potenza attuale_high | 2 | U32 | 1 | MBUS | Mbus 1 | 1 | 0 | 0 | No | kW
8621 | FW | 199 | 20 | 1 | 1 | Potenza attuale_low | 1 | U32 | 1 | MBUS | Mbus 1 | 1 | 0 | 0 | No | kW
8622 | FW | 199 | 20 | 1 | 50 | Energia attuale freddo_high | 2 | U32 | 3 | MBUS | Mbus 1 | 1 | 0 | 0 | No | MWh
8623 | FW | 199 | 20 | 1 | 50 | Energia attuale freddo_low | 1 | U32 | 3 | MBUS | Mbus 1 | 1 | 0 | 0 | No | MWh
8624 | FW | 199 | 20 | 1 | 51 | Potenza attuale freddo_high | 2 | U32 | 1 | MBUS | Mbus 1 | 1 | 0 | 0 | No | kW
8625 | FW | 199 | 20 | 1 | 51 | Potenza attuale freddo_low | 1 | U32 | 1 | MBUS | Mbus 1 | 1 | 0 | 0 | No | kW
8626 | FW | 199 | 20 | 1 | 2 | Portata attuale_high | 2 | U32 | 0 | MBUS | Mbus 1 | 1 | 0 | 0 | No | l/h
8627 | FW | 199 | 20 | 1 | 2 | Portata attuale_low | 1 | U32 | 0 | MBUS | Mbus 1 | 1 | 0 | 0 | No | l/h
8628 | FW | 199 | 20 | 1 | 3 | Volume attuale_high | 2 | U32 | 1 | MBUS | Mbus 1 | 1 | 0 | 0 | No | m3
8629 | FW | 199 | 20 | 1 | 3 | Volume attuale_low | 1 | U32 | 1 | MBUS | Mbus 1 | 1 | 0 | 0 | No | m3
8630 | FW | 199 | 20 | 1 | 4 | Temperatura di mandata attuale | 1 | S16 | 1 | MBUS | Mbus 1 | 1 | 0 | 0 | No | °C
8631 | FW | 199 | 20 | 1 | 5 | Temperatura di ritorno attuale | 1 | S16 | 1 | MBUS | Mbus 1 | 1 | 0 | 0 | No | °C
8632 | FW | 199 | 20 | 1 | 6 | Temperatura differenziale attuale | 1 | S16 | 1 | MBUS | Mbus 1 | 1 | 0 | 0 | No | K
8633 | FW | 199 | 20 | 1 | 7 | N. di serie_high | 2 | U32 | 0 | MBUS | Mbus 1 | 1 | 0 | 0 | No | 0
8634 | FW | 199 | 20 | 1 | 7 | N. di serie_low | 1 | U32 | 0 | MBUS | Mbus 1 | 1 | 0 | 0 | No | 0
8635 | FW | 199 | 20 | 1 | 8 | Messaggio di errore/Mbus stato byte | 1 | U8 | 0 | MBUS | Mbus 1 | 1 | 0 | 0 | No | 0
8636 | FW | 199 | 20 | 1 | 11 | Corrente elettrica_high | 2 | U32 | 2 | MBUS | Mbus 1 | 1 | 0 | 0 | No | 0
8637 | FW | 199 | 20 | 1 | 11 | Corrente elettrica_low | 1 | U32 | 2 | MBUS | Mbus 1 | 1 | 0 | 0 | No | 0
8638 | FW | 199 | 20 | 1 | 12 | Tensione | 1 | U16 | 1 | MBUS | Mbus 1 | 1 | 0 | 0 | No | 0
8639 | FW | 199 | 20 | 1 | 13 | Coseno phi | 1 | U16 | 3 | MBUS | Mbus 1 | 1 | 0 | 0 | No | 0
8640 | FW | 199 | 20 | 2 | 0 | Energia attuale_high | 2 | U32 | 3 | MBUS | Mbus 2 | 1 | 0 | 0 | No | MWh
8641 | FW | 199 | 20 | 2 | 0 | Energia attuale_low | 1 | U32 | 3 | MBUS | Mbus 2 | 1 | 0 | 0 | No | MWh
8642 | FW | 199 | 20 | 2 | 1 | Potenza attuale_high | 2 | U32 | 1 | MBUS | Mbus 2 | 1 | 0 | 0 | No | kW
8643 | FW | 199 | 20 | 2 | 1 | Potenza attuale_low | 1 | U32 | 1 | MBUS | Mbus 2 | 1 | 0 | 0 | No | kW
8644 | FW | 199 | 20 | 2 | 50 | Energia attuale freddo_high | 2 | U32 | 3 | MBUS | Mbus 2 | 1 | 0 | 0 | No | MWh
8645 | FW | 199 | 20 | 2 | 50 | Energia attuale freddo_low | 1 | U32 | 3 | MBUS | Mbus 2 | 1 | 0 | 0 | No | MWh
8646 | FW | 199 | 20 | 2 | 51 | Potenza attuale freddo_high | 2 | U32 | 1 | MBUS | Mbus 2 | 1 | 0 | 0 | No | kW
8647 | FW | 199 | 20 | 2 | 51 | Potenza attuale freddo_low | 1 | U32 | 1 | MBUS | Mbus 2 | 1 | 0 | 0 | No | kW
8648 | FW | 199 | 20 | 2 | 2 | Portata attuale_high | 2 | U32 | 0 | MBUS | Mbus 2 | 1 | 0 | 0 | No | l/h
8649 | FW | 199 | 20 | 2 | 2 | Portata attuale_low | 1 | U32 | 0 | MBUS | Mbus 2 | 1 | 0 | 0 | No | l/h
8650 | FW | 199 | 20 | 2 | 3 | Volume attuale_high | 2 | U32 | 1 | MBUS | Mbus 2 | 1 | 0 | 0 | No | m3
8651 | FW | 199 | 20 | 2 | 3 | Volume attuale_low | 1 | U32 | 1 | MBUS | Mbus 2 | 1 | 0 | 0 | No | m3
8652 | FW | 199 | 20 | 2 | 4 | Temperatura di mandata attuale | 1 | S16 | 1 | MBUS | Mbus 2 | 1 | 0 | 0 | No | °C
8653 | FW | 199 | 20 | 2 | 5 | Temperatura di ritorno attuale | 1 | S16 | 1 | MBUS | Mbus 2 | 1 | 0 | 0 | No | °C
8654 | FW | 199 | 20 | 2 | 6 | Temperatura differenziale attuale | 1 | S16 | 1 | MBUS | Mbus 2 | 1 | 0 | 0 | No | K
8655 | FW | 199 | 20 | 2 | 7 | N. di serie_high | 2 | U32 | 0 | MBUS | Mbus 2 | 1 | 0 | 0 | No | 0
8656 | FW | 199 | 20 | 2 | 7 | N. di serie_low | 1 | U32 | 0 | MBUS | Mbus 2 | 1 | 0 | 0 | No | 0
8657 | FW | 199 | 20 | 2 | 8 | Messaggio di errore/Mbus stato byte | 1 | U8 | 0 | MBUS | Mbus 2 | 1 | 0 | 0 | No | 0
8658 | FW | 199 | 20 | 2 | 11 | Corrente elettrica_high | 2 | U32 | 2 | MBUS | Mbus 2 | 1 | 0 | 0 | No | 0
8659 | FW | 199 | 20 | 2 | 11 | Corrente elettrica_low | 1 | U32 | 2 | MBUS | Mbus 2 | 1 | 0 | 0 | No | 0
8660 | FW | 199 | 20 | 2 | 12 | Tensione | 1 | U16 | 1 | MBUS | Mbus 2 | 1 | 0 | 0 | No | 0
8661 | FW | 199 | 20 | 2 | 13 | Coseno phi | 1 | U16 | 3 | MBUS | Mbus 2 | 1 | 0 | 0 | No | 0
8662 | FW | 199 | 20 | 3 | 0 | Energia attuale_high | 2 | U32 | 3 | MBUS | Mbus 3 | 1 | 0 | 0 | No | MWh
8663 | FW | 199 | 20 | 3 | 0 | Energia attuale_low | 1 | U32 | 3 | MBUS | Mbus 3 | 1 | 0 | 0 | No | MWh
8664 | FW | 199 | 20 | 3 | 1 | Potenza attuale_high | 2 | U32 | 1 | MBUS | Mbus 3 | 1 | 0 | 0 | No | kW
8665 | FW | 199 | 20 | 3 | 1 | Potenza attuale_low | 1 | U32 | 1 | MBUS | Mbus 3 | 1 | 0 | 0 | No | kW
8666 | FW | 199 | 20 | 3 | 50 | Energia attuale freddo_high | 2 | U32 | 3 | MBUS | Mbus 3 | 1 | 0 | 0 | No | MWh
8667 | FW | 199 | 20 | 3 | 50 | Energia attuale freddo_low | 1 | U32 | 3 | MBUS | Mbus 3 | 1 | 0 | 0 | No | MWh
8668 | FW | 199 | 20 | 3 | 51 | Potenza attuale freddo_high | 2 | U32 | 1 | MBUS | Mbus 3 | 1 | 0 | 0 | No | kW
8669 | FW | 199 | 20 | 3 | 51 | Potenza attuale freddo_low | 1 | U32 | 1 | MBUS | Mbus 3 | 1 | 0 | 0 | No | kW
8670 | FW | 199 | 20 | 3 | 2 | Portata attuale_high | 2 | U32 | 0 | MBUS | Mbus 3 | 1 | 0 | 0 | No | l/h
8671 | FW | 199 | 20 | 3 | 2 | Portata attuale_low | 1 | U32 | 0 | MBUS | Mbus 3 | 1 | 0 | 0 | No | l/h
8672 | FW | 199 | 20 | 3 | 3 | Volume attuale_high | 2 | U32 | 1 | MBUS | Mbus 3 | 1 | 0 | 0 | No | m3
8673 | FW | 199 | 20 | 3 | 3 | Volume attuale_low | 1 | U32 | 1 | MBUS | Mbus 3 | 1 | 0 | 0 | No | m3
8674 | FW | 199 | 20 | 3 | 4 | Temperatura di mandata attuale | 1 | S16 | 1 | MBUS | Mbus 3 | 1 | 0 | 0 | No | °C
8675 | FW | 199 | 20 | 3 | 5 | Temperatura di ritorno attuale | 1 | S16 | 1 | MBUS | Mbus 3 | 1 | 0 | 0 | No | °C
8676 | FW | 199 | 20 | 3 | 6 | Temperatura differenziale attuale | 1 | S16 | 1 | MBUS | Mbus 3 | 1 | 0 | 0 | No | K
8677 | FW | 199 | 20 | 3 | 7 | N. di serie_high | 2 | U32 | 0 | MBUS | Mbus 3 | 1 | 0 | 0 | No | 0
8678 | FW | 199 | 20 | 3 | 7 | N. di serie_low | 1 | U32 | 0 | MBUS | Mbus 3 | 1 | 0 | 0 | No | 0
8679 | FW | 199 | 20 | 3 | 8 | Messaggio di errore/Mbus stato byte | 1 | U8 | 0 | MBUS | Mbus 3 | 1 | 0 | 0 | No | 0
8680 | FW | 199 | 20 | 3 | 11 | Corrente elettrica_high | 2 | U32 | 2 | MBUS | Mbus 3 | 1 | 0 | 0 | No | 0
8681 | FW | 199 | 20 | 3 | 11 | Corrente elettrica_low | 1 | U32 | 2 | MBUS | Mbus 3 | 1 | 0 | 0 | No | 0
8682 | FW | 199 | 20 | 3 | 12 | Tensione | 1 | U16 | 1 | MBUS | Mbus 3 | 1 | 0 | 0 | No | 0
8683 | FW | 199 | 20 | 3 | 13 | Coseno phi | 1 | U16 | 3 | MBUS | Mbus 3 | 1 | 0 | 0 | No | 0
8684 | FW | 199 | 20 | 4 | 0 | Energia attuale_high | 2 | U32 | 3 | MBUS | Mbus 4 | 1 | 0 | 0 | No | MWh
8685 | FW | 199 | 20 | 4 | 0 | Energia attuale_low | 1 | U32 | 3 | MBUS | Mbus 4 | 1 | 0 | 0 | No | MWh
8686 | FW | 199 | 20 | 4 | 1 | Potenza attuale_high | 2 | U32 | 1 | MBUS | Mbus 4 | 1 | 0 | 0 | No | kW
8687 | FW | 199 | 20 | 4 | 1 | Potenza attuale_low | 1 | U32 | 1 | MBUS | Mbus 4 | 1 | 0 | 0 | No | kW
8688 | FW | 199 | 20 | 4 | 50 | Energia attuale freddo_high | 2 | U32 | 3 | MBUS | Mbus 4 | 1 | 0 | 0 | No | MWh
8689 | FW | 199 | 20 | 4 | 50 | Energia attuale freddo_low | 1 | U32 | 3 | MBUS | Mbus 4 | 1 | 0 | 0 | No | MWh
8690 | FW | 199 | 20 | 4 | 51 | Potenza attuale freddo_high | 2 | U32 | 1 | MBUS | Mbus 4 | 1 | 0 | 0 | No | kW
8691 | FW | 199 | 20 | 4 | 51 | Potenza attuale freddo_low | 1 | U32 | 1 | MBUS | Mbus 4 | 1 | 0 | 0 | No | kW
8692 | FW | 199 | 20 | 4 | 2 | Portata attuale_high | 2 | U32 | 0 | MBUS | Mbus 4 | 1 | 0 | 0 | No | l/h
8693 | FW | 199 | 20 | 4 | 2 | Portata attuale_low | 1 | U32 | 0 | MBUS | Mbus 4 | 1 | 0 | 0 | No | l/h
8694 | FW | 199 | 20 | 4 | 3 | Volume attuale_high | 2 | U32 | 1 | MBUS | Mbus 4 | 1 | 0 | 0 | No | m3
8695 | FW | 199 | 20 | 4 | 3 | Volume attuale_low | 1 | U32 | 1 | MBUS | Mbus 4 | 1 | 0 | 0 | No | m3
8696 | FW | 199 | 20 | 4 | 4 | Temperatura di mandata attuale | 1 | S16 | 1 | MBUS | Mbus 4 | 1 | 0 | 0 | No | °C
8697 | FW | 199 | 20 | 4 | 5 | Temperatura di ritorno attuale | 1 | S16 | 1 | MBUS | Mbus 4 | 1 | 0 | 0 | No | °C
8698 | FW | 199 | 20 | 4 | 6 | Temperatura differenziale attuale | 1 | S16 | 1 | MBUS | Mbus 4 | 1 | 0 | 0 | No | K
8699 | FW | 199 | 20 | 4 | 7 | N. di serie_high | 2 | U32 | 0 | MBUS | Mbus 4 | 1 | 0 | 0 | No | 0
8700 | FW | 199 | 20 | 4 | 7 | N. di serie_low | 1 | U32 | 0 | MBUS | Mbus 4 | 1 | 0 | 0 | No | 0
8701 | FW | 199 | 20 | 4 | 8 | Messaggio di errore/Mbus stato byte | 1 | U8 | 0 | MBUS | Mbus 4 | 1 | 0 | 0 | No | 0
8702 | FW | 199 | 20 | 4 | 11 | Corrente elettrica_high | 2 | U32 | 2 | MBUS | Mbus 4 | 1 | 0 | 0 | No | 0
8703 | FW | 199 | 20 | 4 | 11 | Corrente elettrica_low | 1 | U32 | 2 | MBUS | Mbus 4 | 1 | 0 | 0 | No | 0
8704 | FW | 199 | 20 | 4 | 12 | Tensione | 1 | U16 | 1 | MBUS | Mbus 4 | 1 | 0 | 0 | No | 0
8705 | FW | 199 | 20 | 4 | 13 | Coseno phi | 1 | U16 | 3 | MBUS | Mbus 4 | 1 | 0 | 0 | No | 0
8706 | FW | 199 | 20 | 5 | 0 | Energia attuale_high | 2 | U32 | 3 | MBUS | Mbus 5 | 1 | 0 | 0 | No | MWh
8707 | FW | 199 | 20 | 5 | 0 | Energia attuale_low | 1 | U32 | 3 | MBUS | Mbus 5 | 1 | 0 | 0 | No | MWh
8708 | FW | 199 | 20 | 5 | 1 | Potenza attuale_high | 2 | U32 | 1 | MBUS | Mbus 5 | 1 | 0 | 0 | No | kW
8709 | FW | 199 | 20 | 5 | 1 | Potenza attuale_low | 1 | U32 | 1 | MBUS | Mbus 5 | 1 | 0 | 0 | No | kW
8710 | FW | 199 | 20 | 5 | 50 | Energia attuale freddo_high | 2 | U32 | 3 | MBUS | Mbus 5 | 1 | 0 | 0 | No | MWh
8711 | FW | 199 | 20 | 5 | 50 | Energia attuale freddo_low | 1 | U32 | 3 | MBUS | Mbus 5 | 1 | 0 | 0 | No | MWh
8712 | FW | 199 | 20 | 5 | 51 | Potenza attuale freddo_high | 2 | U32 | 1 | MBUS | Mbus 5 | 1 | 0 | 0 | No | kW
8713 | FW | 199 | 20 | 5 | 51 | Potenza attuale freddo_low | 1 | U32 | 1 | MBUS | Mbus 5 | 1 | 0 | 0 | No | kW
8714 | FW | 199 | 20 | 5 | 2 | Portata attuale_high | 2 | U32 | 0 | MBUS | Mbus 5 | 1 | 0 | 0 | No | l/h
8715 | FW | 199 | 20 | 5 | 2 | Portata attuale_low | 1 | U32 | 0 | MBUS | Mbus 5 | 1 | 0 | 0 | No | l/h
8716 | FW | 199 | 20 | 5 | 3 | Volume attuale_high | 2 | U32 | 1 | MBUS | Mbus 5 | 1 | 0 | 0 | No | m3
8717 | FW | 199 | 20 | 5 | 3 | Volume attuale_low | 1 | U32 | 1 | MBUS | Mbus 5 | 1 | 0 | 0 | No | m3
8718 | FW | 199 | 20 | 5 | 4 | Temperatura di mandata attuale | 1 | S16 | 1 | MBUS | Mbus 5 | 1 | 0 | 0 | No | °C
8719 | FW | 199 | 20 | 5 | 5 | Temperatura di ritorno attuale | 1 | S16 | 1 | MBUS | Mbus 5 | 1 | 0 | 0 | No | °C
8720 | FW | 199 | 20 | 5 | 6 | Temperatura differenziale attuale | 1 | S16 | 1 | MBUS | Mbus 5 | 1 | 0 | 0 | No | K
8721 | FW | 199 | 20 | 5 | 7 | N. di serie_high | 2 | U32 | 0 | MBUS | Mbus 5 | 1 | 0 | 0 | No | 0
8722 | FW | 199 | 20 | 5 | 7 | N. di serie_low | 1 | U32 | 0 | MBUS | Mbus 5 | 1 | 0 | 0 | No | 0
8723 | FW | 199 | 20 | 5 | 8 | Messaggio di errore/Mbus stato byte | 1 | U8 | 0 | MBUS | Mbus 5 | 1 | 0 | 0 | No | 0
8724 | FW | 199 | 20 | 5 | 11 | Corrente elettrica_high | 2 | U32 | 2 | MBUS | Mbus 5 | 1 | 0 | 0 | No | 0
8725 | FW | 199 | 20 | 5 | 11 | Corrente elettrica_low | 1 | U32 | 2 | MBUS | Mbus 5 | 1 | 0 | 0 | No | 0
8726 | FW | 199 | 20 | 5 | 12 | Tensione | 1 | U16 | 1 | MBUS | Mbus 5 | 1 | 0 | 0 | No | 0
8727 | FW | 199 | 20 | 5 | 13 | Coseno phi | 1 | U16 | 3 | MBUS | Mbus 5 | 1 | 0 | 0 | No | 0
8728 | FW | 199 | 20 | 6 | 0 | Energia attuale_high | 2 | U32 | 3 | MBUS | Mbus 6 | 1 | 0 | 0 | No | MWh
8729 | FW | 199 | 20 | 6 | 0 | Energia attuale_low | 1 | U32 | 3 | MBUS | Mbus 6 | 1 | 0 | 0 | No | MWh
8730 | FW | 199 | 20 | 6 | 1 | Potenza attuale_high | 2 | U32 | 1 | MBUS | Mbus 6 | 1 | 0 | 0 | No | kW
8731 | FW | 199 | 20 | 6 | 1 | Potenza attuale_low | 1 | U32 | 1 | MBUS | Mbus 6 | 1 | 0 | 0 | No | kW
8732 | FW | 199 | 20 | 6 | 50 | Energia attuale freddo_high | 2 | U32 | 3 | MBUS | Mbus 6 | 1 | 0 | 0 | No | MWh
8733 | FW | 199 | 20 | 6 | 50 | Energia attuale freddo_low | 1 | U32 | 3 | MBUS | Mbus 6 | 1 | 0 | 0 | No | MWh
8734 | FW | 199 | 20 | 6 | 51 | Potenza attuale freddo_high | 2 | U32 | 1 | MBUS | Mbus 6 | 1 | 0 | 0 | No | kW
8735 | FW | 199 | 20 | 6 | 51 | Potenza attuale freddo_low | 1 | U32 | 1 | MBUS | Mbus 6 | 1 | 0 | 0 | No | kW
8736 | FW | 199 | 20 | 6 | 2 | Portata attuale_high | 2 | U32 | 0 | MBUS | Mbus 6 | 1 | 0 | 0 | No | l/h
8737 | FW | 199 | 20 | 6 | 2 | Portata attuale_low | 1 | U32 | 0 | MBUS | Mbus 6 | 1 | 0 | 0 | No | l/h
8738 | FW | 199 | 20 | 6 | 3 | Volume attuale_high | 2 | U32 | 1 | MBUS | Mbus 6 | 1 | 0 | 0 | No | m3
8739 | FW | 199 | 20 | 6 | 3 | Volume attuale_low | 1 | U32 | 1 | MBUS | Mbus 6 | 1 | 0 | 0 | No | m3
8740 | FW | 199 | 20 | 6 | 4 | Temperatura di mandata attuale | 1 | S16 | 1 | MBUS | Mbus 6 | 1 | 0 | 0 | No | °C
8741 | FW | 199 | 20 | 6 | 5 | Temperatura di ritorno attuale | 1 | S16 | 1 | MBUS | Mbus 6 | 1 | 0 | 0 | No | °C
8742 | FW | 199 | 20 | 6 | 6 | Temperatura differenziale attuale | 1 | S16 | 1 | MBUS | Mbus 6 | 1 | 0 | 0 | No | K
8743 | FW | 199 | 20 | 6 | 7 | N. di serie_high | 2 | U32 | 0 | MBUS | Mbus 6 | 1 | 0 | 0 | No | 0
8744 | FW | 199 | 20 | 6 | 7 | N. di serie_low | 1 | U32 | 0 | MBUS | Mbus 6 | 1 | 0 | 0 | No | 0
8745 | FW | 199 | 20 | 6 | 8 | Messaggio di errore/Mbus stato byte | 1 | U8 | 0 | MBUS | Mbus 6 | 1 | 0 | 0 | No | 0
8746 | FW | 199 | 20 | 6 | 11 | Corrente elettrica_high | 2 | U32 | 2 | MBUS | Mbus 6 | 1 | 0 | 0 | No | 0
8747 | FW | 199 | 20 | 6 | 11 | Corrente elettrica_low | 1 | U32 | 2 | MBUS | Mbus 6 | 1 | 0 | 0 | No | 0
8748 | FW | 199 | 20 | 6 | 12 | Tensione | 1 | U16 | 1 | MBUS | Mbus 6 | 1 | 0 | 0 | No | 0
8749 | FW | 199 | 20 | 6 | 13 | Coseno phi | 1 | U16 | 3 | MBUS | Mbus 6 | 1 | 0 | 0 | No | 0
8750 | FW | 199 | 20 | 7 | 0 | Energia attuale_high | 2 | U32 | 3 | MBUS | Mbus 7 | 1 | 0 | 0 | No | MWh
8751 | FW | 199 | 20 | 7 | 0 | Energia attuale_low | 1 | U32 | 3 | MBUS | Mbus 7 | 1 | 0 | 0 | No | MWh
8752 | FW | 199 | 20 | 7 | 1 | Potenza attuale_high | 2 | U32 | 1 | MBUS | Mbus 7 | 1 | 0 | 0 | No | kW
8753 | FW | 199 | 20 | 7 | 1 | Potenza attuale_low | 1 | U32 | 1 | MBUS | Mbus 7 | 1 | 0 | 0 | No | kW
8754 | FW | 199 | 20 | 7 | 50 | Energia attuale freddo_high | 2 | U32 | 3 | MBUS | Mbus 7 | 1 | 0 | 0 | No | MWh
8755 | FW | 199 | 20 | 7 | 50 | Energia attuale freddo_low | 1 | U32 | 3 | MBUS | Mbus 7 | 1 | 0 | 0 | No | MWh
8756 | FW | 199 | 20 | 7 | 51 | Potenza attuale freddo_high | 2 | U32 | 1 | MBUS | Mbus 7 | 1 | 0 | 0 | No | kW
8757 | FW | 199 | 20 | 7 | 51 | Potenza attuale freddo_low | 1 | U32 | 1 | MBUS | Mbus 7 | 1 | 0 | 0 | No | kW
8758 | FW | 199 | 20 | 7 | 2 | Portata attuale_high | 2 | U32 | 0 | MBUS | Mbus 7 | 1 | 0 | 0 | No | l/h
8759 | FW | 199 | 20 | 7 | 2 | Portata attuale_low | 1 | U32 | 0 | MBUS | Mbus 7 | 1 | 0 | 0 | No | l/h
8760 | FW | 199 | 20 | 7 | 3 | Volume attuale_high | 2 | U32 | 1 | MBUS | Mbus 7 | 1 | 0 | 0 | No | m3
8761 | FW | 199 | 20 | 7 | 3 | Volume attuale_low | 1 | U32 | 1 | MBUS | Mbus 7 | 1 | 0 | 0 | No | m3
8762 | FW | 199 | 20 | 7 | 4 | Temperatura di mandata attuale | 1 | S16 | 1 | MBUS | Mbus 7 | 1 | 0 | 0 | No | °C
8763 | FW | 199 | 20 | 7 | 5 | Temperatura di ritorno attuale | 1 | S16 | 1 | MBUS | Mbus 7 | 1 | 0 | 0 | No | °C
8764 | FW | 199 | 20 | 7 | 6 | Temperatura differenziale attuale | 1 | S16 | 1 | MBUS | Mbus 7 | 1 | 0 | 0 | No | K
8765 | FW | 199 | 20 | 7 | 7 | N. di serie_high | 2 | U32 | 0 | MBUS | Mbus 7 | 1 | 0 | 0 | No | 0
8766 | FW | 199 | 20 | 7 | 7 | N. di serie_low | 1 | U32 | 0 | MBUS | Mbus 7 | 1 | 0 | 0 | No | 0
8767 | FW | 199 | 20 | 7 | 8 | Messaggio di errore/Mbus stato byte | 1 | U8 | 0 | MBUS | Mbus 7 | 1 | 0 | 0 | No | 0
8768 | FW | 199 | 20 | 7 | 11 | Corrente elettrica_high | 2 | U32 | 2 | MBUS | Mbus 7 | 1 | 0 | 0 | No | 0
8769 | FW | 199 | 20 | 7 | 11 | Corrente elettrica_low | 1 | U32 | 2 | MBUS | Mbus 7 | 1 | 0 | 0 | No | 0
8770 | FW | 199 | 20 | 7 | 12 | Tensione | 1 | U16 | 1 | MBUS | Mbus 7 | 1 | 0 | 0 | No | 0
8771 | FW | 199 | 20 | 7 | 13 | Coseno phi | 1 | U16 | 3 | MBUS | Mbus 7 | 1 | 0 | 0 | No | 0
8772 | FW | 199 | 20 | 8 | 0 | Energia attuale_high | 2 | U32 | 3 | MBUS | Mbus 8 | 1 | 0 | 0 | No | MWh
8773 | FW | 199 | 20 | 8 | 0 | Energia attuale_low | 1 | U32 | 3 | MBUS | Mbus 8 | 1 | 0 | 0 | No | MWh
8774 | FW | 199 | 20 | 8 | 1 | Potenza attuale_high | 2 | U32 | 1 | MBUS | Mbus 8 | 1 | 0 | 0 | No | kW
8775 | FW | 199 | 20 | 8 | 1 | Potenza attuale_low | 1 | U32 | 1 | MBUS | Mbus 8 | 1 | 0 | 0 | No | kW
8776 | FW | 199 | 20 | 8 | 50 | Energia attuale freddo_high | 2 | U32 | 3 | MBUS | Mbus 8 | 1 | 0 | 0 | No | MWh
8777 | FW | 199 | 20 | 8 | 50 | Energia attuale freddo_low | 1 | U32 | 3 | MBUS | Mbus 8 | 1 | 0 | 0 | No | MWh
8778 | FW | 199 | 20 | 8 | 51 | Potenza attuale freddo_high | 2 | U32 | 1 | MBUS | Mbus 8 | 1 | 0 | 0 | No | kW
8779 | FW | 199 | 20 | 8 | 51 | Potenza attuale freddo_low | 1 | U32 | 1 | MBUS | Mbus 8 | 1 | 0 | 0 | No | kW
8780 | FW | 199 | 20 | 8 | 2 | Portata attuale_high | 2 | U32 | 0 | MBUS | Mbus 8 | 1 | 0 | 0 | No | l/h
8781 | FW | 199 | 20 | 8 | 2 | Portata attuale_low | 1 | U32 | 0 | MBUS | Mbus 8 | 1 | 0 | 0 | No | l/h
8782 | FW | 199 | 20 | 8 | 3 | Volume attuale_high | 2 | U32 | 1 | MBUS | Mbus 8 | 1 | 0 | 0 | No | m3
8783 | FW | 199 | 20 | 8 | 3 | Volume attuale_low | 1 | U32 | 1 | MBUS | Mbus 8 | 1 | 0 | 0 | No | m3
8784 | FW | 199 | 20 | 8 | 4 | Temperatura di mandata attuale | 1 | S16 | 1 | MBUS | Mbus 8 | 1 | 0 | 0 | No | °C
8785 | FW | 199 | 20 | 8 | 5 | Temperatura di ritorno attuale | 1 | S16 | 1 | MBUS | Mbus 8 | 1 | 0 | 0 | No | °C
8786 | FW | 199 | 20 | 8 | 6 | Temperatura differenziale attuale | 1 | S16 | 1 | MBUS | Mbus 8 | 1 | 0 | 0 | No | K
8787 | FW | 199 | 20 | 8 | 7 | N. di serie_high | 2 | U32 | 0 | MBUS | Mbus 8 | 1 | 0 | 0 | No | 0
8788 | FW | 199 | 20 | 8 | 7 | N. di serie_low | 1 | U32 | 0 | MBUS | Mbus 8 | 1 | 0 | 0 | No | 0
8789 | FW | 199 | 20 | 8 | 8 | Messaggio di errore/Mbus stato byte | 1 | U8 | 0 | MBUS | Mbus 8 | 1 | 0 | 0 | No | 0
8790 | FW | 199 | 20 | 8 | 11 | Corrente elettrica_high | 2 | U32 | 2 | MBUS | Mbus 8 | 1 | 0 | 0 | No | 0
8791 | FW | 199 | 20 | 8 | 11 | Corrente elettrica_low | 1 | U32 | 2 | MBUS | Mbus 8 | 1 | 0 | 0 | No | 0
8792 | FW | 199 | 20 | 8 | 12 | Tensione | 1 | U16 | 1 | MBUS | Mbus 8 | 1 | 0 | 0 | No | 0
8793 | FW | 199 | 20 | 8 | 13 | Coseno phi | 1 | U16 | 3 | MBUS | Mbus 8 | 1 | 0 | 0 | No | 0
8794 | FW | 199 | 20 | 9 | 0 | Energia attuale_high | 2 | U32 | 3 | MBUS | Mbus 9 | 1 | 0 | 0 | No | MWh
8795 | FW | 199 | 20 | 9 | 0 | Energia attuale_low | 1 | U32 | 3 | MBUS | Mbus 9 | 1 | 0 | 0 | No | MWh
8796 | FW | 199 | 20 | 9 | 1 | Potenza attuale_high | 2 | U32 | 1 | MBUS | Mbus 9 | 1 | 0 | 0 | No | kW
8797 | FW | 199 | 20 | 9 | 1 | Potenza attuale_low | 1 | U32 | 1 | MBUS | Mbus 9 | 1 | 0 | 0 | No | kW
8798 | FW | 199 | 20 | 9 | 50 | Energia attuale freddo_high | 2 | U32 | 3 | MBUS | Mbus 9 | 1 | 0 | 0 | No | MWh
8799 | FW | 199 | 20 | 9 | 50 | Energia attuale freddo_low | 1 | U32 | 3 | MBUS | Mbus 9 | 1 | 0 | 0 | No | MWh
8800 | FW | 199 | 20 | 9 | 51 | Potenza attuale freddo_high | 2 | U32 | 1 | MBUS | Mbus 9 | 1 | 0 | 0 | No | kW
8801 | FW | 199 | 20 | 9 | 51 | Potenza attuale freddo_low | 1 | U32 | 1 | MBUS | Mbus 9 | 1 | 0 | 0 | No | kW
8802 | FW | 199 | 20 | 9 | 2 | Portata attuale_high | 2 | U32 | 0 | MBUS | Mbus 9 | 1 | 0 | 0 | No | l/h
8803 | FW | 199 | 20 | 9 | 2 | Portata attuale_low | 1 | U32 | 0 | MBUS | Mbus 9 | 1 | 0 | 0 | No | l/h
8804 | FW | 199 | 20 | 9 | 3 | Volume attuale_high | 2 | U32 | 1 | MBUS | Mbus 9 | 1 | 0 | 0 | No | m3
8805 | FW | 199 | 20 | 9 | 3 | Volume attuale_low | 1 | U32 | 1 | MBUS | Mbus 9 | 1 | 0 | 0 | No | m3
8806 | FW | 199 | 20 | 9 | 4 | Temperatura di mandata attuale | 1 | S16 | 1 | MBUS | Mbus 9 | 1 | 0 | 0 | No | °C
8807 | FW | 199 | 20 | 9 | 5 | Temperatura di ritorno attuale | 1 | S16 | 1 | MBUS | Mbus 9 | 1 | 0 | 0 | No | °C
8808 | FW | 199 | 20 | 9 | 6 | Temperatura differenziale attuale | 1 | S16 | 1 | MBUS | Mbus 9 | 1 | 0 | 0 | No | K
8809 | FW | 199 | 20 | 9 | 7 | N. di serie_high | 2 | U32 | 0 | MBUS | Mbus 9 | 1 | 0 | 0 | No | 0
8810 | FW | 199 | 20 | 9 | 7 | N. di serie_low | 1 | U32 | 0 | MBUS | Mbus 9 | 1 | 0 | 0 | No | 0
8811 | FW | 199 | 20 | 9 | 8 | Messaggio di errore/Mbus stato byte | 1 | U8 | 0 | MBUS | Mbus 9 | 1 | 0 | 0 | No | 0
8812 | FW | 199 | 20 | 9 | 11 | Corrente elettrica_high | 2 | U32 | 2 | MBUS | Mbus 9 | 1 | 0 | 0 | No | 0
8813 | FW | 199 | 20 | 9 | 11 | Corrente elettrica_low | 1 | U32 | 2 | MBUS | Mbus 9 | 1 | 0 | 0 | No | 0
8814 | FW | 199 | 20 | 9 | 12 | Tensione | 1 | U16 | 1 | MBUS | Mbus 9 | 1 | 0 | 0 | No | 0
8815 | FW | 199 | 20 | 9 | 13 | Coseno phi | 1 | U16 | 3 | MBUS | Mbus 9 | 1 | 0 | 0 | No | 0
8816 | FW | 199 | 20 | 10 | 0 | Energia attuale_high | 2 | U32 | 3 | MBUS | Mbus 10 | 1 | 0 | 0 | No | MWh
8817 | FW | 199 | 20 | 10 | 0 | Energia attuale_low | 1 | U32 | 3 | MBUS | Mbus 10 | 1 | 0 | 0 | No | MWh
8818 | FW | 199 | 20 | 10 | 1 | Potenza attuale_high | 2 | U32 | 1 | MBUS | Mbus 10 | 1 | 0 | 0 | No | kW
8819 | FW | 199 | 20 | 10 | 1 | Potenza attuale_low | 1 | U32 | 1 | MBUS | Mbus 10 | 1 | 0 | 0 | No | kW
8820 | FW | 199 | 20 | 10 | 50 | Energia attuale freddo_high | 2 | U32 | 3 | MBUS | Mbus 10 | 1 | 0 | 0 | No | MWh
8821 | FW | 199 | 20 | 10 | 50 | Energia attuale freddo_low | 1 | U32 | 3 | MBUS | Mbus 10 | 1 | 0 | 0 | No | MWh
8822 | FW | 199 | 20 | 10 | 51 | Potenza attuale freddo_high | 2 | U32 | 1 | MBUS | Mbus 10 | 1 | 0 | 0 | No | kW
8823 | FW | 199 | 20 | 10 | 51 | Potenza attuale freddo_low | 1 | U32 | 1 | MBUS | Mbus 10 | 1 | 0 | 0 | No | kW
8824 | FW | 199 | 20 | 10 | 2 | Portata attuale_high | 2 | U32 | 0 | MBUS | Mbus 10 | 1 | 0 | 0 | No | l/h
8825 | FW | 199 | 20 | 10 | 2 | Portata attuale_low | 1 | U32 | 0 | MBUS | Mbus 10 | 1 | 0 | 0 | No | l/h
8826 | FW | 199 | 20 | 10 | 3 | Volume attuale_high | 2 | U32 | 1 | MBUS | Mbus 10 | 1 | 0 | 0 | No | m3
8827 | FW | 199 | 20 | 10 | 3 | Volume attuale_low | 1 | U32 | 1 | MBUS | Mbus 10 | 1 | 0 | 0 | No | m3
8828 | FW | 199 | 20 | 10 | 4 | Temperatura di mandata attuale | 1 | S16 | 1 | MBUS | Mbus 10 | 1 | 0 | 0 | No | °C
8829 | FW | 199 | 20 | 10 | 5 | Temperatura di ritorno attuale | 1 | S16 | 1 | MBUS | Mbus 10 | 1 | 0 | 0 | No | °C
8830 | FW | 199 | 20 | 10 | 6 | Temperatura differenziale attuale | 1 | S16 | 1 | MBUS | Mbus 10 | 1 | 0 | 0 | No | K
8831 | FW | 199 | 20 | 10 | 7 | N. di serie_high | 2 | U32 | 0 | MBUS | Mbus 10 | 1 | 0 | 0 | No | 0
8832 | FW | 199 | 20 | 10 | 7 | N. di serie_low | 1 | U32 | 0 | MBUS | Mbus 10 | 1 | 0 | 0 | No | 0
8833 | FW | 199 | 20 | 10 | 8 | Messaggio di errore/Mbus stato byte | 1 | U8 | 0 | MBUS | Mbus 10 | 1 | 0 | 0 | No | 0
8834 | FW | 199 | 20 | 10 | 11 | Corrente elettrica_high | 2 | U32 | 2 | MBUS | Mbus 10 | 1 | 0 | 0 | No | 0
8835 | FW | 199 | 20 | 10 | 11 | Corrente elettrica_low | 1 | U32 | 2 | MBUS | Mbus 10 | 1 | 0 | 0 | No | 0
8836 | FW | 199 | 20 | 10 | 12 | Tensione | 1 | U16 | 1 | MBUS | Mbus 10 | 1 | 0 | 0 | No | 0
8837 | FW | 199 | 20 | 10 | 13 | Coseno phi | 1 | U16 | 3 | MBUS | Mbus 10 | 1 | 0 | 0 | No | 0
8838 | FW | 199 | 20 | 11 | 0 | Energia attuale_high | 2 | U32 | 3 | MBUS | Mbus 11 | 1 | 0 | 0 | No | MWh
8839 | FW | 199 | 20 | 11 | 0 | Energia attuale_low | 1 | U32 | 3 | MBUS | Mbus 11 | 1 | 0 | 0 | No | MWh
8840 | FW | 199 | 20 | 11 | 1 | Potenza attuale_high | 2 | U32 | 1 | MBUS | Mbus 11 | 1 | 0 | 0 | No | kW
8841 | FW | 199 | 20 | 11 | 1 | Potenza attuale_low | 1 | U32 | 1 | MBUS | Mbus 11 | 1 | 0 | 0 | No | kW
8842 | FW | 199 | 20 | 11 | 50 | Energia attuale freddo_high | 2 | U32 | 3 | MBUS | Mbus 11 | 1 | 0 | 0 | No | MWh
8843 | FW | 199 | 20 | 11 | 50 | Energia attuale freddo_low | 1 | U32 | 3 | MBUS | Mbus 11 | 1 | 0 | 0 | No | MWh
8844 | FW | 199 | 20 | 11 | 51 | Potenza attuale freddo_high | 2 | U32 | 1 | MBUS | Mbus 11 | 1 | 0 | 0 | No | kW
8845 | FW | 199 | 20 | 11 | 51 | Potenza attuale freddo_low | 1 | U32 | 1 | MBUS | Mbus 11 | 1 | 0 | 0 | No | kW
8846 | FW | 199 | 20 | 11 | 2 | Portata attuale_high | 2 | U32 | 0 | MBUS | Mbus 11 | 1 | 0 | 0 | No | l/h
8847 | FW | 199 | 20 | 11 | 2 | Portata attuale_low | 1 | U32 | 0 | MBUS | Mbus 11 | 1 | 0 | 0 | No | l/h
8848 | FW | 199 | 20 | 11 | 3 | Volume attuale_high | 2 | U32 | 1 | MBUS | Mbus 11 | 1 | 0 | 0 | No | m3
8849 | FW | 199 | 20 | 11 | 3 | Volume attuale_low | 1 | U32 | 1 | MBUS | Mbus 11 | 1 | 0 | 0 | No | m3
8850 | FW | 199 | 20 | 11 | 4 | Temperatura di mandata attuale | 1 | S16 | 1 | MBUS | Mbus 11 | 1 | 0 | 0 | No | °C
8851 | FW | 199 | 20 | 11 | 5 | Temperatura di ritorno attuale | 1 | S16 | 1 | MBUS | Mbus 11 | 1 | 0 | 0 | No | °C
8852 | FW | 199 | 20 | 11 | 6 | Temperatura differenziale attuale | 1 | S16 | 1 | MBUS | Mbus 11 | 1 | 0 | 0 | No | K
8853 | FW | 199 | 20 | 11 | 7 | N. di serie_high | 2 | U32 | 0 | MBUS | Mbus 11 | 1 | 0 | 0 | No | 0
8854 | FW | 199 | 20 | 11 | 7 | N. di serie_low | 1 | U32 | 0 | MBUS | Mbus 11 | 1 | 0 | 0 | No | 0
8855 | FW | 199 | 20 | 11 | 8 | Messaggio di errore/Mbus stato byte | 1 | U8 | 0 | MBUS | Mbus 11 | 1 | 0 | 0 | No | 0
8856 | FW | 199 | 20 | 11 | 11 | Corrente elettrica_high | 2 | U32 | 2 | MBUS | Mbus 11 | 1 | 0 | 0 | No | 0
8857 | FW | 199 | 20 | 11 | 11 | Corrente elettrica_low | 1 | U32 | 2 | MBUS | Mbus 11 | 1 | 0 | 0 | No | 0
8858 | FW | 199 | 20 | 11 | 12 | Tensione | 1 | U16 | 1 | MBUS | Mbus 11 | 1 | 0 | 0 | No | 0
8859 | FW | 199 | 20 | 11 | 13 | Coseno phi | 1 | U16 | 3 | MBUS | Mbus 11 | 1 | 0 | 0 | No | 0
8860 | FW | 199 | 20 | 12 | 0 | Energia attuale_high | 2 | U32 | 3 | MBUS | Mbus 12 | 1 | 0 | 0 | No | MWh
8861 | FW | 199 | 20 | 12 | 0 | Energia attuale_low | 1 | U32 | 3 | MBUS | Mbus 12 | 1 | 0 | 0 | No | MWh
8862 | FW | 199 | 20 | 12 | 1 | Potenza attuale_high | 2 | U32 | 1 | MBUS | Mbus 12 | 1 | 0 | 0 | No | kW
8863 | FW | 199 | 20 | 12 | 1 | Potenza attuale_low | 1 | U32 | 1 | MBUS | Mbus 12 | 1 | 0 | 0 | No | kW
8864 | FW | 199 | 20 | 12 | 50 | Energia attuale freddo_high | 2 | U32 | 3 | MBUS | Mbus 12 | 1 | 0 | 0 | No | MWh
8865 | FW | 199 | 20 | 12 | 50 | Energia attuale freddo_low | 1 | U32 | 3 | MBUS | Mbus 12 | 1 | 0 | 0 | No | MWh
8866 | FW | 199 | 20 | 12 | 51 | Potenza attuale freddo_high | 2 | U32 | 1 | MBUS | Mbus 12 | 1 | 0 | 0 | No | kW
8867 | FW | 199 | 20 | 12 | 51 | Potenza attuale freddo_low | 1 | U32 | 1 | MBUS | Mbus 12 | 1 | 0 | 0 | No | kW
8868 | FW | 199 | 20 | 12 | 2 | Portata attuale_high | 2 | U32 | 0 | MBUS | Mbus 12 | 1 | 0 | 0 | No | l/h
8869 | FW | 199 | 20 | 12 | 2 | Portata attuale_low | 1 | U32 | 0 | MBUS | Mbus 12 | 1 | 0 | 0 | No | l/h
8870 | FW | 199 | 20 | 12 | 3 | Volume attuale_high | 2 | U32 | 1 | MBUS | Mbus 12 | 1 | 0 | 0 | No | m3
8871 | FW | 199 | 20 | 12 | 3 | Volume attuale_low | 1 | U32 | 1 | MBUS | Mbus 12 | 1 | 0 | 0 | No | m3
8872 | FW | 199 | 20 | 12 | 4 | Temperatura di mandata attuale | 1 | S16 | 1 | MBUS | Mbus 12 | 1 | 0 | 0 | No | °C
8873 | FW | 199 | 20 | 12 | 5 | Temperatura di ritorno attuale | 1 | S16 | 1 | MBUS | Mbus 12 | 1 | 0 | 0 | No | °C
8874 | FW | 199 | 20 | 12 | 6 | Temperatura differenziale attuale | 1 | S16 | 1 | MBUS | Mbus 12 | 1 | 0 | 0 | No | K
8875 | FW | 199 | 20 | 12 | 7 | N. di serie_high | 2 | U32 | 0 | MBUS | Mbus 12 | 1 | 0 | 0 | No | 0
8876 | FW | 199 | 20 | 12 | 7 | N. di serie_low | 1 | U32 | 0 | MBUS | Mbus 12 | 1 | 0 | 0 | No | 0
8877 | FW | 199 | 20 | 12 | 8 | Messaggio di errore/Mbus stato byte | 1 | U8 | 0 | MBUS | Mbus 12 | 1 | 0 | 0 | No | 0
8878 | FW | 199 | 20 | 12 | 11 | Corrente elettrica_high | 2 | U32 | 2 | MBUS | Mbus 12 | 1 | 0 | 0 | No | 0
8879 | FW | 199 | 20 | 12 | 11 | Corrente elettrica_low | 1 | U32 | 2 | MBUS | Mbus 12 | 1 | 0 | 0 | No | 0
8880 | FW | 199 | 20 | 12 | 12 | Tensione | 1 | U16 | 1 | MBUS | Mbus 12 | 1 | 0 | 0 | No | 0
8881 | FW | 199 | 20 | 12 | 13 | Coseno phi | 1 | U16 | 3 | MBUS | Mbus 12 | 1 | 0 | 0 | No | 0
8882 | FW | 199 | 20 | 13 | 0 | Energia attuale_high | 2 | U32 | 3 | MBUS | Mbus 13 | 1 | 0 | 0 | No | MWh
8883 | FW | 199 | 20 | 13 | 0 | Energia attuale_low | 1 | U32 | 3 | MBUS | Mbus 13 | 1 | 0 | 0 | No | MWh
8884 | FW | 199 | 20 | 13 | 1 | Potenza attuale_high | 2 | U32 | 1 | MBUS | Mbus 13 | 1 | 0 | 0 | No | kW
8885 | FW | 199 | 20 | 13 | 1 | Potenza attuale_low | 1 | U32 | 1 | MBUS | Mbus 13 | 1 | 0 | 0 | No | kW
8886 | FW | 199 | 20 | 13 | 50 | Energia attuale freddo_high | 2 | U32 | 3 | MBUS | Mbus 13 | 1 | 0 | 0 | No | MWh
8887 | FW | 199 | 20 | 13 | 50 | Energia attuale freddo_low | 1 | U32 | 3 | MBUS | Mbus 13 | 1 | 0 | 0 | No | MWh
8888 | FW | 199 | 20 | 13 | 51 | Potenza attuale freddo_high | 2 | U32 | 1 | MBUS | Mbus 13 | 1 | 0 | 0 | No | kW
8889 | FW | 199 | 20 | 13 | 51 | Potenza attuale freddo_low | 1 | U32 | 1 | MBUS | Mbus 13 | 1 | 0 | 0 | No | kW
8890 | FW | 199 | 20 | 13 | 2 | Portata attuale_high | 2 | U32 | 0 | MBUS | Mbus 13 | 1 | 0 | 0 | No | l/h
8891 | FW | 199 | 20 | 13 | 2 | Portata attuale_low | 1 | U32 | 0 | MBUS | Mbus 13 | 1 | 0 | 0 | No | l/h
8892 | FW | 199 | 20 | 13 | 3 | Volume attuale_high | 2 | U32 | 1 | MBUS | Mbus 13 | 1 | 0 | 0 | No | m3
8893 | FW | 199 | 20 | 13 | 3 | Volume attuale_low | 1 | U32 | 1 | MBUS | Mbus 13 | 1 | 0 | 0 | No | m3
8894 | FW | 199 | 20 | 13 | 4 | Temperatura di mandata attuale | 1 | S16 | 1 | MBUS | Mbus 13 | 1 | 0 | 0 | No | °C
8895 | FW | 199 | 20 | 13 | 5 | Temperatura di ritorno attuale | 1 | S16 | 1 | MBUS | Mbus 13 | 1 | 0 | 0 | No | °C
8896 | FW | 199 | 20 | 13 | 6 | Temperatura differenziale attuale | 1 | S16 | 1 | MBUS | Mbus 13 | 1 | 0 | 0 | No | K
8897 | FW | 199 | 20 | 13 | 7 | N. di serie_high | 2 | U32 | 0 | MBUS | Mbus 13 | 1 | 0 | 0 | No | 0
8898 | FW | 199 | 20 | 13 | 7 | N. di serie_low | 1 | U32 | 0 | MBUS | Mbus 13 | 1 | 0 | 0 | No | 0
8899 | FW | 199 | 20 | 13 | 8 | Messaggio di errore/Mbus stato byte | 1 | U8 | 0 | MBUS | Mbus 13 | 1 | 0 | 0 | No | 0
8900 | FW | 199 | 20 | 13 | 11 | Corrente elettrica_high | 2 | U32 | 2 | MBUS | Mbus 13 | 1 | 0 | 0 | No | 0
8901 | FW | 199 | 20 | 13 | 11 | Corrente elettrica_low | 1 | U32 | 2 | MBUS | Mbus 13 | 1 | 0 | 0 | No | 0
8902 | FW | 199 | 20 | 13 | 12 | Tensione | 1 | U16 | 1 | MBUS | Mbus 13 | 1 | 0 | 0 | No | 0
8903 | FW | 199 | 20 | 13 | 13 | Coseno phi | 1 | U16 | 3 | MBUS | Mbus 13 | 1 | 0 | 0 | No | 0
8904 | FW | 199 | 20 | 14 | 0 | Energia attuale_high | 2 | U32 | 3 | MBUS | Mbus 14 | 1 | 0 | 0 | No | MWh
8905 | FW | 199 | 20 | 14 | 0 | Energia attuale_low | 1 | U32 | 3 | MBUS | Mbus 14 | 1 | 0 | 0 | No | MWh
8906 | FW | 199 | 20 | 14 | 1 | Potenza attuale_high | 2 | U32 | 1 | MBUS | Mbus 14 | 1 | 0 | 0 | No | kW
8907 | FW | 199 | 20 | 14 | 1 | Potenza attuale_low | 1 | U32 | 1 | MBUS | Mbus 14 | 1 | 0 | 0 | No | kW
8908 | FW | 199 | 20 | 14 | 50 | Energia attuale freddo_high | 2 | U32 | 3 | MBUS | Mbus 14 | 1 | 0 | 0 | No | MWh
8909 | FW | 199 | 20 | 14 | 50 | Energia attuale freddo_low | 1 | U32 | 3 | MBUS | Mbus 14 | 1 | 0 | 0 | No | MWh
8910 | FW | 199 | 20 | 14 | 51 | Potenza attuale freddo_high | 2 | U32 | 1 | MBUS | Mbus 14 | 1 | 0 | 0 | No | kW
8911 | FW | 199 | 20 | 14 | 51 | Potenza attuale freddo_low | 1 | U32 | 1 | MBUS | Mbus 14 | 1 | 0 | 0 | No | kW
8912 | FW | 199 | 20 | 14 | 2 | Portata attuale_high | 2 | U32 | 0 | MBUS | Mbus 14 | 1 | 0 | 0 | No | l/h
8913 | FW | 199 | 20 | 14 | 2 | Portata attuale_low | 1 | U32 | 0 | MBUS | Mbus 14 | 1 | 0 | 0 | No | l/h
8914 | FW | 199 | 20 | 14 | 3 | Volume attuale_high | 2 | U32 | 1 | MBUS | Mbus 14 | 1 | 0 | 0 | No | m3
8915 | FW | 199 | 20 | 14 | 3 | Volume attuale_low | 1 | U32 | 1 | MBUS | Mbus 14 | 1 | 0 | 0 | No | m3
8916 | FW | 199 | 20 | 14 | 4 | Temperatura di mandata attuale | 1 | S16 | 1 | MBUS | Mbus 14 | 1 | 0 | 0 | No | °C
8917 | FW | 199 | 20 | 14 | 5 | Temperatura di ritorno attuale | 1 | S16 | 1 | MBUS | Mbus 14 | 1 | 0 | 0 | No | °C
8918 | FW | 199 | 20 | 14 | 6 | Temperatura differenziale attuale | 1 | S16 | 1 | MBUS | Mbus 14 | 1 | 0 | 0 | No | K
8919 | FW | 199 | 20 | 14 | 7 | N. di serie_high | 2 | U32 | 0 | MBUS | Mbus 14 | 1 | 0 | 0 | No | 0
8920 | FW | 199 | 20 | 14 | 7 | N. di serie_low | 1 | U32 | 0 | MBUS | Mbus 14 | 1 | 0 | 0 | No | 0
8921 | FW | 199 | 20 | 14 | 8 | Messaggio di errore/Mbus stato byte | 1 | U8 | 0 | MBUS | Mbus 14 | 1 | 0 | 0 | No | 0
8922 | FW | 199 | 20 | 14 | 11 | Corrente elettrica_high | 2 | U32 | 2 | MBUS | Mbus 14 | 1 | 0 | 0 | No | 0
8923 | FW | 199 | 20 | 14 | 11 | Corrente elettrica_low | 1 | U32 | 2 | MBUS | Mbus 14 | 1 | 0 | 0 | No | 0
8924 | FW | 199 | 20 | 14 | 12 | Tensione | 1 | U16 | 1 | MBUS | Mbus 14 | 1 | 0 | 0 | No | 0
8925 | FW | 199 | 20 | 14 | 13 | Coseno phi | 1 | U16 | 3 | MBUS | Mbus 14 | 1 | 0 | 0 | No | 0
8926 | FW | 199 | 20 | 15 | 0 | Energia attuale_high | 2 | U32 | 3 | MBUS | Mbus 15 | 1 | 0 | 0 | No | MWh
8927 | FW | 199 | 20 | 15 | 0 | Energia attuale_low | 1 | U32 | 3 | MBUS | Mbus 15 | 1 | 0 | 0 | No | MWh
8928 | FW | 199 | 20 | 15 | 1 | Potenza attuale_high | 2 | U32 | 1 | MBUS | Mbus 15 | 1 | 0 | 0 | No | kW
8929 | FW | 199 | 20 | 15 | 1 | Potenza attuale_low | 1 | U32 | 1 | MBUS | Mbus 15 | 1 | 0 | 0 | No | kW
8930 | FW | 199 | 20 | 15 | 50 | Energia attuale freddo_high | 2 | U32 | 3 | MBUS | Mbus 15 | 1 | 0 | 0 | No | MWh
8931 | FW | 199 | 20 | 15 | 50 | Energia attuale freddo_low | 1 | U32 | 3 | MBUS | Mbus 15 | 1 | 0 | 0 | No | MWh
8932 | FW | 199 | 20 | 15 | 51 | Potenza attuale freddo_high | 2 | U32 | 1 | MBUS | Mbus 15 | 1 | 0 | 0 | No | kW
8933 | FW | 199 | 20 | 15 | 51 | Potenza attuale freddo_low | 1 | U32 | 1 | MBUS | Mbus 15 | 1 | 0 | 0 | No | kW
8934 | FW | 199 | 20 | 15 | 2 | Portata attuale_high | 2 | U32 | 0 | MBUS | Mbus 15 | 1 | 0 | 0 | No | l/h
8935 | FW | 199 | 20 | 15 | 2 | Portata attuale_low | 1 | U32 | 0 | MBUS | Mbus 15 | 1 | 0 | 0 | No | l/h
8936 | FW | 199 | 20 | 15 | 3 | Volume attuale_high | 2 | U32 | 1 | MBUS | Mbus 15 | 1 | 0 | 0 | No | m3
8937 | FW | 199 | 20 | 15 | 3 | Volume attuale_low | 1 | U32 | 1 | MBUS | Mbus 15 | 1 | 0 | 0 | No | m3
8938 | FW | 199 | 20 | 15 | 4 | Temperatura di mandata attuale | 1 | S16 | 1 | MBUS | Mbus 15 | 1 | 0 | 0 | No | °C
8939 | FW | 199 | 20 | 15 | 5 | Temperatura di ritorno attuale | 1 | S16 | 1 | MBUS | Mbus 15 | 1 | 0 | 0 | No | °C
8940 | FW | 199 | 20 | 15 | 6 | Temperatura differenziale attuale | 1 | S16 | 1 | MBUS | Mbus 15 | 1 | 0 | 0 | No | K
8941 | FW | 199 | 20 | 15 | 7 | N. di serie_high | 2 | U32 | 0 | MBUS | Mbus 15 | 1 | 0 | 0 | No | 0
8942 | FW | 199 | 20 | 15 | 7 | N. di serie_low | 1 | U32 | 0 | MBUS | Mbus 15 | 1 | 0 | 0 | No | 0
8943 | FW | 199 | 20 | 15 | 8 | Messaggio di errore/Mbus stato byte | 1 | U8 | 0 | MBUS | Mbus 15 | 1 | 0 | 0 | No | 0
8944 | FW | 199 | 20 | 15 | 11 | Corrente elettrica_high | 2 | U32 | 2 | MBUS | Mbus 15 | 1 | 0 | 0 | No | 0
8945 | FW | 199 | 20 | 15 | 11 | Corrente elettrica_low | 1 | U32 | 2 | MBUS | Mbus 15 | 1 | 0 | 0 | No | 0
8946 | FW | 199 | 20 | 15 | 12 | Tensione | 1 | U16 | 1 | MBUS | Mbus 15 | 1 | 0 | 0 | No | 0
8947 | FW | 199 | 20 | 15 | 13 | Coseno phi | 1 | U16 | 3 | MBUS | Mbus 15 | 1 | 0 | 0 | No | 0
8948 | FW | 199 | 20 | 16 | 0 | Energia attuale_high | 2 | U32 | 3 | MBUS | Mbus 16 | 1 | 0 | 0 | No | MWh
8949 | FW | 199 | 20 | 16 | 0 | Energia attuale_low | 1 | U32 | 3 | MBUS | Mbus 16 | 1 | 0 | 0 | No | MWh
8950 | FW | 199 | 20 | 16 | 1 | Potenza attuale_high | 2 | U32 | 1 | MBUS | Mbus 16 | 1 | 0 | 0 | No | kW
8951 | FW | 199 | 20 | 16 | 1 | Potenza attuale_low | 1 | U32 | 1 | MBUS | Mbus 16 | 1 | 0 | 0 | No | kW
8952 | FW | 199 | 20 | 16 | 50 | Energia attuale freddo_high | 2 | U32 | 3 | MBUS | Mbus 16 | 1 | 0 | 0 | No | MWh
8953 | FW | 199 | 20 | 16 | 50 | Energia attuale freddo_low | 1 | U32 | 3 | MBUS | Mbus 16 | 1 | 0 | 0 | No | MWh
8954 | FW | 199 | 20 | 16 | 51 | Potenza attuale freddo_high | 2 | U32 | 1 | MBUS | Mbus 16 | 1 | 0 | 0 | No | kW
8955 | FW | 199 | 20 | 16 | 51 | Potenza attuale freddo_low | 1 | U32 | 1 | MBUS | Mbus 16 | 1 | 0 | 0 | No | kW
8956 | FW | 199 | 20 | 16 | 2 | Portata attuale_high | 2 | U32 | 0 | MBUS | Mbus 16 | 1 | 0 | 0 | No | l/h
8957 | FW | 199 | 20 | 16 | 2 | Portata attuale_low | 1 | U32 | 0 | MBUS | Mbus 16 | 1 | 0 | 0 | No | l/h
8958 | FW | 199 | 20 | 16 | 3 | Volume attuale_high | 2 | U32 | 1 | MBUS | Mbus 16 | 1 | 0 | 0 | No | m3
8959 | FW | 199 | 20 | 16 | 3 | Volume attuale_low | 1 | U32 | 1 | MBUS | Mbus 16 | 1 | 0 | 0 | No | m3
8960 | FW | 199 | 20 | 16 | 4 | Temperatura di mandata attuale | 1 | S16 | 1 | MBUS | Mbus 16 | 1 | 0 | 0 | No | °C
8961 | FW | 199 | 20 | 16 | 5 | Temperatura di ritorno attuale | 1 | S16 | 1 | MBUS | Mbus 16 | 1 | 0 | 0 | No | °C
8962 | FW | 199 | 20 | 16 | 6 | Temperatura differenziale attuale | 1 | S16 | 1 | MBUS | Mbus 16 | 1 | 0 | 0 | No | K
8963 | FW | 199 | 20 | 16 | 7 | N. di serie_high | 2 | U32 | 0 | MBUS | Mbus 16 | 1 | 0 | 0 | No | 0
8964 | FW | 199 | 20 | 16 | 7 | N. di serie_low | 1 | U32 | 0 | MBUS | Mbus 16 | 1 | 0 | 0 | No | 0
8965 | FW | 199 | 20 | 16 | 8 | Messaggio di errore/Mbus stato byte | 1 | U8 | 0 | MBUS | Mbus 16 | 1 | 0 | 0 | No | 0
8966 | FW | 199 | 20 | 16 | 11 | Corrente elettrica_high | 2 | U32 | 2 | MBUS | Mbus 16 | 1 | 0 | 0 | No | 0
8967 | FW | 199 | 20 | 16 | 11 | Corrente elettrica_low | 1 | U32 | 2 | MBUS | Mbus 16 | 1 | 0 | 0 | No | 0
8968 | FW | 199 | 20 | 16 | 12 | Tensione | 1 | U16 | 1 | MBUS | Mbus 16 | 1 | 0 | 0 | No | 0
8969 | FW | 199 | 20 | 16 | 13 | Coseno phi | 1 | U16 | 3 | MBUS | Mbus 16 | 1 | 0 | 0 | No | 0
8970 | FW | 200 | 0 | 0 | 0 | AF1 - sensore esterno 1 | 1 | S16 | 1 | Generale | Generale | 1 | 0 | 0 | No | °C
8971 | FW | 200 | 1 | 0 | 3050 | Selezione modo funzionam.to riscaldam.to | 1 | LIST | 0 | Circuito risc | Circuito risc 1 | 1 | 0x01D3 | 0 | Yes | 0 |  | Text 0: Stand-by; Text 1: Settimana 1; Text 2: Settimana 2; Text 4: Costante; Text 5: Risparmio; Text 7: Modo manuale riscaldare; Text 8: Modo manuale raffreddare
8972 | FW | 200 | 1 | 1 | 3050 | Selezione modo funzionam.to riscaldam.to | 1 | LIST | 0 | Circuito risc | Circuito risc 2 | 1 | 0x01D3 | 0 | Yes | 0 |  | Text 0: Stand-by; Text 1: Settimana 1; Text 2: Settimana 2; Text 4: Costante; Text 5: Risparmio; Text 7: Modo manuale riscaldare; Text 8: Modo manuale raffreddare
8973 | FW | 200 | 1 | 2 | 3050 | Selezione modo funzionam.to riscaldam.to | 1 | LIST | 0 | Circuito risc | Circuito risc 3 | 1 | 0x01D3 | 0 | Yes | 0 |  | Text 0: Stand-by; Text 1: Settimana 1; Text 2: Settimana 2; Text 4: Costante; Text 5: Risparmio; Text 7: Modo manuale riscaldare; Text 8: Modo manuale raffreddare
8974 | FW | 200 | 1 | 3 | 3050 | Selezione modo funzionam.to riscaldam.to | 1 | LIST | 0 | Circuito risc | Circuito risc 4 | 1 | 0x01D3 | 0 | Yes | 0 |  | Text 0: Stand-by; Text 1: Settimana 1; Text 2: Settimana 2; Text 4: Costante; Text 5: Risparmio; Text 7: Modo manuale riscaldare; Text 8: Modo manuale raffreddare
8975 | FW | 200 | 1 | 4 | 3050 | Selezione modo funzionam.to riscaldam.to | 1 | LIST | 0 | Circuito risc | Circuito risc 5 | 1 | 0x01D3 | 0 | Yes | 0 |  | Text 0: Stand-by; Text 1: Settimana 1; Text 2: Settimana 2; Text 4: Costante; Text 5: Risparmio; Text 7: Modo manuale riscaldare; Text 8: Modo manuale raffreddare
8976 | FW | 200 | 1 | 0 | 3051 | Temp ambiente normale riscaldamento | 1 | S16 | 1 | Circuito risc | Circuito risc 1 | 5 | 100 | 300 | Yes | °C
8977 | FW | 200 | 1 | 0 | 3053 | Temp ambiente risparmio riscaldamento | 1 | S16 | 1 | Circuito risc | Circuito risc 1 | 5 | 50 | 200 | Yes | °C
8978 | FW | 200 | 1 | 1 | 3051 | Temp ambiente normale riscaldamento | 1 | S16 | 1 | Circuito risc | Circuito risc 2 | 5 | 100 | 300 | Yes | °C
8979 | FW | 200 | 1 | 1 | 3053 | Temp ambiente risparmio riscaldamento | 1 | S16 | 1 | Circuito risc | Circuito risc 2 | 5 | 50 | 200 | Yes | °C
8980 | FW | 200 | 1 | 2 | 3051 | Temp ambiente normale riscaldamento | 1 | S16 | 1 | Circuito risc | Circuito risc 3 | 5 | 100 | 300 | Yes | °C
8981 | FW | 200 | 1 | 2 | 3053 | Temp ambiente risparmio riscaldamento | 1 | S16 | 1 | Circuito risc | Circuito risc 3 | 5 | 50 | 200 | Yes | °C
8982 | FW | 200 | 1 | 3 | 3051 | Temp ambiente normale riscaldamento | 1 | S16 | 1 | Circuito risc | Circuito risc 4 | 5 | 100 | 300 | Yes | °C
8983 | FW | 200 | 1 | 3 | 3053 | Temp ambiente risparmio riscaldamento | 1 | S16 | 1 | Circuito risc | Circuito risc 4 | 5 | 50 | 200 | Yes | °C
8984 | FW | 200 | 1 | 4 | 3051 | Temp ambiente normale riscaldamento | 1 | S16 | 1 | Circuito risc | Circuito risc 5 | 5 | 100 | 300 | Yes | °C
8985 | FW | 200 | 1 | 4 | 3053 | Temp ambiente risparmio riscaldamento | 1 | S16 | 1 | Circuito risc | Circuito risc 5 | 5 | 50 | 200 | Yes | °C
8986 | FW | 200 | 1 | 0 | 1001 | Ambiente-nominale | 1 | S16 | 1 | Circuito risc | Circuito risc 1 | 1 | 0 | 0 | Yes | °C
8987 | FW | 200 | 1 | 1 | 1001 | Ambiente-nominale | 1 | S16 | 1 | Circuito risc | Circuito risc 2 | 1 | 0 | 0 | Yes | °C
8988 | FW | 200 | 1 | 2 | 1001 | Ambiente-nominale | 1 | S16 | 1 | Circuito risc | Circuito risc 3 | 1 | 0 | 0 | Yes | °C
8989 | FW | 200 | 1 | 3 | 1001 | Ambiente-nominale | 1 | S16 | 1 | Circuito risc | Circuito risc 4 | 1 | 0 | 0 | Yes | °C
8990 | FW | 200 | 1 | 4 | 1001 | Ambiente-nominale | 1 | S16 | 1 | Circuito risc | Circuito risc 5 | 1 | 0 | 0 | Yes | °C
8991 | FW | 200 | 2 | 0 | 5050 | Selezione modo funzionamento acqua calda | 1 | LIST | 0 | Acqua calda | Acqua calda 1 | 1 | 0x00000057 | 0 | Yes | 0 |  | Text 0: Stand-by; Text 1: Settimana 1; Text 2: Settimana 2; Text 4: Costante; Text 6: Modalità risparmio
8992 | FW | 200 | 2 | 1 | 5050 | Selezione modo funzionamento acqua calda | 1 | LIST | 0 | Acqua calda | Acqua calda 2 | 1 | 0x00000057 | 0 | Yes | 0 |  | Text 0: Stand-by; Text 1: Settimana 1; Text 2: Settimana 2; Text 4: Costante; Text 6: Modalità risparmio
8993 | FW | 200 | 2 | 2 | 5050 | Selezione modo funzionamento acqua calda | 1 | LIST | 0 | Acqua calda | Acqua calda 3 | 1 | 0x00000057 | 0 | Yes | 0 |  | Text 0: Stand-by; Text 1: Settimana 1; Text 2: Settimana 2; Text 4: Costante; Text 6: Modalità risparmio
8994 | FW | 200 | 2 | 3 | 5050 | Selezione modo funzionamento acqua calda | 1 | LIST | 0 | Acqua calda | Acqua calda 4 | 1 | 0x00000057 | 0 | Yes | 0 |  | Text 0: Stand-by; Text 1: Settimana 1; Text 2: Settimana 2; Text 4: Costante; Text 6: Modalità risparmio
8995 | FW | 200 | 2 | 4 | 5050 | Selezione modo funzionamento acqua calda | 1 | LIST | 0 | Acqua calda | Acqua calda 5 | 1 | 0x00000057 | 0 | Yes | 0 |  | Text 0: Stand-by; Text 1: Settimana 1; Text 2: Settimana 2; Text 4: Costante; Text 6: Modalità risparmio
8996 | FW | 200 | 2 | 0 | 5051 | Temperatura acqua calda normale | 1 | S16 | 1 | Acqua calda | Acqua calda 1 | 10 | 100 | 700 | Yes | °C
8997 | FW | 200 | 2 | 0 | 5086 | Temperatura di risparmio acqua calda | 1 | U8 | 0 | Acqua calda | Acqua calda 1 | 1 | 10 | 70 | Yes | °C
8998 | FW | 200 | 2 | 1 | 5051 | Temperatura acqua calda normale | 1 | S16 | 1 | Acqua calda | Acqua calda 2 | 10 | 100 | 700 | Yes | °C
8999 | FW | 200 | 2 | 1 | 5086 | Temperatura di risparmio acqua calda | 1 | U8 | 0 | Acqua calda | Acqua calda 2 | 1 | 10 | 70 | Yes | °C
9000 | FW | 200 | 2 | 2 | 5051 | Temperatura acqua calda normale | 1 | S16 | 1 | Acqua calda | Acqua calda 3 | 10 | 100 | 700 | Yes | °C
9001 | FW | 200 | 2 | 2 | 5086 | Temperatura di risparmio acqua calda | 1 | U8 | 0 | Acqua calda | Acqua calda 3 | 1 | 10 | 70 | Yes | °C
9002 | FW | 200 | 2 | 3 | 5051 | Temperatura acqua calda normale | 1 | S16 | 1 | Acqua calda | Acqua calda 4 | 10 | 100 | 700 | Yes | °C
9003 | FW | 200 | 2 | 3 | 5086 | Temperatura di risparmio acqua calda | 1 | U8 | 0 | Acqua calda | Acqua calda 4 | 1 | 10 | 70 | Yes | °C
9004 | FW | 200 | 2 | 4 | 5051 | Temperatura acqua calda normale | 1 | S16 | 1 | Acqua calda | Acqua calda 5 | 10 | 100 | 700 | Yes | °C
9005 | FW | 200 | 2 | 4 | 5086 | Temperatura di risparmio acqua calda | 1 | U8 | 0 | Acqua calda | Acqua calda 5 | 1 | 10 | 70 | Yes | °C
9006 | FW | 200 | 2 | 0 | 1004 | Acqua calda-nominale | 1 | S16 | 1 | Acqua calda | Acqua calda 1 | 1 | 0 | 0 | No | °C
9007 | FW | 200 | 2 | 0 | 4 | Acqua calda-effettivo SF | 1 | S16 | 1 | Acqua calda | Acqua calda 1 | 1 | 0 | 0 | No | °C
9008 | FW | 200 | 2 | 1 | 1004 | Acqua calda-nominale | 1 | S16 | 1 | Acqua calda | Acqua calda 2 | 1 | 0 | 0 | No | °C
9009 | FW | 200 | 2 | 1 | 4 | Acqua calda-effettivo SF | 1 | S16 | 1 | Acqua calda | Acqua calda 2 | 1 | 0 | 0 | No | °C
9010 | FW | 200 | 2 | 2 | 1004 | Acqua calda-nominale | 1 | S16 | 1 | Acqua calda | Acqua calda 3 | 1 | 0 | 0 | No | °C
9011 | FW | 200 | 2 | 2 | 4 | Acqua calda-effettivo SF | 1 | S16 | 1 | Acqua calda | Acqua calda 3 | 1 | 0 | 0 | No | °C
9012 | FW | 200 | 2 | 3 | 1004 | Acqua calda-nominale | 1 | S16 | 1 | Acqua calda | Acqua calda 4 | 1 | 0 | 0 | No | °C
9013 | FW | 200 | 2 | 3 | 4 | Acqua calda-effettivo SF | 1 | S16 | 1 | Acqua calda | Acqua calda 4 | 1 | 0 | 0 | No | °C
9014 | FW | 200 | 2 | 4 | 1004 | Acqua calda-nominale | 1 | S16 | 1 | Acqua calda | Acqua calda 5 | 1 | 0 | 0 | No | °C
9015 | FW | 200 | 2 | 4 | 4 | Acqua calda-effettivo SF | 1 | S16 | 1 | Acqua calda | Acqua calda 5 | 1 | 0 | 0 | No | °C
9016 | FW | 200 | 1 | 0 | 2051 | Stato regolazione circuito riscaldamento | 1 | U8 | 0 | Circuito risc | Circuito risc 1 | 1 | 0 | 0 | No | 0
9017 | FW | 200 | 1 | 1 | 2051 | Stato regolazione circuito riscaldamento | 1 | U8 | 0 | Circuito risc | Circuito risc 2 | 1 | 0 | 0 | No | 0
9018 | FW | 200 | 1 | 2 | 2051 | Stato regolazione circuito riscaldamento | 1 | U8 | 0 | Circuito risc | Circuito risc 3 | 1 | 0 | 0 | No | 0
9019 | FW | 200 | 1 | 3 | 2051 | Stato regolazione circuito riscaldamento | 1 | U8 | 0 | Circuito risc | Circuito risc 4 | 1 | 0 | 0 | No | 0
9020 | FW | 200 | 1 | 4 | 2051 | Stato regolazione circuito riscaldamento | 1 | U8 | 0 | Circuito risc | Circuito risc 5 | 1 | 0 | 0 | No | 0
9021 | FW | 200 | 2 | 0 | 2052 | Stato regolazione acqua calda | 1 | U8 | 0 | Acqua calda | Acqua calda 1 | 1 | 0 | 0 | No | 0
9022 | FW | 200 | 2 | 1 | 2052 | Stato regolazione acqua calda | 1 | U8 | 0 | Acqua calda | Acqua calda 2 | 1 | 0 | 0 | No | 0
9023 | FW | 200 | 2 | 2 | 2052 | Stato regolazione acqua calda | 1 | U8 | 0 | Acqua calda | Acqua calda 3 | 1 | 0 | 0 | No | 0
9024 | FW | 200 | 2 | 3 | 2052 | Stato regolazione acqua calda | 1 | U8 | 0 | Acqua calda | Acqua calda 4 | 1 | 0 | 0 | No | 0
9025 | FW | 200 | 2 | 4 | 2052 | Stato regolazione acqua calda | 1 | U8 | 0 | Acqua calda | Acqua calda 5 | 1 | 0 | 0 | No | 0
9026 | FW | 200 | 0 | 0 | 21100 | AF2 - sensore esterno 2 | 1 | S16 | 1 | Generale | Generale | 1 | 0 | 0 | No | °C
9027 | FW | 200 | 1 | 0 | 1 | Ambiente-effettivo | 1 | S16 | 1 | Circuito risc | Circuito risc 1 | 1 | 0 | 0 | No | °C
9028 | FW | 200 | 1 | 1 | 1 | Ambiente-effettivo | 1 | S16 | 1 | Circuito risc | Circuito risc 2 | 1 | 0 | 0 | No | °C
9029 | FW | 200 | 1 | 2 | 1 | Ambiente-effettivo | 1 | S16 | 1 | Circuito risc | Circuito risc 3 | 1 | 0 | 0 | No | °C
9030 | FW | 200 | 1 | 3 | 1 | Ambiente-effettivo | 1 | S16 | 1 | Circuito risc | Circuito risc 4 | 1 | 0 | 0 | No | °C
9031 | FW | 200 | 1 | 4 | 1 | Ambiente-effettivo | 1 | S16 | 1 | Circuito risc | Circuito risc 5 | 1 | 0 | 0 | No | °C
9032 | FW | 200 | 1 | 0 | 2 | Mandata-effettivo | 1 | S16 | 1 | Circuito risc | Circuito risc 1 | 1 | 0 | 0 | No | °C
9033 | FW | 200 | 1 | 1 | 2 | Mandata-effettivo | 1 | S16 | 1 | Circuito risc | Circuito risc 2 | 1 | 0 | 0 | No | °C
9034 | FW | 200 | 1 | 2 | 2 | Mandata-effettivo | 1 | S16 | 1 | Circuito risc | Circuito risc 3 | 1 | 0 | 0 | No | °C
9035 | FW | 200 | 1 | 3 | 2 | Mandata-effettivo | 1 | S16 | 1 | Circuito risc | Circuito risc 4 | 1 | 0 | 0 | No | °C
9036 | FW | 200 | 1 | 4 | 2 | Mandata-effettivo | 1 | S16 | 1 | Circuito risc | Circuito risc 5 | 1 | 0 | 0 | No | °C
9037 | FW | 200 | 0 | 0 | 29042 | Errore attivo 1_appearance_time | 3 | U16 | 0 | Generale | Generale | 1 | 0 | 0 | No | 0
9038 | FW | 200 | 0 | 0 | 29042 | Errore attivo 1_appearance_date | 4 | U16 | 0 | Generale | Generale | 1 | 0 | 0 | No | 0
9039 | FW | 200 | 0 | 0 | 29042 | Errore attivo 1_disappear_time | 5 | U16 | 0 | Generale | Generale | 1 | 0 | 0 | No | 0
9040 | FW | 200 | 0 | 0 | 29042 | Errore attivo 1_disappear_date | 6 | U16 | 0 | Generale | Generale | 1 | 0 | 0 | No | 0
9041 | FW | 200 | 0 | 0 | 29042 | Errore attivo 1_source | 7 | U16 | 0 | Generale | Generale | 1 | 0 | 0 | No | 0
9042 | FW | 200 | 0 | 0 | 29042 | Errore attivo 1_function_group | 8 | U8 | 0 | Generale | Generale | 1 | 0 | 0 | No | 0
9043 | FW | 200 | 0 | 0 | 29042 | Errore attivo 1_function_number | 9 | U8 | 0 | Generale | Generale | 1 | 0 | 0 | No | 0
9044 | FW | 200 | 0 | 0 | 29042 | Errore attivo 1_error_type | 10 | U8 | 0 | Generale | Generale | 1 | 0 | 0 | No | 0
9045 | FW | 200 | 0 | 0 | 29042 | Errore attivo 1_error_code | 11 | U16 | 0 | Generale | Generale | 1 | 0 | 0 | No | 0
9046 | FW | 200 | 0 | 0 | 29043 | Errore attivo 2_appearance_time | 3 | U16 | 0 | Generale | Generale | 1 | 0 | 0 | No | 0
9047 | FW | 200 | 0 | 0 | 29043 | Errore attivo 2_appearance_date | 4 | U16 | 0 | Generale | Generale | 1 | 0 | 0 | No | 0
9048 | FW | 200 | 0 | 0 | 29043 | Errore attivo 2_disappear_time | 5 | U16 | 0 | Generale | Generale | 1 | 0 | 0 | No | 0
9049 | FW | 200 | 0 | 0 | 29043 | Errore attivo 2_disappear_date | 6 | U16 | 0 | Generale | Generale | 1 | 0 | 0 | No | 0
9050 | FW | 200 | 0 | 0 | 29043 | Errore attivo 2_source | 7 | U16 | 0 | Generale | Generale | 1 | 0 | 0 | No | 0
9051 | FW | 200 | 0 | 0 | 29043 | Errore attivo 2_function_group | 8 | U8 | 0 | Generale | Generale | 1 | 0 | 0 | No | 0
9052 | FW | 200 | 0 | 0 | 29043 | Errore attivo 2_function_number | 9 | U8 | 0 | Generale | Generale | 1 | 0 | 0 | No | 0
9053 | FW | 200 | 0 | 0 | 29043 | Errore attivo 2_error_type | 10 | U8 | 0 | Generale | Generale | 1 | 0 | 0 | No | 0
9054 | FW | 200 | 0 | 0 | 29043 | Errore attivo 2_error_code | 11 | U16 | 0 | Generale | Generale | 1 | 0 | 0 | No | 0
9055 | FW | 200 | 0 | 0 | 29044 | Errore attivo 3_appearance_time | 3 | U16 | 0 | Generale | Generale | 1 | 0 | 0 | No | 0
9056 | FW | 200 | 0 | 0 | 29044 | Errore attivo 3_appearance_date | 4 | U16 | 0 | Generale | Generale | 1 | 0 | 0 | No | 0
9057 | FW | 200 | 0 | 0 | 29044 | Errore attivo 3_disappear_time | 5 | U16 | 0 | Generale | Generale | 1 | 0 | 0 | No | 0
9058 | FW | 200 | 0 | 0 | 29044 | Errore attivo 3_disappear_date | 6 | U16 | 0 | Generale | Generale | 1 | 0 | 0 | No | 0
9059 | FW | 200 | 0 | 0 | 29044 | Errore attivo 3_source | 7 | U16 | 0 | Generale | Generale | 1 | 0 | 0 | No | 0
9060 | FW | 200 | 0 | 0 | 29044 | Errore attivo 3_function_group | 8 | U8 | 0 | Generale | Generale | 1 | 0 | 0 | No | 0
9061 | FW | 200 | 0 | 0 | 29044 | Errore attivo 3_function_number | 9 | U8 | 0 | Generale | Generale | 1 | 0 | 0 | No | 0
9062 | FW | 200 | 0 | 0 | 29044 | Errore attivo 3_error_type | 10 | U8 | 0 | Generale | Generale | 1 | 0 | 0 | No | 0
9063 | FW | 200 | 0 | 0 | 29044 | Errore attivo 3_error_code | 11 | U16 | 0 | Generale | Generale | 1 | 0 | 0 | No | 0
9064 | FW | 200 | 0 | 0 | 29045 | Errore attivo 4_appearance_time | 3 | U16 | 0 | Generale | Generale | 1 | 0 | 0 | No | 0
9065 | FW | 200 | 0 | 0 | 29045 | Errore attivo 4_appearance_date | 4 | U16 | 0 | Generale | Generale | 1 | 0 | 0 | No | 0
9066 | FW | 200 | 0 | 0 | 29045 | Errore attivo 4_disappear_time | 5 | U16 | 0 | Generale | Generale | 1 | 0 | 0 | No | 0
9067 | FW | 200 | 0 | 0 | 29045 | Errore attivo 4_disappear_date | 6 | U16 | 0 | Generale | Generale | 1 | 0 | 0 | No | 0
9068 | FW | 200 | 0 | 0 | 29045 | Errore attivo 4_source | 7 | U16 | 0 | Generale | Generale | 1 | 0 | 0 | No | 0
9069 | FW | 200 | 0 | 0 | 29045 | Errore attivo 4_function_group | 8 | U8 | 0 | Generale | Generale | 1 | 0 | 0 | No | 0
9070 | FW | 200 | 0 | 0 | 29045 | Errore attivo 4_function_number | 9 | U8 | 0 | Generale | Generale | 1 | 0 | 0 | No | 0
9071 | FW | 200 | 0 | 0 | 29045 | Errore attivo 4_error_type | 10 | U8 | 0 | Generale | Generale | 1 | 0 | 0 | No | 0
9072 | FW | 200 | 0 | 0 | 29045 | Errore attivo 4_error_code | 11 | U16 | 0 | Generale | Generale | 1 | 0 | 0 | No | 0
9073 | FW | 200 | 0 | 0 | 29046 | Errore attivo 5_appearance_time | 3 | U16 | 0 | Generale | Generale | 1 | 0 | 0 | No | 0
9074 | FW | 200 | 0 | 0 | 29046 | Errore attivo 5_appearance_date | 4 | U16 | 0 | Generale | Generale | 1 | 0 | 0 | No | 0
9075 | FW | 200 | 0 | 0 | 29046 | Errore attivo 5_disappear_time | 5 | U16 | 0 | Generale | Generale | 1 | 0 | 0 | No | 0
9076 | FW | 200 | 0 | 0 | 29046 | Errore attivo 5_disappear_date | 6 | U16 | 0 | Generale | Generale | 1 | 0 | 0 | No | 0
9077 | FW | 200 | 0 | 0 | 29046 | Errore attivo 5_source | 7 | U16 | 0 | Generale | Generale | 1 | 0 | 0 | No | 0
9078 | FW | 200 | 0 | 0 | 29046 | Errore attivo 5_function_group | 8 | U8 | 0 | Generale | Generale | 1 | 0 | 0 | No | 0
9079 | FW | 200 | 0 | 0 | 29046 | Errore attivo 5_function_number | 9 | U8 | 0 | Generale | Generale | 1 | 0 | 0 | No | 0
9080 | FW | 200 | 0 | 0 | 29046 | Errore attivo 5_error_type | 10 | U8 | 0 | Generale | Generale | 1 | 0 | 0 | No | 0
9081 | FW | 200 | 0 | 0 | 29046 | Errore attivo 5_error_code | 11 | U16 | 0 | Generale | Generale | 1 | 0 | 0 | No | 0
9082 | FW | 200 | 0 | 0 | 23084 | Attivare test di relè TTE-FW | 1 | U8 | 0 | Generale | Generale | 1 | 0 | 1 | No | 0
9083 | FW | 200 | 0 | 0 | 21031 | DKP hardware-uscita | 1 | U8 | 0 | Generale | Generale | 1 | 0 | 1 | Yes | 0 | Stato dell'uscita / attivazione 0=OFF 1=ON
9084 | FW | 200 | 0 | 0 | 21032 | YFW+ hardware-uscita | 1 | U8 | 0 | Generale | Generale | 1 | 0 | 1 | Yes | 0 | Stato dell'uscita / attivazione 0=OFF 1=ON
9085 | FW | 200 | 0 | 0 | 21033 | YFW- hardware-uscita | 1 | U8 | 0 | Generale | Generale | 1 | 0 | 1 | Yes | 0 | Stato dell'uscita / attivazione 0=OFF 1=ON
9086 | FW | 200 | 0 | 0 | 21034 | MK1 hardware-uscita | 1 | U8 | 0 | Generale | Generale | 1 | 0 | 1 | Yes | 0 | Stato dell'uscita / attivazione 0=OFF 1=ON
9087 | FW | 200 | 0 | 0 | 21035 | YK1+ hardware-uscita | 1 | U8 | 0 | Generale | Generale | 1 | 0 | 1 | Yes | 0 | Stato dell'uscita / attivazione 0=OFF 1=ON
9088 | FW | 200 | 0 | 0 | 21036 | YK1- hardware-uscita | 1 | U8 | 0 | Generale | Generale | 1 | 0 | 1 | Yes | 0 | Stato dell'uscita / attivazione 0=OFF 1=ON
9089 | FW | 200 | 0 | 0 | 21037 | SLP1 hardware-uscita | 1 | U8 | 0 | Generale | Generale | 1 | 0 | 1 | Yes | 0 | Stato dell'uscita / attivazione 0=OFF 1=ON
9090 | FW | 200 | 0 | 0 | 21038 | SLP2 hardware-uscita | 1 | U8 | 0 | Generale | Generale | 1 | 0 | 1 | Yes | 0 | Stato dell'uscita / attivazione 0=OFF 1=ON
9091 | FW | 200 | 0 | 0 | 21039 | VA2 hardware-uscita | 1 | U8 | 0 | Generale | Generale | 1 | 0 | 1 | Yes | 0 | Stato dell'uscita / attivazione 0=OFF 1=ON
9092 | FW | 200 | 0 | 0 | 21040 | VA1 0-10V/0-20mA hardware-uscita | 1 | U8 | 0 | Generale | Generale | 5 | 0 | 100 | Yes | %
9093 | FW | 200 | 0 | 0 | 21041 | VA3 0-10V/PWM hardware-uscita | 1 | U8 | 0 | Generale | Generale | 5 | 0 | 100 | Yes | %
9094 | FW | 200 | 0 | 0 | 21042 | VA4 0-10V/PWM hardware-uscita | 1 | U8 | 0 | Generale | Generale | 5 | 0 | 100 | Yes | %
9095 | FW | 200 | 0 | 0 | 21043 | VA5 0-10V/PWM hardware-uscita | 1 | U8 | 0 | Generale | Generale | 5 | 0 | 100 | Yes | %
9096 | FW | 200 | 0 | 0 | 21044 | Attivare test dei relè TTE-FE | 1 | LIST | 0 | Generale | Generale | 1 | 0x0000003F | 0 | Yes | 0 | Attivare test dei relè t#0=AUS#1=EIN | Text 0: 0=AUS; Text 1: 1=FE1; Text 2: 2=FE2; Text 3: 3=FE3; Text 4: 4=FE4; Text 5: 5=FE5; Text 20: 20=WW1; Text 21: 21=WW2; Text 22: 22=WW3; Text 23: 23=WW4; Text 24: 24=WW5
9097 | FW | 200 | 0 | 0 | 21045 | FE-VA1 hardware-uscita | 1 | U8 | 0 | Generale | Generale | 1 | 0 | 1 | Yes | 0 | Stato dell'uscita / attivazione 0=OFF 1=ON
9098 | FW | 200 | 0 | 0 | 21046 | FE-VA2 hardware-uscita | 1 | U8 | 0 | Generale | Generale | 1 | 0 | 1 | Yes | 0 | Stato dell'uscita / attivazione 0=OFF 1=ON
9099 | FW | 200 | 0 | 0 | 21047 | FE-VA3 hardware-uscita | 1 | U8 | 0 | Generale | Generale | 1 | 0 | 1 | Yes | 0 | Stato dell'uscita / attivazione 0=OFF 1=ON
9100 | FW | 200 | 0 | 0 | 21048 | FE-VA10V/PWM hardware-uscita | 1 | U8 | 0 | Generale | Generale | 5 | 0 | 100 | Yes | %
9101 | FW | 200 | 0 | 0 | 200 | Info AF | 1 | S16 | 1 | Generale | Generale | 1 | 0 | 0 | No | °C
9102 | FW | 200 | 0 | 0 | 201 | Info RLF | 1 | S16 | 1 | Generale | Generale | 1 | 0 | 0 | No | °C
9103 | FW | 200 | 0 | 0 | 202 | Info VF | 1 | S16 | 1 | Generale | Generale | 1 | 0 | 0 | No | °C
9104 | FW | 200 | 0 | 0 | 203 | Info VF1 | 1 | S16 | 1 | Generale | Generale | 1 | 0 | 0 | No | °C
9105 | FW | 200 | 0 | 0 | 204 | Info SF1 | 1 | S16 | 1 | Generale | Generale | 1 | 0 | 0 | No | °C
9106 | FW | 200 | 0 | 0 | 205 | Info SF2 | 1 | S16 | 1 | Generale | Generale | 1 | 0 | 0 | No | °C
9107 | FW | 200 | 0 | 0 | 206 | Info VE4 | 1 | S16 | 1 | Generale | Generale | 1 | 0 | 0 | No | °C
9108 | FW | 200 | 0 | 0 | 207 | Info VE5 | 1 | S16 | 1 | Generale | Generale | 1 | 0 | 0 | No | °C
9109 | FW | 200 | 0 | 0 | 208 | Info VE6 | 1 | S16 | 1 | Generale | Generale | 1 | 0 | 0 | No | °C
9110 | FW | 200 | 0 | 0 | 209 | Info VE7 | 1 | S16 | 1 | Generale | Generale | 1 | 0 | 0 | No | °C
9111 | FW | 200 | 0 | 0 | 210 | Info VE8 | 1 | S16 | 1 | Generale | Generale | 1 | 0 | 0 | No | °C
9112 | FW | 200 | 0 | 0 | 211 | Info VE9 | 1 | S16 | 1 | Generale | Generale | 1 | 0 | 0 | No | °C
9113 | FW | 200 | 0 | 0 | 212 | Info VE1-FE1 | 1 | S16 | 1 | Generale | Generale | 1 | 0 | 0 | No | °C
9114 | FW | 200 | 0 | 0 | 213 | Info VE2-FE1 | 1 | S16 | 1 | Generale | Generale | 1 | 0 | 0 | No | °C
9115 | FW | 200 | 0 | 0 | 214 | Info VE3-FE1 | 1 | S16 | 1 | Generale | Generale | 1 | 0 | 0 | No | °C
9116 | FW | 200 | 0 | 0 | 215 | Info VE1-FE2 | 1 | S16 | 1 | Generale | Generale | 1 | 0 | 0 | No | °C
9117 | FW | 200 | 0 | 0 | 216 | Info VE2-FE2 | 1 | S16 | 1 | Generale | Generale | 1 | 0 | 0 | No | °C
9118 | FW | 200 | 0 | 0 | 217 | Info VE3-FE2 | 1 | S16 | 1 | Generale | Generale | 1 | 0 | 0 | No | °C
9119 | FW | 200 | 0 | 0 | 218 | Info VE1-FE3 | 1 | S16 | 1 | Generale | Generale | 1 | 0 | 0 | No | °C
9120 | FW | 200 | 0 | 0 | 219 | Info VE2-FE3 | 1 | S16 | 1 | Generale | Generale | 1 | 0 | 0 | No | °C
9121 | FW | 200 | 0 | 0 | 220 | Info VE3-FE3 | 1 | S16 | 1 | Generale | Generale | 1 | 0 | 0 | No | °C
9122 | FW | 200 | 0 | 0 | 221 | Info VE1-FE4 | 1 | S16 | 1 | Generale | Generale | 1 | 0 | 0 | No | °C
9123 | FW | 200 | 0 | 0 | 222 | Info VE2-FE4 | 1 | S16 | 1 | Generale | Generale | 1 | 0 | 0 | No | °C
9124 | FW | 200 | 0 | 0 | 223 | Info VE3-FE4 | 1 | S16 | 1 | Generale | Generale | 1 | 0 | 0 | No | °C
9125 | FW | 200 | 0 | 0 | 224 | Info VE1-FE5 | 1 | S16 | 1 | Generale | Generale | 1 | 0 | 0 | No | °C
9126 | FW | 200 | 0 | 0 | 225 | Info VE2-FE5 | 1 | S16 | 1 | Generale | Generale | 1 | 0 | 0 | No | °C
9127 | FW | 200 | 0 | 0 | 226 | Info VE3-FE5 | 1 | S16 | 1 | Generale | Generale | 1 | 0 | 0 | No | °C
9128 | FW | 200 | 0 | 0 | 227 | Info VE10/IMP | 1 | U16 | 0 | Generale | Generale | 1 | 0 | 0 | No | 0
9129 | FW | 200 | 0 | 0 | 228 | Info VE3/IMP-FE1 | 1 | U16 | 0 | Generale | Generale | 1 | 0 | 0 | No | 0
9130 | FW | 200 | 0 | 0 | 229 | Info VE3/IMP-FE2 | 1 | U16 | 0 | Generale | Generale | 1 | 0 | 0 | No | 0
9131 | FW | 200 | 0 | 0 | 230 | Info VE3/IMP-FE3 | 1 | U16 | 0 | Generale | Generale | 1 | 0 | 0 | No | 0
9132 | FW | 200 | 0 | 0 | 231 | Info VE3/IMP-FE4 | 1 | U16 | 0 | Generale | Generale | 1 | 0 | 0 | No | 0
9133 | FW | 200 | 0 | 0 | 232 | Info VE3/IMP-FE5 | 1 | U16 | 0 | Generale | Generale | 1 | 0 | 0 | No | 0
9134 | FW | 200 | 0 | 0 | 233 | Info VE10V-FE1 | 1 | S16 | 1 | Generale | Generale | 1 | 0 | 0 | No | 0
9135 | FW | 200 | 0 | 0 | 234 | Info VE10V-FE2 | 1 | S16 | 1 | Generale | Generale | 1 | 0 | 0 | No | 0
9136 | FW | 200 | 0 | 0 | 235 | Info VE10V-FE3 | 1 | S16 | 1 | Generale | Generale | 1 | 0 | 0 | No | 0
9137 | FW | 200 | 0 | 0 | 236 | Info VE10V-FE4 | 1 | S16 | 1 | Generale | Generale | 1 | 0 | 0 | No | 0
9138 | FW | 200 | 0 | 0 | 237 | Info VE10V-FE5 | 1 | S16 | 1 | Generale | Generale | 1 | 0 | 0 | No | 0
9139 | FW | 200 | 0 | 0 | 132 | Ore di funzionamento_high | 2 | U32 | 0 | Generale | Generale | 1 | 0 | 0 | No | h
9140 | FW | 200 | 0 | 0 | 132 | Ore di funzionamento_low | 1 | U32 | 0 | Generale | Generale | 1 | 0 | 0 | No | h
9141 | FW | 200 | 20 | 1 | 0 | Energia attuale_high | 2 | U32 | 3 | MBUS | Mbus 1 | 1 | 0 | 0 | No | MWh
9142 | FW | 200 | 20 | 1 | 0 | Energia attuale_low | 1 | U32 | 3 | MBUS | Mbus 1 | 1 | 0 | 0 | No | MWh
9143 | FW | 200 | 20 | 1 | 1 | Potenza attuale_high | 2 | U32 | 1 | MBUS | Mbus 1 | 1 | 0 | 0 | No | kW
9144 | FW | 200 | 20 | 1 | 1 | Potenza attuale_low | 1 | U32 | 1 | MBUS | Mbus 1 | 1 | 0 | 0 | No | kW
9145 | FW | 200 | 20 | 1 | 50 | Energia attuale freddo_high | 2 | U32 | 3 | MBUS | Mbus 1 | 1 | 0 | 0 | No | MWh
9146 | FW | 200 | 20 | 1 | 50 | Energia attuale freddo_low | 1 | U32 | 3 | MBUS | Mbus 1 | 1 | 0 | 0 | No | MWh
9147 | FW | 200 | 20 | 1 | 51 | Potenza attuale freddo_high | 2 | U32 | 1 | MBUS | Mbus 1 | 1 | 0 | 0 | No | kW
9148 | FW | 200 | 20 | 1 | 51 | Potenza attuale freddo_low | 1 | U32 | 1 | MBUS | Mbus 1 | 1 | 0 | 0 | No | kW
9149 | FW | 200 | 20 | 1 | 2 | Portata attuale_high | 2 | U32 | 0 | MBUS | Mbus 1 | 1 | 0 | 0 | No | l/h
9150 | FW | 200 | 20 | 1 | 2 | Portata attuale_low | 1 | U32 | 0 | MBUS | Mbus 1 | 1 | 0 | 0 | No | l/h
9151 | FW | 200 | 20 | 1 | 3 | Volume attuale_high | 2 | U32 | 1 | MBUS | Mbus 1 | 1 | 0 | 0 | No | m3
9152 | FW | 200 | 20 | 1 | 3 | Volume attuale_low | 1 | U32 | 1 | MBUS | Mbus 1 | 1 | 0 | 0 | No | m3
9153 | FW | 200 | 20 | 1 | 4 | Temperatura di mandata attuale | 1 | S16 | 1 | MBUS | Mbus 1 | 1 | 0 | 0 | No | °C
9154 | FW | 200 | 20 | 1 | 5 | Temperatura di ritorno attuale | 1 | S16 | 1 | MBUS | Mbus 1 | 1 | 0 | 0 | No | °C
9155 | FW | 200 | 20 | 1 | 6 | Temperatura differenziale attuale | 1 | S16 | 1 | MBUS | Mbus 1 | 1 | 0 | 0 | No | K
9156 | FW | 200 | 20 | 1 | 7 | N. di serie_high | 2 | U32 | 0 | MBUS | Mbus 1 | 1 | 0 | 0 | No | 0
9157 | FW | 200 | 20 | 1 | 7 | N. di serie_low | 1 | U32 | 0 | MBUS | Mbus 1 | 1 | 0 | 0 | No | 0
9158 | FW | 200 | 20 | 1 | 8 | Messaggio di errore/Mbus stato byte | 1 | U8 | 0 | MBUS | Mbus 1 | 1 | 0 | 0 | No | 0
9159 | FW | 200 | 20 | 1 | 11 | Corrente elettrica_high | 2 | U32 | 2 | MBUS | Mbus 1 | 1 | 0 | 0 | No | 0
9160 | FW | 200 | 20 | 1 | 11 | Corrente elettrica_low | 1 | U32 | 2 | MBUS | Mbus 1 | 1 | 0 | 0 | No | 0
9161 | FW | 200 | 20 | 1 | 12 | Tensione | 1 | U16 | 1 | MBUS | Mbus 1 | 1 | 0 | 0 | No | 0
9162 | FW | 200 | 20 | 1 | 13 | Coseno phi | 1 | U16 | 3 | MBUS | Mbus 1 | 1 | 0 | 0 | No | 0
9163 | FW | 200 | 20 | 2 | 0 | Energia attuale_high | 2 | U32 | 3 | MBUS | Mbus 2 | 1 | 0 | 0 | No | MWh
9164 | FW | 200 | 20 | 2 | 0 | Energia attuale_low | 1 | U32 | 3 | MBUS | Mbus 2 | 1 | 0 | 0 | No | MWh
9165 | FW | 200 | 20 | 2 | 1 | Potenza attuale_high | 2 | U32 | 1 | MBUS | Mbus 2 | 1 | 0 | 0 | No | kW
9166 | FW | 200 | 20 | 2 | 1 | Potenza attuale_low | 1 | U32 | 1 | MBUS | Mbus 2 | 1 | 0 | 0 | No | kW
9167 | FW | 200 | 20 | 2 | 50 | Energia attuale freddo_high | 2 | U32 | 3 | MBUS | Mbus 2 | 1 | 0 | 0 | No | MWh
9168 | FW | 200 | 20 | 2 | 50 | Energia attuale freddo_low | 1 | U32 | 3 | MBUS | Mbus 2 | 1 | 0 | 0 | No | MWh
9169 | FW | 200 | 20 | 2 | 51 | Potenza attuale freddo_high | 2 | U32 | 1 | MBUS | Mbus 2 | 1 | 0 | 0 | No | kW
9170 | FW | 200 | 20 | 2 | 51 | Potenza attuale freddo_low | 1 | U32 | 1 | MBUS | Mbus 2 | 1 | 0 | 0 | No | kW
9171 | FW | 200 | 20 | 2 | 2 | Portata attuale_high | 2 | U32 | 0 | MBUS | Mbus 2 | 1 | 0 | 0 | No | l/h
9172 | FW | 200 | 20 | 2 | 2 | Portata attuale_low | 1 | U32 | 0 | MBUS | Mbus 2 | 1 | 0 | 0 | No | l/h
9173 | FW | 200 | 20 | 2 | 3 | Volume attuale_high | 2 | U32 | 1 | MBUS | Mbus 2 | 1 | 0 | 0 | No | m3
9174 | FW | 200 | 20 | 2 | 3 | Volume attuale_low | 1 | U32 | 1 | MBUS | Mbus 2 | 1 | 0 | 0 | No | m3
9175 | FW | 200 | 20 | 2 | 4 | Temperatura di mandata attuale | 1 | S16 | 1 | MBUS | Mbus 2 | 1 | 0 | 0 | No | °C
9176 | FW | 200 | 20 | 2 | 5 | Temperatura di ritorno attuale | 1 | S16 | 1 | MBUS | Mbus 2 | 1 | 0 | 0 | No | °C
9177 | FW | 200 | 20 | 2 | 6 | Temperatura differenziale attuale | 1 | S16 | 1 | MBUS | Mbus 2 | 1 | 0 | 0 | No | K
9178 | FW | 200 | 20 | 2 | 7 | N. di serie_high | 2 | U32 | 0 | MBUS | Mbus 2 | 1 | 0 | 0 | No | 0
9179 | FW | 200 | 20 | 2 | 7 | N. di serie_low | 1 | U32 | 0 | MBUS | Mbus 2 | 1 | 0 | 0 | No | 0
9180 | FW | 200 | 20 | 2 | 8 | Messaggio di errore/Mbus stato byte | 1 | U8 | 0 | MBUS | Mbus 2 | 1 | 0 | 0 | No | 0
9181 | FW | 200 | 20 | 2 | 11 | Corrente elettrica_high | 2 | U32 | 2 | MBUS | Mbus 2 | 1 | 0 | 0 | No | 0
9182 | FW | 200 | 20 | 2 | 11 | Corrente elettrica_low | 1 | U32 | 2 | MBUS | Mbus 2 | 1 | 0 | 0 | No | 0
9183 | FW | 200 | 20 | 2 | 12 | Tensione | 1 | U16 | 1 | MBUS | Mbus 2 | 1 | 0 | 0 | No | 0
9184 | FW | 200 | 20 | 2 | 13 | Coseno phi | 1 | U16 | 3 | MBUS | Mbus 2 | 1 | 0 | 0 | No | 0
9185 | FW | 200 | 20 | 3 | 0 | Energia attuale_high | 2 | U32 | 3 | MBUS | Mbus 3 | 1 | 0 | 0 | No | MWh
9186 | FW | 200 | 20 | 3 | 0 | Energia attuale_low | 1 | U32 | 3 | MBUS | Mbus 3 | 1 | 0 | 0 | No | MWh
9187 | FW | 200 | 20 | 3 | 1 | Potenza attuale_high | 2 | U32 | 1 | MBUS | Mbus 3 | 1 | 0 | 0 | No | kW
9188 | FW | 200 | 20 | 3 | 1 | Potenza attuale_low | 1 | U32 | 1 | MBUS | Mbus 3 | 1 | 0 | 0 | No | kW
9189 | FW | 200 | 20 | 3 | 50 | Energia attuale freddo_high | 2 | U32 | 3 | MBUS | Mbus 3 | 1 | 0 | 0 | No | MWh
9190 | FW | 200 | 20 | 3 | 50 | Energia attuale freddo_low | 1 | U32 | 3 | MBUS | Mbus 3 | 1 | 0 | 0 | No | MWh
9191 | FW | 200 | 20 | 3 | 51 | Potenza attuale freddo_high | 2 | U32 | 1 | MBUS | Mbus 3 | 1 | 0 | 0 | No | kW
9192 | FW | 200 | 20 | 3 | 51 | Potenza attuale freddo_low | 1 | U32 | 1 | MBUS | Mbus 3 | 1 | 0 | 0 | No | kW
9193 | FW | 200 | 20 | 3 | 2 | Portata attuale_high | 2 | U32 | 0 | MBUS | Mbus 3 | 1 | 0 | 0 | No | l/h
9194 | FW | 200 | 20 | 3 | 2 | Portata attuale_low | 1 | U32 | 0 | MBUS | Mbus 3 | 1 | 0 | 0 | No | l/h
9195 | FW | 200 | 20 | 3 | 3 | Volume attuale_high | 2 | U32 | 1 | MBUS | Mbus 3 | 1 | 0 | 0 | No | m3
9196 | FW | 200 | 20 | 3 | 3 | Volume attuale_low | 1 | U32 | 1 | MBUS | Mbus 3 | 1 | 0 | 0 | No | m3
9197 | FW | 200 | 20 | 3 | 4 | Temperatura di mandata attuale | 1 | S16 | 1 | MBUS | Mbus 3 | 1 | 0 | 0 | No | °C
9198 | FW | 200 | 20 | 3 | 5 | Temperatura di ritorno attuale | 1 | S16 | 1 | MBUS | Mbus 3 | 1 | 0 | 0 | No | °C
9199 | FW | 200 | 20 | 3 | 6 | Temperatura differenziale attuale | 1 | S16 | 1 | MBUS | Mbus 3 | 1 | 0 | 0 | No | K
9200 | FW | 200 | 20 | 3 | 7 | N. di serie_high | 2 | U32 | 0 | MBUS | Mbus 3 | 1 | 0 | 0 | No | 0
9201 | FW | 200 | 20 | 3 | 7 | N. di serie_low | 1 | U32 | 0 | MBUS | Mbus 3 | 1 | 0 | 0 | No | 0
9202 | FW | 200 | 20 | 3 | 8 | Messaggio di errore/Mbus stato byte | 1 | U8 | 0 | MBUS | Mbus 3 | 1 | 0 | 0 | No | 0
9203 | FW | 200 | 20 | 3 | 11 | Corrente elettrica_high | 2 | U32 | 2 | MBUS | Mbus 3 | 1 | 0 | 0 | No | 0
9204 | FW | 200 | 20 | 3 | 11 | Corrente elettrica_low | 1 | U32 | 2 | MBUS | Mbus 3 | 1 | 0 | 0 | No | 0
9205 | FW | 200 | 20 | 3 | 12 | Tensione | 1 | U16 | 1 | MBUS | Mbus 3 | 1 | 0 | 0 | No | 0
9206 | FW | 200 | 20 | 3 | 13 | Coseno phi | 1 | U16 | 3 | MBUS | Mbus 3 | 1 | 0 | 0 | No | 0
9207 | FW | 200 | 20 | 4 | 0 | Energia attuale_high | 2 | U32 | 3 | MBUS | Mbus 4 | 1 | 0 | 0 | No | MWh
9208 | FW | 200 | 20 | 4 | 0 | Energia attuale_low | 1 | U32 | 3 | MBUS | Mbus 4 | 1 | 0 | 0 | No | MWh
9209 | FW | 200 | 20 | 4 | 1 | Potenza attuale_high | 2 | U32 | 1 | MBUS | Mbus 4 | 1 | 0 | 0 | No | kW
9210 | FW | 200 | 20 | 4 | 1 | Potenza attuale_low | 1 | U32 | 1 | MBUS | Mbus 4 | 1 | 0 | 0 | No | kW
9211 | FW | 200 | 20 | 4 | 50 | Energia attuale freddo_high | 2 | U32 | 3 | MBUS | Mbus 4 | 1 | 0 | 0 | No | MWh
9212 | FW | 200 | 20 | 4 | 50 | Energia attuale freddo_low | 1 | U32 | 3 | MBUS | Mbus 4 | 1 | 0 | 0 | No | MWh
9213 | FW | 200 | 20 | 4 | 51 | Potenza attuale freddo_high | 2 | U32 | 1 | MBUS | Mbus 4 | 1 | 0 | 0 | No | kW
9214 | FW | 200 | 20 | 4 | 51 | Potenza attuale freddo_low | 1 | U32 | 1 | MBUS | Mbus 4 | 1 | 0 | 0 | No | kW
9215 | FW | 200 | 20 | 4 | 2 | Portata attuale_high | 2 | U32 | 0 | MBUS | Mbus 4 | 1 | 0 | 0 | No | l/h
9216 | FW | 200 | 20 | 4 | 2 | Portata attuale_low | 1 | U32 | 0 | MBUS | Mbus 4 | 1 | 0 | 0 | No | l/h
9217 | FW | 200 | 20 | 4 | 3 | Volume attuale_high | 2 | U32 | 1 | MBUS | Mbus 4 | 1 | 0 | 0 | No | m3
9218 | FW | 200 | 20 | 4 | 3 | Volume attuale_low | 1 | U32 | 1 | MBUS | Mbus 4 | 1 | 0 | 0 | No | m3
9219 | FW | 200 | 20 | 4 | 4 | Temperatura di mandata attuale | 1 | S16 | 1 | MBUS | Mbus 4 | 1 | 0 | 0 | No | °C
9220 | FW | 200 | 20 | 4 | 5 | Temperatura di ritorno attuale | 1 | S16 | 1 | MBUS | Mbus 4 | 1 | 0 | 0 | No | °C
9221 | FW | 200 | 20 | 4 | 6 | Temperatura differenziale attuale | 1 | S16 | 1 | MBUS | Mbus 4 | 1 | 0 | 0 | No | K
9222 | FW | 200 | 20 | 4 | 7 | N. di serie_high | 2 | U32 | 0 | MBUS | Mbus 4 | 1 | 0 | 0 | No | 0
9223 | FW | 200 | 20 | 4 | 7 | N. di serie_low | 1 | U32 | 0 | MBUS | Mbus 4 | 1 | 0 | 0 | No | 0
9224 | FW | 200 | 20 | 4 | 8 | Messaggio di errore/Mbus stato byte | 1 | U8 | 0 | MBUS | Mbus 4 | 1 | 0 | 0 | No | 0
9225 | FW | 200 | 20 | 4 | 11 | Corrente elettrica_high | 2 | U32 | 2 | MBUS | Mbus 4 | 1 | 0 | 0 | No | 0
9226 | FW | 200 | 20 | 4 | 11 | Corrente elettrica_low | 1 | U32 | 2 | MBUS | Mbus 4 | 1 | 0 | 0 | No | 0
9227 | FW | 200 | 20 | 4 | 12 | Tensione | 1 | U16 | 1 | MBUS | Mbus 4 | 1 | 0 | 0 | No | 0
9228 | FW | 200 | 20 | 4 | 13 | Coseno phi | 1 | U16 | 3 | MBUS | Mbus 4 | 1 | 0 | 0 | No | 0
9229 | FW | 200 | 20 | 5 | 0 | Energia attuale_high | 2 | U32 | 3 | MBUS | Mbus 5 | 1 | 0 | 0 | No | MWh
9230 | FW | 200 | 20 | 5 | 0 | Energia attuale_low | 1 | U32 | 3 | MBUS | Mbus 5 | 1 | 0 | 0 | No | MWh
9231 | FW | 200 | 20 | 5 | 1 | Potenza attuale_high | 2 | U32 | 1 | MBUS | Mbus 5 | 1 | 0 | 0 | No | kW
9232 | FW | 200 | 20 | 5 | 1 | Potenza attuale_low | 1 | U32 | 1 | MBUS | Mbus 5 | 1 | 0 | 0 | No | kW
9233 | FW | 200 | 20 | 5 | 50 | Energia attuale freddo_high | 2 | U32 | 3 | MBUS | Mbus 5 | 1 | 0 | 0 | No | MWh
9234 | FW | 200 | 20 | 5 | 50 | Energia attuale freddo_low | 1 | U32 | 3 | MBUS | Mbus 5 | 1 | 0 | 0 | No | MWh
9235 | FW | 200 | 20 | 5 | 51 | Potenza attuale freddo_high | 2 | U32 | 1 | MBUS | Mbus 5 | 1 | 0 | 0 | No | kW
9236 | FW | 200 | 20 | 5 | 51 | Potenza attuale freddo_low | 1 | U32 | 1 | MBUS | Mbus 5 | 1 | 0 | 0 | No | kW
9237 | FW | 200 | 20 | 5 | 2 | Portata attuale_high | 2 | U32 | 0 | MBUS | Mbus 5 | 1 | 0 | 0 | No | l/h
9238 | FW | 200 | 20 | 5 | 2 | Portata attuale_low | 1 | U32 | 0 | MBUS | Mbus 5 | 1 | 0 | 0 | No | l/h
9239 | FW | 200 | 20 | 5 | 3 | Volume attuale_high | 2 | U32 | 1 | MBUS | Mbus 5 | 1 | 0 | 0 | No | m3
9240 | FW | 200 | 20 | 5 | 3 | Volume attuale_low | 1 | U32 | 1 | MBUS | Mbus 5 | 1 | 0 | 0 | No | m3
9241 | FW | 200 | 20 | 5 | 4 | Temperatura di mandata attuale | 1 | S16 | 1 | MBUS | Mbus 5 | 1 | 0 | 0 | No | °C
9242 | FW | 200 | 20 | 5 | 5 | Temperatura di ritorno attuale | 1 | S16 | 1 | MBUS | Mbus 5 | 1 | 0 | 0 | No | °C
9243 | FW | 200 | 20 | 5 | 6 | Temperatura differenziale attuale | 1 | S16 | 1 | MBUS | Mbus 5 | 1 | 0 | 0 | No | K
9244 | FW | 200 | 20 | 5 | 7 | N. di serie_high | 2 | U32 | 0 | MBUS | Mbus 5 | 1 | 0 | 0 | No | 0
9245 | FW | 200 | 20 | 5 | 7 | N. di serie_low | 1 | U32 | 0 | MBUS | Mbus 5 | 1 | 0 | 0 | No | 0
9246 | FW | 200 | 20 | 5 | 8 | Messaggio di errore/Mbus stato byte | 1 | U8 | 0 | MBUS | Mbus 5 | 1 | 0 | 0 | No | 0
9247 | FW | 200 | 20 | 5 | 11 | Corrente elettrica_high | 2 | U32 | 2 | MBUS | Mbus 5 | 1 | 0 | 0 | No | 0
9248 | FW | 200 | 20 | 5 | 11 | Corrente elettrica_low | 1 | U32 | 2 | MBUS | Mbus 5 | 1 | 0 | 0 | No | 0
9249 | FW | 200 | 20 | 5 | 12 | Tensione | 1 | U16 | 1 | MBUS | Mbus 5 | 1 | 0 | 0 | No | 0
9250 | FW | 200 | 20 | 5 | 13 | Coseno phi | 1 | U16 | 3 | MBUS | Mbus 5 | 1 | 0 | 0 | No | 0
9251 | FW | 200 | 20 | 6 | 0 | Energia attuale_high | 2 | U32 | 3 | MBUS | Mbus 6 | 1 | 0 | 0 | No | MWh
9252 | FW | 200 | 20 | 6 | 0 | Energia attuale_low | 1 | U32 | 3 | MBUS | Mbus 6 | 1 | 0 | 0 | No | MWh
9253 | FW | 200 | 20 | 6 | 1 | Potenza attuale_high | 2 | U32 | 1 | MBUS | Mbus 6 | 1 | 0 | 0 | No | kW
9254 | FW | 200 | 20 | 6 | 1 | Potenza attuale_low | 1 | U32 | 1 | MBUS | Mbus 6 | 1 | 0 | 0 | No | kW
9255 | FW | 200 | 20 | 6 | 50 | Energia attuale freddo_high | 2 | U32 | 3 | MBUS | Mbus 6 | 1 | 0 | 0 | No | MWh
9256 | FW | 200 | 20 | 6 | 50 | Energia attuale freddo_low | 1 | U32 | 3 | MBUS | Mbus 6 | 1 | 0 | 0 | No | MWh
9257 | FW | 200 | 20 | 6 | 51 | Potenza attuale freddo_high | 2 | U32 | 1 | MBUS | Mbus 6 | 1 | 0 | 0 | No | kW
9258 | FW | 200 | 20 | 6 | 51 | Potenza attuale freddo_low | 1 | U32 | 1 | MBUS | Mbus 6 | 1 | 0 | 0 | No | kW
9259 | FW | 200 | 20 | 6 | 2 | Portata attuale_high | 2 | U32 | 0 | MBUS | Mbus 6 | 1 | 0 | 0 | No | l/h
9260 | FW | 200 | 20 | 6 | 2 | Portata attuale_low | 1 | U32 | 0 | MBUS | Mbus 6 | 1 | 0 | 0 | No | l/h
9261 | FW | 200 | 20 | 6 | 3 | Volume attuale_high | 2 | U32 | 1 | MBUS | Mbus 6 | 1 | 0 | 0 | No | m3
9262 | FW | 200 | 20 | 6 | 3 | Volume attuale_low | 1 | U32 | 1 | MBUS | Mbus 6 | 1 | 0 | 0 | No | m3
9263 | FW | 200 | 20 | 6 | 4 | Temperatura di mandata attuale | 1 | S16 | 1 | MBUS | Mbus 6 | 1 | 0 | 0 | No | °C
9264 | FW | 200 | 20 | 6 | 5 | Temperatura di ritorno attuale | 1 | S16 | 1 | MBUS | Mbus 6 | 1 | 0 | 0 | No | °C
9265 | FW | 200 | 20 | 6 | 6 | Temperatura differenziale attuale | 1 | S16 | 1 | MBUS | Mbus 6 | 1 | 0 | 0 | No | K
9266 | FW | 200 | 20 | 6 | 7 | N. di serie_high | 2 | U32 | 0 | MBUS | Mbus 6 | 1 | 0 | 0 | No | 0
9267 | FW | 200 | 20 | 6 | 7 | N. di serie_low | 1 | U32 | 0 | MBUS | Mbus 6 | 1 | 0 | 0 | No | 0
9268 | FW | 200 | 20 | 6 | 8 | Messaggio di errore/Mbus stato byte | 1 | U8 | 0 | MBUS | Mbus 6 | 1 | 0 | 0 | No | 0
9269 | FW | 200 | 20 | 6 | 11 | Corrente elettrica_high | 2 | U32 | 2 | MBUS | Mbus 6 | 1 | 0 | 0 | No | 0
9270 | FW | 200 | 20 | 6 | 11 | Corrente elettrica_low | 1 | U32 | 2 | MBUS | Mbus 6 | 1 | 0 | 0 | No | 0
9271 | FW | 200 | 20 | 6 | 12 | Tensione | 1 | U16 | 1 | MBUS | Mbus 6 | 1 | 0 | 0 | No | 0
9272 | FW | 200 | 20 | 6 | 13 | Coseno phi | 1 | U16 | 3 | MBUS | Mbus 6 | 1 | 0 | 0 | No | 0
9273 | FW | 200 | 20 | 7 | 0 | Energia attuale_high | 2 | U32 | 3 | MBUS | Mbus 7 | 1 | 0 | 0 | No | MWh
9274 | FW | 200 | 20 | 7 | 0 | Energia attuale_low | 1 | U32 | 3 | MBUS | Mbus 7 | 1 | 0 | 0 | No | MWh
9275 | FW | 200 | 20 | 7 | 1 | Potenza attuale_high | 2 | U32 | 1 | MBUS | Mbus 7 | 1 | 0 | 0 | No | kW
9276 | FW | 200 | 20 | 7 | 1 | Potenza attuale_low | 1 | U32 | 1 | MBUS | Mbus 7 | 1 | 0 | 0 | No | kW
9277 | FW | 200 | 20 | 7 | 50 | Energia attuale freddo_high | 2 | U32 | 3 | MBUS | Mbus 7 | 1 | 0 | 0 | No | MWh
9278 | FW | 200 | 20 | 7 | 50 | Energia attuale freddo_low | 1 | U32 | 3 | MBUS | Mbus 7 | 1 | 0 | 0 | No | MWh
9279 | FW | 200 | 20 | 7 | 51 | Potenza attuale freddo_high | 2 | U32 | 1 | MBUS | Mbus 7 | 1 | 0 | 0 | No | kW
9280 | FW | 200 | 20 | 7 | 51 | Potenza attuale freddo_low | 1 | U32 | 1 | MBUS | Mbus 7 | 1 | 0 | 0 | No | kW
9281 | FW | 200 | 20 | 7 | 2 | Portata attuale_high | 2 | U32 | 0 | MBUS | Mbus 7 | 1 | 0 | 0 | No | l/h
9282 | FW | 200 | 20 | 7 | 2 | Portata attuale_low | 1 | U32 | 0 | MBUS | Mbus 7 | 1 | 0 | 0 | No | l/h
9283 | FW | 200 | 20 | 7 | 3 | Volume attuale_high | 2 | U32 | 1 | MBUS | Mbus 7 | 1 | 0 | 0 | No | m3
9284 | FW | 200 | 20 | 7 | 3 | Volume attuale_low | 1 | U32 | 1 | MBUS | Mbus 7 | 1 | 0 | 0 | No | m3
9285 | FW | 200 | 20 | 7 | 4 | Temperatura di mandata attuale | 1 | S16 | 1 | MBUS | Mbus 7 | 1 | 0 | 0 | No | °C
9286 | FW | 200 | 20 | 7 | 5 | Temperatura di ritorno attuale | 1 | S16 | 1 | MBUS | Mbus 7 | 1 | 0 | 0 | No | °C
9287 | FW | 200 | 20 | 7 | 6 | Temperatura differenziale attuale | 1 | S16 | 1 | MBUS | Mbus 7 | 1 | 0 | 0 | No | K
9288 | FW | 200 | 20 | 7 | 7 | N. di serie_high | 2 | U32 | 0 | MBUS | Mbus 7 | 1 | 0 | 0 | No | 0
9289 | FW | 200 | 20 | 7 | 7 | N. di serie_low | 1 | U32 | 0 | MBUS | Mbus 7 | 1 | 0 | 0 | No | 0
9290 | FW | 200 | 20 | 7 | 8 | Messaggio di errore/Mbus stato byte | 1 | U8 | 0 | MBUS | Mbus 7 | 1 | 0 | 0 | No | 0
9291 | FW | 200 | 20 | 7 | 11 | Corrente elettrica_high | 2 | U32 | 2 | MBUS | Mbus 7 | 1 | 0 | 0 | No | 0
9292 | FW | 200 | 20 | 7 | 11 | Corrente elettrica_low | 1 | U32 | 2 | MBUS | Mbus 7 | 1 | 0 | 0 | No | 0
9293 | FW | 200 | 20 | 7 | 12 | Tensione | 1 | U16 | 1 | MBUS | Mbus 7 | 1 | 0 | 0 | No | 0
9294 | FW | 200 | 20 | 7 | 13 | Coseno phi | 1 | U16 | 3 | MBUS | Mbus 7 | 1 | 0 | 0 | No | 0
9295 | FW | 200 | 20 | 8 | 0 | Energia attuale_high | 2 | U32 | 3 | MBUS | Mbus 8 | 1 | 0 | 0 | No | MWh
9296 | FW | 200 | 20 | 8 | 0 | Energia attuale_low | 1 | U32 | 3 | MBUS | Mbus 8 | 1 | 0 | 0 | No | MWh
9297 | FW | 200 | 20 | 8 | 1 | Potenza attuale_high | 2 | U32 | 1 | MBUS | Mbus 8 | 1 | 0 | 0 | No | kW
9298 | FW | 200 | 20 | 8 | 1 | Potenza attuale_low | 1 | U32 | 1 | MBUS | Mbus 8 | 1 | 0 | 0 | No | kW
9299 | FW | 200 | 20 | 8 | 50 | Energia attuale freddo_high | 2 | U32 | 3 | MBUS | Mbus 8 | 1 | 0 | 0 | No | MWh
9300 | FW | 200 | 20 | 8 | 50 | Energia attuale freddo_low | 1 | U32 | 3 | MBUS | Mbus 8 | 1 | 0 | 0 | No | MWh
9301 | FW | 200 | 20 | 8 | 51 | Potenza attuale freddo_high | 2 | U32 | 1 | MBUS | Mbus 8 | 1 | 0 | 0 | No | kW
9302 | FW | 200 | 20 | 8 | 51 | Potenza attuale freddo_low | 1 | U32 | 1 | MBUS | Mbus 8 | 1 | 0 | 0 | No | kW
9303 | FW | 200 | 20 | 8 | 2 | Portata attuale_high | 2 | U32 | 0 | MBUS | Mbus 8 | 1 | 0 | 0 | No | l/h
9304 | FW | 200 | 20 | 8 | 2 | Portata attuale_low | 1 | U32 | 0 | MBUS | Mbus 8 | 1 | 0 | 0 | No | l/h
9305 | FW | 200 | 20 | 8 | 3 | Volume attuale_high | 2 | U32 | 1 | MBUS | Mbus 8 | 1 | 0 | 0 | No | m3
9306 | FW | 200 | 20 | 8 | 3 | Volume attuale_low | 1 | U32 | 1 | MBUS | Mbus 8 | 1 | 0 | 0 | No | m3
9307 | FW | 200 | 20 | 8 | 4 | Temperatura di mandata attuale | 1 | S16 | 1 | MBUS | Mbus 8 | 1 | 0 | 0 | No | °C
9308 | FW | 200 | 20 | 8 | 5 | Temperatura di ritorno attuale | 1 | S16 | 1 | MBUS | Mbus 8 | 1 | 0 | 0 | No | °C
9309 | FW | 200 | 20 | 8 | 6 | Temperatura differenziale attuale | 1 | S16 | 1 | MBUS | Mbus 8 | 1 | 0 | 0 | No | K
9310 | FW | 200 | 20 | 8 | 7 | N. di serie_high | 2 | U32 | 0 | MBUS | Mbus 8 | 1 | 0 | 0 | No | 0
9311 | FW | 200 | 20 | 8 | 7 | N. di serie_low | 1 | U32 | 0 | MBUS | Mbus 8 | 1 | 0 | 0 | No | 0
9312 | FW | 200 | 20 | 8 | 8 | Messaggio di errore/Mbus stato byte | 1 | U8 | 0 | MBUS | Mbus 8 | 1 | 0 | 0 | No | 0
9313 | FW | 200 | 20 | 8 | 11 | Corrente elettrica_high | 2 | U32 | 2 | MBUS | Mbus 8 | 1 | 0 | 0 | No | 0
9314 | FW | 200 | 20 | 8 | 11 | Corrente elettrica_low | 1 | U32 | 2 | MBUS | Mbus 8 | 1 | 0 | 0 | No | 0
9315 | FW | 200 | 20 | 8 | 12 | Tensione | 1 | U16 | 1 | MBUS | Mbus 8 | 1 | 0 | 0 | No | 0
9316 | FW | 200 | 20 | 8 | 13 | Coseno phi | 1 | U16 | 3 | MBUS | Mbus 8 | 1 | 0 | 0 | No | 0
9317 | FW | 200 | 20 | 9 | 0 | Energia attuale_high | 2 | U32 | 3 | MBUS | Mbus 9 | 1 | 0 | 0 | No | MWh
9318 | FW | 200 | 20 | 9 | 0 | Energia attuale_low | 1 | U32 | 3 | MBUS | Mbus 9 | 1 | 0 | 0 | No | MWh
9319 | FW | 200 | 20 | 9 | 1 | Potenza attuale_high | 2 | U32 | 1 | MBUS | Mbus 9 | 1 | 0 | 0 | No | kW
9320 | FW | 200 | 20 | 9 | 1 | Potenza attuale_low | 1 | U32 | 1 | MBUS | Mbus 9 | 1 | 0 | 0 | No | kW
9321 | FW | 200 | 20 | 9 | 50 | Energia attuale freddo_high | 2 | U32 | 3 | MBUS | Mbus 9 | 1 | 0 | 0 | No | MWh
9322 | FW | 200 | 20 | 9 | 50 | Energia attuale freddo_low | 1 | U32 | 3 | MBUS | Mbus 9 | 1 | 0 | 0 | No | MWh
9323 | FW | 200 | 20 | 9 | 51 | Potenza attuale freddo_high | 2 | U32 | 1 | MBUS | Mbus 9 | 1 | 0 | 0 | No | kW
9324 | FW | 200 | 20 | 9 | 51 | Potenza attuale freddo_low | 1 | U32 | 1 | MBUS | Mbus 9 | 1 | 0 | 0 | No | kW
9325 | FW | 200 | 20 | 9 | 2 | Portata attuale_high | 2 | U32 | 0 | MBUS | Mbus 9 | 1 | 0 | 0 | No | l/h
9326 | FW | 200 | 20 | 9 | 2 | Portata attuale_low | 1 | U32 | 0 | MBUS | Mbus 9 | 1 | 0 | 0 | No | l/h
9327 | FW | 200 | 20 | 9 | 3 | Volume attuale_high | 2 | U32 | 1 | MBUS | Mbus 9 | 1 | 0 | 0 | No | m3
9328 | FW | 200 | 20 | 9 | 3 | Volume attuale_low | 1 | U32 | 1 | MBUS | Mbus 9 | 1 | 0 | 0 | No | m3
9329 | FW | 200 | 20 | 9 | 4 | Temperatura di mandata attuale | 1 | S16 | 1 | MBUS | Mbus 9 | 1 | 0 | 0 | No | °C
9330 | FW | 200 | 20 | 9 | 5 | Temperatura di ritorno attuale | 1 | S16 | 1 | MBUS | Mbus 9 | 1 | 0 | 0 | No | °C
9331 | FW | 200 | 20 | 9 | 6 | Temperatura differenziale attuale | 1 | S16 | 1 | MBUS | Mbus 9 | 1 | 0 | 0 | No | K
9332 | FW | 200 | 20 | 9 | 7 | N. di serie_high | 2 | U32 | 0 | MBUS | Mbus 9 | 1 | 0 | 0 | No | 0
9333 | FW | 200 | 20 | 9 | 7 | N. di serie_low | 1 | U32 | 0 | MBUS | Mbus 9 | 1 | 0 | 0 | No | 0
9334 | FW | 200 | 20 | 9 | 8 | Messaggio di errore/Mbus stato byte | 1 | U8 | 0 | MBUS | Mbus 9 | 1 | 0 | 0 | No | 0
9335 | FW | 200 | 20 | 9 | 11 | Corrente elettrica_high | 2 | U32 | 2 | MBUS | Mbus 9 | 1 | 0 | 0 | No | 0
9336 | FW | 200 | 20 | 9 | 11 | Corrente elettrica_low | 1 | U32 | 2 | MBUS | Mbus 9 | 1 | 0 | 0 | No | 0
9337 | FW | 200 | 20 | 9 | 12 | Tensione | 1 | U16 | 1 | MBUS | Mbus 9 | 1 | 0 | 0 | No | 0
9338 | FW | 200 | 20 | 9 | 13 | Coseno phi | 1 | U16 | 3 | MBUS | Mbus 9 | 1 | 0 | 0 | No | 0
9339 | FW | 200 | 20 | 10 | 0 | Energia attuale_high | 2 | U32 | 3 | MBUS | Mbus 10 | 1 | 0 | 0 | No | MWh
9340 | FW | 200 | 20 | 10 | 0 | Energia attuale_low | 1 | U32 | 3 | MBUS | Mbus 10 | 1 | 0 | 0 | No | MWh
9341 | FW | 200 | 20 | 10 | 1 | Potenza attuale_high | 2 | U32 | 1 | MBUS | Mbus 10 | 1 | 0 | 0 | No | kW
9342 | FW | 200 | 20 | 10 | 1 | Potenza attuale_low | 1 | U32 | 1 | MBUS | Mbus 10 | 1 | 0 | 0 | No | kW
9343 | FW | 200 | 20 | 10 | 50 | Energia attuale freddo_high | 2 | U32 | 3 | MBUS | Mbus 10 | 1 | 0 | 0 | No | MWh
9344 | FW | 200 | 20 | 10 | 50 | Energia attuale freddo_low | 1 | U32 | 3 | MBUS | Mbus 10 | 1 | 0 | 0 | No | MWh
9345 | FW | 200 | 20 | 10 | 51 | Potenza attuale freddo_high | 2 | U32 | 1 | MBUS | Mbus 10 | 1 | 0 | 0 | No | kW
9346 | FW | 200 | 20 | 10 | 51 | Potenza attuale freddo_low | 1 | U32 | 1 | MBUS | Mbus 10 | 1 | 0 | 0 | No | kW
9347 | FW | 200 | 20 | 10 | 2 | Portata attuale_high | 2 | U32 | 0 | MBUS | Mbus 10 | 1 | 0 | 0 | No | l/h
9348 | FW | 200 | 20 | 10 | 2 | Portata attuale_low | 1 | U32 | 0 | MBUS | Mbus 10 | 1 | 0 | 0 | No | l/h
9349 | FW | 200 | 20 | 10 | 3 | Volume attuale_high | 2 | U32 | 1 | MBUS | Mbus 10 | 1 | 0 | 0 | No | m3
9350 | FW | 200 | 20 | 10 | 3 | Volume attuale_low | 1 | U32 | 1 | MBUS | Mbus 10 | 1 | 0 | 0 | No | m3
9351 | FW | 200 | 20 | 10 | 4 | Temperatura di mandata attuale | 1 | S16 | 1 | MBUS | Mbus 10 | 1 | 0 | 0 | No | °C
9352 | FW | 200 | 20 | 10 | 5 | Temperatura di ritorno attuale | 1 | S16 | 1 | MBUS | Mbus 10 | 1 | 0 | 0 | No | °C
9353 | FW | 200 | 20 | 10 | 6 | Temperatura differenziale attuale | 1 | S16 | 1 | MBUS | Mbus 10 | 1 | 0 | 0 | No | K
9354 | FW | 200 | 20 | 10 | 7 | N. di serie_high | 2 | U32 | 0 | MBUS | Mbus 10 | 1 | 0 | 0 | No | 0
9355 | FW | 200 | 20 | 10 | 7 | N. di serie_low | 1 | U32 | 0 | MBUS | Mbus 10 | 1 | 0 | 0 | No | 0
9356 | FW | 200 | 20 | 10 | 8 | Messaggio di errore/Mbus stato byte | 1 | U8 | 0 | MBUS | Mbus 10 | 1 | 0 | 0 | No | 0
9357 | FW | 200 | 20 | 10 | 11 | Corrente elettrica_high | 2 | U32 | 2 | MBUS | Mbus 10 | 1 | 0 | 0 | No | 0
9358 | FW | 200 | 20 | 10 | 11 | Corrente elettrica_low | 1 | U32 | 2 | MBUS | Mbus 10 | 1 | 0 | 0 | No | 0
9359 | FW | 200 | 20 | 10 | 12 | Tensione | 1 | U16 | 1 | MBUS | Mbus 10 | 1 | 0 | 0 | No | 0
9360 | FW | 200 | 20 | 10 | 13 | Coseno phi | 1 | U16 | 3 | MBUS | Mbus 10 | 1 | 0 | 0 | No | 0
9361 | FW | 200 | 20 | 11 | 0 | Energia attuale_high | 2 | U32 | 3 | MBUS | Mbus 11 | 1 | 0 | 0 | No | MWh
9362 | FW | 200 | 20 | 11 | 0 | Energia attuale_low | 1 | U32 | 3 | MBUS | Mbus 11 | 1 | 0 | 0 | No | MWh
9363 | FW | 200 | 20 | 11 | 1 | Potenza attuale_high | 2 | U32 | 1 | MBUS | Mbus 11 | 1 | 0 | 0 | No | kW
9364 | FW | 200 | 20 | 11 | 1 | Potenza attuale_low | 1 | U32 | 1 | MBUS | Mbus 11 | 1 | 0 | 0 | No | kW
9365 | FW | 200 | 20 | 11 | 50 | Energia attuale freddo_high | 2 | U32 | 3 | MBUS | Mbus 11 | 1 | 0 | 0 | No | MWh
9366 | FW | 200 | 20 | 11 | 50 | Energia attuale freddo_low | 1 | U32 | 3 | MBUS | Mbus 11 | 1 | 0 | 0 | No | MWh
9367 | FW | 200 | 20 | 11 | 51 | Potenza attuale freddo_high | 2 | U32 | 1 | MBUS | Mbus 11 | 1 | 0 | 0 | No | kW
9368 | FW | 200 | 20 | 11 | 51 | Potenza attuale freddo_low | 1 | U32 | 1 | MBUS | Mbus 11 | 1 | 0 | 0 | No | kW
9369 | FW | 200 | 20 | 11 | 2 | Portata attuale_high | 2 | U32 | 0 | MBUS | Mbus 11 | 1 | 0 | 0 | No | l/h
9370 | FW | 200 | 20 | 11 | 2 | Portata attuale_low | 1 | U32 | 0 | MBUS | Mbus 11 | 1 | 0 | 0 | No | l/h
9371 | FW | 200 | 20 | 11 | 3 | Volume attuale_high | 2 | U32 | 1 | MBUS | Mbus 11 | 1 | 0 | 0 | No | m3
9372 | FW | 200 | 20 | 11 | 3 | Volume attuale_low | 1 | U32 | 1 | MBUS | Mbus 11 | 1 | 0 | 0 | No | m3
9373 | FW | 200 | 20 | 11 | 4 | Temperatura di mandata attuale | 1 | S16 | 1 | MBUS | Mbus 11 | 1 | 0 | 0 | No | °C
9374 | FW | 200 | 20 | 11 | 5 | Temperatura di ritorno attuale | 1 | S16 | 1 | MBUS | Mbus 11 | 1 | 0 | 0 | No | °C
9375 | FW | 200 | 20 | 11 | 6 | Temperatura differenziale attuale | 1 | S16 | 1 | MBUS | Mbus 11 | 1 | 0 | 0 | No | K
9376 | FW | 200 | 20 | 11 | 7 | N. di serie_high | 2 | U32 | 0 | MBUS | Mbus 11 | 1 | 0 | 0 | No | 0
9377 | FW | 200 | 20 | 11 | 7 | N. di serie_low | 1 | U32 | 0 | MBUS | Mbus 11 | 1 | 0 | 0 | No | 0
9378 | FW | 200 | 20 | 11 | 8 | Messaggio di errore/Mbus stato byte | 1 | U8 | 0 | MBUS | Mbus 11 | 1 | 0 | 0 | No | 0
9379 | FW | 200 | 20 | 11 | 11 | Corrente elettrica_high | 2 | U32 | 2 | MBUS | Mbus 11 | 1 | 0 | 0 | No | 0
9380 | FW | 200 | 20 | 11 | 11 | Corrente elettrica_low | 1 | U32 | 2 | MBUS | Mbus 11 | 1 | 0 | 0 | No | 0
9381 | FW | 200 | 20 | 11 | 12 | Tensione | 1 | U16 | 1 | MBUS | Mbus 11 | 1 | 0 | 0 | No | 0
9382 | FW | 200 | 20 | 11 | 13 | Coseno phi | 1 | U16 | 3 | MBUS | Mbus 11 | 1 | 0 | 0 | No | 0
9383 | FW | 200 | 20 | 12 | 0 | Energia attuale_high | 2 | U32 | 3 | MBUS | Mbus 12 | 1 | 0 | 0 | No | MWh
9384 | FW | 200 | 20 | 12 | 0 | Energia attuale_low | 1 | U32 | 3 | MBUS | Mbus 12 | 1 | 0 | 0 | No | MWh
9385 | FW | 200 | 20 | 12 | 1 | Potenza attuale_high | 2 | U32 | 1 | MBUS | Mbus 12 | 1 | 0 | 0 | No | kW
9386 | FW | 200 | 20 | 12 | 1 | Potenza attuale_low | 1 | U32 | 1 | MBUS | Mbus 12 | 1 | 0 | 0 | No | kW
9387 | FW | 200 | 20 | 12 | 50 | Energia attuale freddo_high | 2 | U32 | 3 | MBUS | Mbus 12 | 1 | 0 | 0 | No | MWh
9388 | FW | 200 | 20 | 12 | 50 | Energia attuale freddo_low | 1 | U32 | 3 | MBUS | Mbus 12 | 1 | 0 | 0 | No | MWh
9389 | FW | 200 | 20 | 12 | 51 | Potenza attuale freddo_high | 2 | U32 | 1 | MBUS | Mbus 12 | 1 | 0 | 0 | No | kW
9390 | FW | 200 | 20 | 12 | 51 | Potenza attuale freddo_low | 1 | U32 | 1 | MBUS | Mbus 12 | 1 | 0 | 0 | No | kW
9391 | FW | 200 | 20 | 12 | 2 | Portata attuale_high | 2 | U32 | 0 | MBUS | Mbus 12 | 1 | 0 | 0 | No | l/h
9392 | FW | 200 | 20 | 12 | 2 | Portata attuale_low | 1 | U32 | 0 | MBUS | Mbus 12 | 1 | 0 | 0 | No | l/h
9393 | FW | 200 | 20 | 12 | 3 | Volume attuale_high | 2 | U32 | 1 | MBUS | Mbus 12 | 1 | 0 | 0 | No | m3
9394 | FW | 200 | 20 | 12 | 3 | Volume attuale_low | 1 | U32 | 1 | MBUS | Mbus 12 | 1 | 0 | 0 | No | m3
9395 | FW | 200 | 20 | 12 | 4 | Temperatura di mandata attuale | 1 | S16 | 1 | MBUS | Mbus 12 | 1 | 0 | 0 | No | °C
9396 | FW | 200 | 20 | 12 | 5 | Temperatura di ritorno attuale | 1 | S16 | 1 | MBUS | Mbus 12 | 1 | 0 | 0 | No | °C
9397 | FW | 200 | 20 | 12 | 6 | Temperatura differenziale attuale | 1 | S16 | 1 | MBUS | Mbus 12 | 1 | 0 | 0 | No | K
9398 | FW | 200 | 20 | 12 | 7 | N. di serie_high | 2 | U32 | 0 | MBUS | Mbus 12 | 1 | 0 | 0 | No | 0
9399 | FW | 200 | 20 | 12 | 7 | N. di serie_low | 1 | U32 | 0 | MBUS | Mbus 12 | 1 | 0 | 0 | No | 0
9400 | FW | 200 | 20 | 12 | 8 | Messaggio di errore/Mbus stato byte | 1 | U8 | 0 | MBUS | Mbus 12 | 1 | 0 | 0 | No | 0
9401 | FW | 200 | 20 | 12 | 11 | Corrente elettrica_high | 2 | U32 | 2 | MBUS | Mbus 12 | 1 | 0 | 0 | No | 0
9402 | FW | 200 | 20 | 12 | 11 | Corrente elettrica_low | 1 | U32 | 2 | MBUS | Mbus 12 | 1 | 0 | 0 | No | 0
9403 | FW | 200 | 20 | 12 | 12 | Tensione | 1 | U16 | 1 | MBUS | Mbus 12 | 1 | 0 | 0 | No | 0
9404 | FW | 200 | 20 | 12 | 13 | Coseno phi | 1 | U16 | 3 | MBUS | Mbus 12 | 1 | 0 | 0 | No | 0
9405 | FW | 200 | 20 | 13 | 0 | Energia attuale_high | 2 | U32 | 3 | MBUS | Mbus 13 | 1 | 0 | 0 | No | MWh
9406 | FW | 200 | 20 | 13 | 0 | Energia attuale_low | 1 | U32 | 3 | MBUS | Mbus 13 | 1 | 0 | 0 | No | MWh
9407 | FW | 200 | 20 | 13 | 1 | Potenza attuale_high | 2 | U32 | 1 | MBUS | Mbus 13 | 1 | 0 | 0 | No | kW
9408 | FW | 200 | 20 | 13 | 1 | Potenza attuale_low | 1 | U32 | 1 | MBUS | Mbus 13 | 1 | 0 | 0 | No | kW
9409 | FW | 200 | 20 | 13 | 50 | Energia attuale freddo_high | 2 | U32 | 3 | MBUS | Mbus 13 | 1 | 0 | 0 | No | MWh
9410 | FW | 200 | 20 | 13 | 50 | Energia attuale freddo_low | 1 | U32 | 3 | MBUS | Mbus 13 | 1 | 0 | 0 | No | MWh
9411 | FW | 200 | 20 | 13 | 51 | Potenza attuale freddo_high | 2 | U32 | 1 | MBUS | Mbus 13 | 1 | 0 | 0 | No | kW
9412 | FW | 200 | 20 | 13 | 51 | Potenza attuale freddo_low | 1 | U32 | 1 | MBUS | Mbus 13 | 1 | 0 | 0 | No | kW
9413 | FW | 200 | 20 | 13 | 2 | Portata attuale_high | 2 | U32 | 0 | MBUS | Mbus 13 | 1 | 0 | 0 | No | l/h
9414 | FW | 200 | 20 | 13 | 2 | Portata attuale_low | 1 | U32 | 0 | MBUS | Mbus 13 | 1 | 0 | 0 | No | l/h
9415 | FW | 200 | 20 | 13 | 3 | Volume attuale_high | 2 | U32 | 1 | MBUS | Mbus 13 | 1 | 0 | 0 | No | m3
9416 | FW | 200 | 20 | 13 | 3 | Volume attuale_low | 1 | U32 | 1 | MBUS | Mbus 13 | 1 | 0 | 0 | No | m3
9417 | FW | 200 | 20 | 13 | 4 | Temperatura di mandata attuale | 1 | S16 | 1 | MBUS | Mbus 13 | 1 | 0 | 0 | No | °C
9418 | FW | 200 | 20 | 13 | 5 | Temperatura di ritorno attuale | 1 | S16 | 1 | MBUS | Mbus 13 | 1 | 0 | 0 | No | °C
9419 | FW | 200 | 20 | 13 | 6 | Temperatura differenziale attuale | 1 | S16 | 1 | MBUS | Mbus 13 | 1 | 0 | 0 | No | K
9420 | FW | 200 | 20 | 13 | 7 | N. di serie_high | 2 | U32 | 0 | MBUS | Mbus 13 | 1 | 0 | 0 | No | 0
9421 | FW | 200 | 20 | 13 | 7 | N. di serie_low | 1 | U32 | 0 | MBUS | Mbus 13 | 1 | 0 | 0 | No | 0
9422 | FW | 200 | 20 | 13 | 8 | Messaggio di errore/Mbus stato byte | 1 | U8 | 0 | MBUS | Mbus 13 | 1 | 0 | 0 | No | 0
9423 | FW | 200 | 20 | 13 | 11 | Corrente elettrica_high | 2 | U32 | 2 | MBUS | Mbus 13 | 1 | 0 | 0 | No | 0
9424 | FW | 200 | 20 | 13 | 11 | Corrente elettrica_low | 1 | U32 | 2 | MBUS | Mbus 13 | 1 | 0 | 0 | No | 0
9425 | FW | 200 | 20 | 13 | 12 | Tensione | 1 | U16 | 1 | MBUS | Mbus 13 | 1 | 0 | 0 | No | 0
9426 | FW | 200 | 20 | 13 | 13 | Coseno phi | 1 | U16 | 3 | MBUS | Mbus 13 | 1 | 0 | 0 | No | 0
9427 | FW | 200 | 20 | 14 | 0 | Energia attuale_high | 2 | U32 | 3 | MBUS | Mbus 14 | 1 | 0 | 0 | No | MWh
9428 | FW | 200 | 20 | 14 | 0 | Energia attuale_low | 1 | U32 | 3 | MBUS | Mbus 14 | 1 | 0 | 0 | No | MWh
9429 | FW | 200 | 20 | 14 | 1 | Potenza attuale_high | 2 | U32 | 1 | MBUS | Mbus 14 | 1 | 0 | 0 | No | kW
9430 | FW | 200 | 20 | 14 | 1 | Potenza attuale_low | 1 | U32 | 1 | MBUS | Mbus 14 | 1 | 0 | 0 | No | kW
9431 | FW | 200 | 20 | 14 | 50 | Energia attuale freddo_high | 2 | U32 | 3 | MBUS | Mbus 14 | 1 | 0 | 0 | No | MWh
9432 | FW | 200 | 20 | 14 | 50 | Energia attuale freddo_low | 1 | U32 | 3 | MBUS | Mbus 14 | 1 | 0 | 0 | No | MWh
9433 | FW | 200 | 20 | 14 | 51 | Potenza attuale freddo_high | 2 | U32 | 1 | MBUS | Mbus 14 | 1 | 0 | 0 | No | kW
9434 | FW | 200 | 20 | 14 | 51 | Potenza attuale freddo_low | 1 | U32 | 1 | MBUS | Mbus 14 | 1 | 0 | 0 | No | kW
9435 | FW | 200 | 20 | 14 | 2 | Portata attuale_high | 2 | U32 | 0 | MBUS | Mbus 14 | 1 | 0 | 0 | No | l/h
9436 | FW | 200 | 20 | 14 | 2 | Portata attuale_low | 1 | U32 | 0 | MBUS | Mbus 14 | 1 | 0 | 0 | No | l/h
9437 | FW | 200 | 20 | 14 | 3 | Volume attuale_high | 2 | U32 | 1 | MBUS | Mbus 14 | 1 | 0 | 0 | No | m3
9438 | FW | 200 | 20 | 14 | 3 | Volume attuale_low | 1 | U32 | 1 | MBUS | Mbus 14 | 1 | 0 | 0 | No | m3
9439 | FW | 200 | 20 | 14 | 4 | Temperatura di mandata attuale | 1 | S16 | 1 | MBUS | Mbus 14 | 1 | 0 | 0 | No | °C
9440 | FW | 200 | 20 | 14 | 5 | Temperatura di ritorno attuale | 1 | S16 | 1 | MBUS | Mbus 14 | 1 | 0 | 0 | No | °C
9441 | FW | 200 | 20 | 14 | 6 | Temperatura differenziale attuale | 1 | S16 | 1 | MBUS | Mbus 14 | 1 | 0 | 0 | No | K
9442 | FW | 200 | 20 | 14 | 7 | N. di serie_high | 2 | U32 | 0 | MBUS | Mbus 14 | 1 | 0 | 0 | No | 0
9443 | FW | 200 | 20 | 14 | 7 | N. di serie_low | 1 | U32 | 0 | MBUS | Mbus 14 | 1 | 0 | 0 | No | 0
9444 | FW | 200 | 20 | 14 | 8 | Messaggio di errore/Mbus stato byte | 1 | U8 | 0 | MBUS | Mbus 14 | 1 | 0 | 0 | No | 0
9445 | FW | 200 | 20 | 14 | 11 | Corrente elettrica_high | 2 | U32 | 2 | MBUS | Mbus 14 | 1 | 0 | 0 | No | 0
9446 | FW | 200 | 20 | 14 | 11 | Corrente elettrica_low | 1 | U32 | 2 | MBUS | Mbus 14 | 1 | 0 | 0 | No | 0
9447 | FW | 200 | 20 | 14 | 12 | Tensione | 1 | U16 | 1 | MBUS | Mbus 14 | 1 | 0 | 0 | No | 0
9448 | FW | 200 | 20 | 14 | 13 | Coseno phi | 1 | U16 | 3 | MBUS | Mbus 14 | 1 | 0 | 0 | No | 0
9449 | FW | 200 | 20 | 15 | 0 | Energia attuale_high | 2 | U32 | 3 | MBUS | Mbus 15 | 1 | 0 | 0 | No | MWh
9450 | FW | 200 | 20 | 15 | 0 | Energia attuale_low | 1 | U32 | 3 | MBUS | Mbus 15 | 1 | 0 | 0 | No | MWh
9451 | FW | 200 | 20 | 15 | 1 | Potenza attuale_high | 2 | U32 | 1 | MBUS | Mbus 15 | 1 | 0 | 0 | No | kW
9452 | FW | 200 | 20 | 15 | 1 | Potenza attuale_low | 1 | U32 | 1 | MBUS | Mbus 15 | 1 | 0 | 0 | No | kW
9453 | FW | 200 | 20 | 15 | 50 | Energia attuale freddo_high | 2 | U32 | 3 | MBUS | Mbus 15 | 1 | 0 | 0 | No | MWh
9454 | FW | 200 | 20 | 15 | 50 | Energia attuale freddo_low | 1 | U32 | 3 | MBUS | Mbus 15 | 1 | 0 | 0 | No | MWh
9455 | FW | 200 | 20 | 15 | 51 | Potenza attuale freddo_high | 2 | U32 | 1 | MBUS | Mbus 15 | 1 | 0 | 0 | No | kW
9456 | FW | 200 | 20 | 15 | 51 | Potenza attuale freddo_low | 1 | U32 | 1 | MBUS | Mbus 15 | 1 | 0 | 0 | No | kW
9457 | FW | 200 | 20 | 15 | 2 | Portata attuale_high | 2 | U32 | 0 | MBUS | Mbus 15 | 1 | 0 | 0 | No | l/h
9458 | FW | 200 | 20 | 15 | 2 | Portata attuale_low | 1 | U32 | 0 | MBUS | Mbus 15 | 1 | 0 | 0 | No | l/h
9459 | FW | 200 | 20 | 15 | 3 | Volume attuale_high | 2 | U32 | 1 | MBUS | Mbus 15 | 1 | 0 | 0 | No | m3
9460 | FW | 200 | 20 | 15 | 3 | Volume attuale_low | 1 | U32 | 1 | MBUS | Mbus 15 | 1 | 0 | 0 | No | m3
9461 | FW | 200 | 20 | 15 | 4 | Temperatura di mandata attuale | 1 | S16 | 1 | MBUS | Mbus 15 | 1 | 0 | 0 | No | °C
9462 | FW | 200 | 20 | 15 | 5 | Temperatura di ritorno attuale | 1 | S16 | 1 | MBUS | Mbus 15 | 1 | 0 | 0 | No | °C
9463 | FW | 200 | 20 | 15 | 6 | Temperatura differenziale attuale | 1 | S16 | 1 | MBUS | Mbus 15 | 1 | 0 | 0 | No | K
9464 | FW | 200 | 20 | 15 | 7 | N. di serie_high | 2 | U32 | 0 | MBUS | Mbus 15 | 1 | 0 | 0 | No | 0
9465 | FW | 200 | 20 | 15 | 7 | N. di serie_low | 1 | U32 | 0 | MBUS | Mbus 15 | 1 | 0 | 0 | No | 0
9466 | FW | 200 | 20 | 15 | 8 | Messaggio di errore/Mbus stato byte | 1 | U8 | 0 | MBUS | Mbus 15 | 1 | 0 | 0 | No | 0
9467 | FW | 200 | 20 | 15 | 11 | Corrente elettrica_high | 2 | U32 | 2 | MBUS | Mbus 15 | 1 | 0 | 0 | No | 0
9468 | FW | 200 | 20 | 15 | 11 | Corrente elettrica_low | 1 | U32 | 2 | MBUS | Mbus 15 | 1 | 0 | 0 | No | 0
9469 | FW | 200 | 20 | 15 | 12 | Tensione | 1 | U16 | 1 | MBUS | Mbus 15 | 1 | 0 | 0 | No | 0
9470 | FW | 200 | 20 | 15 | 13 | Coseno phi | 1 | U16 | 3 | MBUS | Mbus 15 | 1 | 0 | 0 | No | 0
9471 | FW | 200 | 20 | 16 | 0 | Energia attuale_high | 2 | U32 | 3 | MBUS | Mbus 16 | 1 | 0 | 0 | No | MWh
9472 | FW | 200 | 20 | 16 | 0 | Energia attuale_low | 1 | U32 | 3 | MBUS | Mbus 16 | 1 | 0 | 0 | No | MWh
9473 | FW | 200 | 20 | 16 | 1 | Potenza attuale_high | 2 | U32 | 1 | MBUS | Mbus 16 | 1 | 0 | 0 | No | kW
9474 | FW | 200 | 20 | 16 | 1 | Potenza attuale_low | 1 | U32 | 1 | MBUS | Mbus 16 | 1 | 0 | 0 | No | kW
9475 | FW | 200 | 20 | 16 | 50 | Energia attuale freddo_high | 2 | U32 | 3 | MBUS | Mbus 16 | 1 | 0 | 0 | No | MWh
9476 | FW | 200 | 20 | 16 | 50 | Energia attuale freddo_low | 1 | U32 | 3 | MBUS | Mbus 16 | 1 | 0 | 0 | No | MWh
9477 | FW | 200 | 20 | 16 | 51 | Potenza attuale freddo_high | 2 | U32 | 1 | MBUS | Mbus 16 | 1 | 0 | 0 | No | kW
9478 | FW | 200 | 20 | 16 | 51 | Potenza attuale freddo_low | 1 | U32 | 1 | MBUS | Mbus 16 | 1 | 0 | 0 | No | kW
9479 | FW | 200 | 20 | 16 | 2 | Portata attuale_high | 2 | U32 | 0 | MBUS | Mbus 16 | 1 | 0 | 0 | No | l/h
9480 | FW | 200 | 20 | 16 | 2 | Portata attuale_low | 1 | U32 | 0 | MBUS | Mbus 16 | 1 | 0 | 0 | No | l/h
9481 | FW | 200 | 20 | 16 | 3 | Volume attuale_high | 2 | U32 | 1 | MBUS | Mbus 16 | 1 | 0 | 0 | No | m3
9482 | FW | 200 | 20 | 16 | 3 | Volume attuale_low | 1 | U32 | 1 | MBUS | Mbus 16 | 1 | 0 | 0 | No | m3
9483 | FW | 200 | 20 | 16 | 4 | Temperatura di mandata attuale | 1 | S16 | 1 | MBUS | Mbus 16 | 1 | 0 | 0 | No | °C
9484 | FW | 200 | 20 | 16 | 5 | Temperatura di ritorno attuale | 1 | S16 | 1 | MBUS | Mbus 16 | 1 | 0 | 0 | No | °C
9485 | FW | 200 | 20 | 16 | 6 | Temperatura differenziale attuale | 1 | S16 | 1 | MBUS | Mbus 16 | 1 | 0 | 0 | No | K
9486 | FW | 200 | 20 | 16 | 7 | N. di serie_high | 2 | U32 | 0 | MBUS | Mbus 16 | 1 | 0 | 0 | No | 0
9487 | FW | 200 | 20 | 16 | 7 | N. di serie_low | 1 | U32 | 0 | MBUS | Mbus 16 | 1 | 0 | 0 | No | 0
9488 | FW | 200 | 20 | 16 | 8 | Messaggio di errore/Mbus stato byte | 1 | U8 | 0 | MBUS | Mbus 16 | 1 | 0 | 0 | No | 0
9489 | FW | 200 | 20 | 16 | 11 | Corrente elettrica_high | 2 | U32 | 2 | MBUS | Mbus 16 | 1 | 0 | 0 | No | 0
9490 | FW | 200 | 20 | 16 | 11 | Corrente elettrica_low | 1 | U32 | 2 | MBUS | Mbus 16 | 1 | 0 | 0 | No | 0
9491 | FW | 200 | 20 | 16 | 12 | Tensione | 1 | U16 | 1 | MBUS | Mbus 16 | 1 | 0 | 0 | No | 0
9492 | FW | 200 | 20 | 16 | 13 | Coseno phi | 1 | U16 | 3 | MBUS | Mbus 16 | 1 | 0 | 0 | No | 0
9493 | FW | 201 | 0 | 0 | 0 | AF1 - sensore esterno 1 | 1 | S16 | 1 | Generale | Generale | 1 | 0 | 0 | No | °C
9494 | FW | 201 | 1 | 0 | 3050 | Selezione modo funzionam.to riscaldam.to | 1 | LIST | 0 | Circuito risc | Circuito risc 1 | 1 | 0x01D3 | 0 | Yes | 0 |  | Text 0: Stand-by; Text 1: Settimana 1; Text 2: Settimana 2; Text 4: Costante; Text 5: Risparmio; Text 7: Modo manuale riscaldare; Text 8: Modo manuale raffreddare
9495 | FW | 201 | 1 | 1 | 3050 | Selezione modo funzionam.to riscaldam.to | 1 | LIST | 0 | Circuito risc | Circuito risc 2 | 1 | 0x01D3 | 0 | Yes | 0 |  | Text 0: Stand-by; Text 1: Settimana 1; Text 2: Settimana 2; Text 4: Costante; Text 5: Risparmio; Text 7: Modo manuale riscaldare; Text 8: Modo manuale raffreddare
9496 | FW | 201 | 1 | 2 | 3050 | Selezione modo funzionam.to riscaldam.to | 1 | LIST | 0 | Circuito risc | Circuito risc 3 | 1 | 0x01D3 | 0 | Yes | 0 |  | Text 0: Stand-by; Text 1: Settimana 1; Text 2: Settimana 2; Text 4: Costante; Text 5: Risparmio; Text 7: Modo manuale riscaldare; Text 8: Modo manuale raffreddare
9497 | FW | 201 | 1 | 3 | 3050 | Selezione modo funzionam.to riscaldam.to | 1 | LIST | 0 | Circuito risc | Circuito risc 4 | 1 | 0x01D3 | 0 | Yes | 0 |  | Text 0: Stand-by; Text 1: Settimana 1; Text 2: Settimana 2; Text 4: Costante; Text 5: Risparmio; Text 7: Modo manuale riscaldare; Text 8: Modo manuale raffreddare
9498 | FW | 201 | 1 | 4 | 3050 | Selezione modo funzionam.to riscaldam.to | 1 | LIST | 0 | Circuito risc | Circuito risc 5 | 1 | 0x01D3 | 0 | Yes | 0 |  | Text 0: Stand-by; Text 1: Settimana 1; Text 2: Settimana 2; Text 4: Costante; Text 5: Risparmio; Text 7: Modo manuale riscaldare; Text 8: Modo manuale raffreddare
9499 | FW | 201 | 1 | 0 | 3051 | Temp ambiente normale riscaldamento | 1 | S16 | 1 | Circuito risc | Circuito risc 1 | 5 | 100 | 300 | Yes | °C
9500 | FW | 201 | 1 | 0 | 3053 | Temp ambiente risparmio riscaldamento | 1 | S16 | 1 | Circuito risc | Circuito risc 1 | 5 | 50 | 200 | Yes | °C
9501 | FW | 201 | 1 | 1 | 3051 | Temp ambiente normale riscaldamento | 1 | S16 | 1 | Circuito risc | Circuito risc 2 | 5 | 100 | 300 | Yes | °C
9502 | FW | 201 | 1 | 1 | 3053 | Temp ambiente risparmio riscaldamento | 1 | S16 | 1 | Circuito risc | Circuito risc 2 | 5 | 50 | 200 | Yes | °C
9503 | FW | 201 | 1 | 2 | 3051 | Temp ambiente normale riscaldamento | 1 | S16 | 1 | Circuito risc | Circuito risc 3 | 5 | 100 | 300 | Yes | °C
9504 | FW | 201 | 1 | 2 | 3053 | Temp ambiente risparmio riscaldamento | 1 | S16 | 1 | Circuito risc | Circuito risc 3 | 5 | 50 | 200 | Yes | °C
9505 | FW | 201 | 1 | 3 | 3051 | Temp ambiente normale riscaldamento | 1 | S16 | 1 | Circuito risc | Circuito risc 4 | 5 | 100 | 300 | Yes | °C
9506 | FW | 201 | 1 | 3 | 3053 | Temp ambiente risparmio riscaldamento | 1 | S16 | 1 | Circuito risc | Circuito risc 4 | 5 | 50 | 200 | Yes | °C
9507 | FW | 201 | 1 | 4 | 3051 | Temp ambiente normale riscaldamento | 1 | S16 | 1 | Circuito risc | Circuito risc 5 | 5 | 100 | 300 | Yes | °C
9508 | FW | 201 | 1 | 4 | 3053 | Temp ambiente risparmio riscaldamento | 1 | S16 | 1 | Circuito risc | Circuito risc 5 | 5 | 50 | 200 | Yes | °C
9509 | FW | 201 | 1 | 0 | 1001 | Ambiente-nominale | 1 | S16 | 1 | Circuito risc | Circuito risc 1 | 1 | 0 | 0 | Yes | °C
9510 | FW | 201 | 1 | 1 | 1001 | Ambiente-nominale | 1 | S16 | 1 | Circuito risc | Circuito risc 2 | 1 | 0 | 0 | Yes | °C
9511 | FW | 201 | 1 | 2 | 1001 | Ambiente-nominale | 1 | S16 | 1 | Circuito risc | Circuito risc 3 | 1 | 0 | 0 | Yes | °C
9512 | FW | 201 | 1 | 3 | 1001 | Ambiente-nominale | 1 | S16 | 1 | Circuito risc | Circuito risc 4 | 1 | 0 | 0 | Yes | °C
9513 | FW | 201 | 1 | 4 | 1001 | Ambiente-nominale | 1 | S16 | 1 | Circuito risc | Circuito risc 5 | 1 | 0 | 0 | Yes | °C
9514 | FW | 201 | 2 | 0 | 5050 | Selezione modo funzionamento acqua calda | 1 | LIST | 0 | Acqua calda | Acqua calda 1 | 1 | 0x00000057 | 0 | Yes | 0 |  | Text 0: Stand-by; Text 1: Settimana 1; Text 2: Settimana 2; Text 4: Costante; Text 6: Modalità risparmio
9515 | FW | 201 | 2 | 1 | 5050 | Selezione modo funzionamento acqua calda | 1 | LIST | 0 | Acqua calda | Acqua calda 2 | 1 | 0x00000057 | 0 | Yes | 0 |  | Text 0: Stand-by; Text 1: Settimana 1; Text 2: Settimana 2; Text 4: Costante; Text 6: Modalità risparmio
9516 | FW | 201 | 2 | 2 | 5050 | Selezione modo funzionamento acqua calda | 1 | LIST | 0 | Acqua calda | Acqua calda 3 | 1 | 0x00000057 | 0 | Yes | 0 |  | Text 0: Stand-by; Text 1: Settimana 1; Text 2: Settimana 2; Text 4: Costante; Text 6: Modalità risparmio
9517 | FW | 201 | 2 | 3 | 5050 | Selezione modo funzionamento acqua calda | 1 | LIST | 0 | Acqua calda | Acqua calda 4 | 1 | 0x00000057 | 0 | Yes | 0 |  | Text 0: Stand-by; Text 1: Settimana 1; Text 2: Settimana 2; Text 4: Costante; Text 6: Modalità risparmio
9518 | FW | 201 | 2 | 4 | 5050 | Selezione modo funzionamento acqua calda | 1 | LIST | 0 | Acqua calda | Acqua calda 5 | 1 | 0x00000057 | 0 | Yes | 0 |  | Text 0: Stand-by; Text 1: Settimana 1; Text 2: Settimana 2; Text 4: Costante; Text 6: Modalità risparmio
9519 | FW | 201 | 2 | 0 | 5051 | Temperatura acqua calda normale | 1 | S16 | 1 | Acqua calda | Acqua calda 1 | 10 | 100 | 700 | Yes | °C
9520 | FW | 201 | 2 | 0 | 5086 | Temperatura di risparmio acqua calda | 1 | U8 | 0 | Acqua calda | Acqua calda 1 | 1 | 10 | 70 | Yes | °C
9521 | FW | 201 | 2 | 1 | 5051 | Temperatura acqua calda normale | 1 | S16 | 1 | Acqua calda | Acqua calda 2 | 10 | 100 | 700 | Yes | °C
9522 | FW | 201 | 2 | 1 | 5086 | Temperatura di risparmio acqua calda | 1 | U8 | 0 | Acqua calda | Acqua calda 2 | 1 | 10 | 70 | Yes | °C
9523 | FW | 201 | 2 | 2 | 5051 | Temperatura acqua calda normale | 1 | S16 | 1 | Acqua calda | Acqua calda 3 | 10 | 100 | 700 | Yes | °C
9524 | FW | 201 | 2 | 2 | 5086 | Temperatura di risparmio acqua calda | 1 | U8 | 0 | Acqua calda | Acqua calda 3 | 1 | 10 | 70 | Yes | °C
9525 | FW | 201 | 2 | 3 | 5051 | Temperatura acqua calda normale | 1 | S16 | 1 | Acqua calda | Acqua calda 4 | 10 | 100 | 700 | Yes | °C
9526 | FW | 201 | 2 | 3 | 5086 | Temperatura di risparmio acqua calda | 1 | U8 | 0 | Acqua calda | Acqua calda 4 | 1 | 10 | 70 | Yes | °C
9527 | FW | 201 | 2 | 4 | 5051 | Temperatura acqua calda normale | 1 | S16 | 1 | Acqua calda | Acqua calda 5 | 10 | 100 | 700 | Yes | °C
9528 | FW | 201 | 2 | 4 | 5086 | Temperatura di risparmio acqua calda | 1 | U8 | 0 | Acqua calda | Acqua calda 5 | 1 | 10 | 70 | Yes | °C
9529 | FW | 201 | 2 | 0 | 1004 | Acqua calda-nominale | 1 | S16 | 1 | Acqua calda | Acqua calda 1 | 1 | 0 | 0 | No | °C
9530 | FW | 201 | 2 | 0 | 4 | Acqua calda-effettivo SF | 1 | S16 | 1 | Acqua calda | Acqua calda 1 | 1 | 0 | 0 | No | °C
9531 | FW | 201 | 2 | 1 | 1004 | Acqua calda-nominale | 1 | S16 | 1 | Acqua calda | Acqua calda 2 | 1 | 0 | 0 | No | °C
9532 | FW | 201 | 2 | 1 | 4 | Acqua calda-effettivo SF | 1 | S16 | 1 | Acqua calda | Acqua calda 2 | 1 | 0 | 0 | No | °C
9533 | FW | 201 | 2 | 2 | 1004 | Acqua calda-nominale | 1 | S16 | 1 | Acqua calda | Acqua calda 3 | 1 | 0 | 0 | No | °C
9534 | FW | 201 | 2 | 2 | 4 | Acqua calda-effettivo SF | 1 | S16 | 1 | Acqua calda | Acqua calda 3 | 1 | 0 | 0 | No | °C
9535 | FW | 201 | 2 | 3 | 1004 | Acqua calda-nominale | 1 | S16 | 1 | Acqua calda | Acqua calda 4 | 1 | 0 | 0 | No | °C
9536 | FW | 201 | 2 | 3 | 4 | Acqua calda-effettivo SF | 1 | S16 | 1 | Acqua calda | Acqua calda 4 | 1 | 0 | 0 | No | °C
9537 | FW | 201 | 2 | 4 | 1004 | Acqua calda-nominale | 1 | S16 | 1 | Acqua calda | Acqua calda 5 | 1 | 0 | 0 | No | °C
9538 | FW | 201 | 2 | 4 | 4 | Acqua calda-effettivo SF | 1 | S16 | 1 | Acqua calda | Acqua calda 5 | 1 | 0 | 0 | No | °C
9539 | FW | 201 | 1 | 0 | 2051 | Stato regolazione circuito riscaldamento | 1 | U8 | 0 | Circuito risc | Circuito risc 1 | 1 | 0 | 0 | No | 0
9540 | FW | 201 | 1 | 1 | 2051 | Stato regolazione circuito riscaldamento | 1 | U8 | 0 | Circuito risc | Circuito risc 2 | 1 | 0 | 0 | No | 0
9541 | FW | 201 | 1 | 2 | 2051 | Stato regolazione circuito riscaldamento | 1 | U8 | 0 | Circuito risc | Circuito risc 3 | 1 | 0 | 0 | No | 0
9542 | FW | 201 | 1 | 3 | 2051 | Stato regolazione circuito riscaldamento | 1 | U8 | 0 | Circuito risc | Circuito risc 4 | 1 | 0 | 0 | No | 0
9543 | FW | 201 | 1 | 4 | 2051 | Stato regolazione circuito riscaldamento | 1 | U8 | 0 | Circuito risc | Circuito risc 5 | 1 | 0 | 0 | No | 0
9544 | FW | 201 | 2 | 0 | 2052 | Stato regolazione acqua calda | 1 | U8 | 0 | Acqua calda | Acqua calda 1 | 1 | 0 | 0 | No | 0
9545 | FW | 201 | 2 | 1 | 2052 | Stato regolazione acqua calda | 1 | U8 | 0 | Acqua calda | Acqua calda 2 | 1 | 0 | 0 | No | 0
9546 | FW | 201 | 2 | 2 | 2052 | Stato regolazione acqua calda | 1 | U8 | 0 | Acqua calda | Acqua calda 3 | 1 | 0 | 0 | No | 0
9547 | FW | 201 | 2 | 3 | 2052 | Stato regolazione acqua calda | 1 | U8 | 0 | Acqua calda | Acqua calda 4 | 1 | 0 | 0 | No | 0
9548 | FW | 201 | 2 | 4 | 2052 | Stato regolazione acqua calda | 1 | U8 | 0 | Acqua calda | Acqua calda 5 | 1 | 0 | 0 | No | 0
9549 | FW | 201 | 0 | 0 | 21100 | AF2 - sensore esterno 2 | 1 | S16 | 1 | Generale | Generale | 1 | 0 | 0 | No | °C
9550 | FW | 201 | 1 | 0 | 1 | Ambiente-effettivo | 1 | S16 | 1 | Circuito risc | Circuito risc 1 | 1 | 0 | 0 | No | °C
9551 | FW | 201 | 1 | 1 | 1 | Ambiente-effettivo | 1 | S16 | 1 | Circuito risc | Circuito risc 2 | 1 | 0 | 0 | No | °C
9552 | FW | 201 | 1 | 2 | 1 | Ambiente-effettivo | 1 | S16 | 1 | Circuito risc | Circuito risc 3 | 1 | 0 | 0 | No | °C
9553 | FW | 201 | 1 | 3 | 1 | Ambiente-effettivo | 1 | S16 | 1 | Circuito risc | Circuito risc 4 | 1 | 0 | 0 | No | °C
9554 | FW | 201 | 1 | 4 | 1 | Ambiente-effettivo | 1 | S16 | 1 | Circuito risc | Circuito risc 5 | 1 | 0 | 0 | No | °C
9555 | FW | 201 | 1 | 0 | 2 | Mandata-effettivo | 1 | S16 | 1 | Circuito risc | Circuito risc 1 | 1 | 0 | 0 | No | °C
9556 | FW | 201 | 1 | 1 | 2 | Mandata-effettivo | 1 | S16 | 1 | Circuito risc | Circuito risc 2 | 1 | 0 | 0 | No | °C
9557 | FW | 201 | 1 | 2 | 2 | Mandata-effettivo | 1 | S16 | 1 | Circuito risc | Circuito risc 3 | 1 | 0 | 0 | No | °C
9558 | FW | 201 | 1 | 3 | 2 | Mandata-effettivo | 1 | S16 | 1 | Circuito risc | Circuito risc 4 | 1 | 0 | 0 | No | °C
9559 | FW | 201 | 1 | 4 | 2 | Mandata-effettivo | 1 | S16 | 1 | Circuito risc | Circuito risc 5 | 1 | 0 | 0 | No | °C
9560 | FW | 201 | 0 | 0 | 29042 | Errore attivo 1_appearance_time | 3 | U16 | 0 | Generale | Generale | 1 | 0 | 0 | No | 0
9561 | FW | 201 | 0 | 0 | 29042 | Errore attivo 1_appearance_date | 4 | U16 | 0 | Generale | Generale | 1 | 0 | 0 | No | 0
9562 | FW | 201 | 0 | 0 | 29042 | Errore attivo 1_disappear_time | 5 | U16 | 0 | Generale | Generale | 1 | 0 | 0 | No | 0
9563 | FW | 201 | 0 | 0 | 29042 | Errore attivo 1_disappear_date | 6 | U16 | 0 | Generale | Generale | 1 | 0 | 0 | No | 0
9564 | FW | 201 | 0 | 0 | 29042 | Errore attivo 1_source | 7 | U16 | 0 | Generale | Generale | 1 | 0 | 0 | No | 0
9565 | FW | 201 | 0 | 0 | 29042 | Errore attivo 1_function_group | 8 | U8 | 0 | Generale | Generale | 1 | 0 | 0 | No | 0
9566 | FW | 201 | 0 | 0 | 29042 | Errore attivo 1_function_number | 9 | U8 | 0 | Generale | Generale | 1 | 0 | 0 | No | 0
9567 | FW | 201 | 0 | 0 | 29042 | Errore attivo 1_error_type | 10 | U8 | 0 | Generale | Generale | 1 | 0 | 0 | No | 0
9568 | FW | 201 | 0 | 0 | 29042 | Errore attivo 1_error_code | 11 | U16 | 0 | Generale | Generale | 1 | 0 | 0 | No | 0
9569 | FW | 201 | 0 | 0 | 29043 | Errore attivo 2_appearance_time | 3 | U16 | 0 | Generale | Generale | 1 | 0 | 0 | No | 0
9570 | FW | 201 | 0 | 0 | 29043 | Errore attivo 2_appearance_date | 4 | U16 | 0 | Generale | Generale | 1 | 0 | 0 | No | 0
9571 | FW | 201 | 0 | 0 | 29043 | Errore attivo 2_disappear_time | 5 | U16 | 0 | Generale | Generale | 1 | 0 | 0 | No | 0
9572 | FW | 201 | 0 | 0 | 29043 | Errore attivo 2_disappear_date | 6 | U16 | 0 | Generale | Generale | 1 | 0 | 0 | No | 0
9573 | FW | 201 | 0 | 0 | 29043 | Errore attivo 2_source | 7 | U16 | 0 | Generale | Generale | 1 | 0 | 0 | No | 0
9574 | FW | 201 | 0 | 0 | 29043 | Errore attivo 2_function_group | 8 | U8 | 0 | Generale | Generale | 1 | 0 | 0 | No | 0
9575 | FW | 201 | 0 | 0 | 29043 | Errore attivo 2_function_number | 9 | U8 | 0 | Generale | Generale | 1 | 0 | 0 | No | 0
9576 | FW | 201 | 0 | 0 | 29043 | Errore attivo 2_error_type | 10 | U8 | 0 | Generale | Generale | 1 | 0 | 0 | No | 0
9577 | FW | 201 | 0 | 0 | 29043 | Errore attivo 2_error_code | 11 | U16 | 0 | Generale | Generale | 1 | 0 | 0 | No | 0
9578 | FW | 201 | 0 | 0 | 29044 | Errore attivo 3_appearance_time | 3 | U16 | 0 | Generale | Generale | 1 | 0 | 0 | No | 0
9579 | FW | 201 | 0 | 0 | 29044 | Errore attivo 3_appearance_date | 4 | U16 | 0 | Generale | Generale | 1 | 0 | 0 | No | 0
9580 | FW | 201 | 0 | 0 | 29044 | Errore attivo 3_disappear_time | 5 | U16 | 0 | Generale | Generale | 1 | 0 | 0 | No | 0
9581 | FW | 201 | 0 | 0 | 29044 | Errore attivo 3_disappear_date | 6 | U16 | 0 | Generale | Generale | 1 | 0 | 0 | No | 0
9582 | FW | 201 | 0 | 0 | 29044 | Errore attivo 3_source | 7 | U16 | 0 | Generale | Generale | 1 | 0 | 0 | No | 0
9583 | FW | 201 | 0 | 0 | 29044 | Errore attivo 3_function_group | 8 | U8 | 0 | Generale | Generale | 1 | 0 | 0 | No | 0
9584 | FW | 201 | 0 | 0 | 29044 | Errore attivo 3_function_number | 9 | U8 | 0 | Generale | Generale | 1 | 0 | 0 | No | 0
9585 | FW | 201 | 0 | 0 | 29044 | Errore attivo 3_error_type | 10 | U8 | 0 | Generale | Generale | 1 | 0 | 0 | No | 0
9586 | FW | 201 | 0 | 0 | 29044 | Errore attivo 3_error_code | 11 | U16 | 0 | Generale | Generale | 1 | 0 | 0 | No | 0
9587 | FW | 201 | 0 | 0 | 29045 | Errore attivo 4_appearance_time | 3 | U16 | 0 | Generale | Generale | 1 | 0 | 0 | No | 0
9588 | FW | 201 | 0 | 0 | 29045 | Errore attivo 4_appearance_date | 4 | U16 | 0 | Generale | Generale | 1 | 0 | 0 | No | 0
9589 | FW | 201 | 0 | 0 | 29045 | Errore attivo 4_disappear_time | 5 | U16 | 0 | Generale | Generale | 1 | 0 | 0 | No | 0
9590 | FW | 201 | 0 | 0 | 29045 | Errore attivo 4_disappear_date | 6 | U16 | 0 | Generale | Generale | 1 | 0 | 0 | No | 0
9591 | FW | 201 | 0 | 0 | 29045 | Errore attivo 4_source | 7 | U16 | 0 | Generale | Generale | 1 | 0 | 0 | No | 0
9592 | FW | 201 | 0 | 0 | 29045 | Errore attivo 4_function_group | 8 | U8 | 0 | Generale | Generale | 1 | 0 | 0 | No | 0
9593 | FW | 201 | 0 | 0 | 29045 | Errore attivo 4_function_number | 9 | U8 | 0 | Generale | Generale | 1 | 0 | 0 | No | 0
9594 | FW | 201 | 0 | 0 | 29045 | Errore attivo 4_error_type | 10 | U8 | 0 | Generale | Generale | 1 | 0 | 0 | No | 0
9595 | FW | 201 | 0 | 0 | 29045 | Errore attivo 4_error_code | 11 | U16 | 0 | Generale | Generale | 1 | 0 | 0 | No | 0
9596 | FW | 201 | 0 | 0 | 29046 | Errore attivo 5_appearance_time | 3 | U16 | 0 | Generale | Generale | 1 | 0 | 0 | No | 0
9597 | FW | 201 | 0 | 0 | 29046 | Errore attivo 5_appearance_date | 4 | U16 | 0 | Generale | Generale | 1 | 0 | 0 | No | 0
9598 | FW | 201 | 0 | 0 | 29046 | Errore attivo 5_disappear_time | 5 | U16 | 0 | Generale | Generale | 1 | 0 | 0 | No | 0
9599 | FW | 201 | 0 | 0 | 29046 | Errore attivo 5_disappear_date | 6 | U16 | 0 | Generale | Generale | 1 | 0 | 0 | No | 0
9600 | FW | 201 | 0 | 0 | 29046 | Errore attivo 5_source | 7 | U16 | 0 | Generale | Generale | 1 | 0 | 0 | No | 0
9601 | FW | 201 | 0 | 0 | 29046 | Errore attivo 5_function_group | 8 | U8 | 0 | Generale | Generale | 1 | 0 | 0 | No | 0
9602 | FW | 201 | 0 | 0 | 29046 | Errore attivo 5_function_number | 9 | U8 | 0 | Generale | Generale | 1 | 0 | 0 | No | 0
9603 | FW | 201 | 0 | 0 | 29046 | Errore attivo 5_error_type | 10 | U8 | 0 | Generale | Generale | 1 | 0 | 0 | No | 0
9604 | FW | 201 | 0 | 0 | 29046 | Errore attivo 5_error_code | 11 | U16 | 0 | Generale | Generale | 1 | 0 | 0 | No | 0
9605 | FW | 201 | 0 | 0 | 23084 | Attivare test di relè TTE-FW | 1 | U8 | 0 | Generale | Generale | 1 | 0 | 1 | No | 0
9606 | FW | 201 | 0 | 0 | 21031 | DKP hardware-uscita | 1 | U8 | 0 | Generale | Generale | 1 | 0 | 1 | Yes | 0 | Stato dell'uscita / attivazione 0=OFF 1=ON
9607 | FW | 201 | 0 | 0 | 21032 | YFW+ hardware-uscita | 1 | U8 | 0 | Generale | Generale | 1 | 0 | 1 | Yes | 0 | Stato dell'uscita / attivazione 0=OFF 1=ON
9608 | FW | 201 | 0 | 0 | 21033 | YFW- hardware-uscita | 1 | U8 | 0 | Generale | Generale | 1 | 0 | 1 | Yes | 0 | Stato dell'uscita / attivazione 0=OFF 1=ON
9609 | FW | 201 | 0 | 0 | 21034 | MK1 hardware-uscita | 1 | U8 | 0 | Generale | Generale | 1 | 0 | 1 | Yes | 0 | Stato dell'uscita / attivazione 0=OFF 1=ON
9610 | FW | 201 | 0 | 0 | 21035 | YK1+ hardware-uscita | 1 | U8 | 0 | Generale | Generale | 1 | 0 | 1 | Yes | 0 | Stato dell'uscita / attivazione 0=OFF 1=ON
9611 | FW | 201 | 0 | 0 | 21036 | YK1- hardware-uscita | 1 | U8 | 0 | Generale | Generale | 1 | 0 | 1 | Yes | 0 | Stato dell'uscita / attivazione 0=OFF 1=ON
9612 | FW | 201 | 0 | 0 | 21037 | SLP1 hardware-uscita | 1 | U8 | 0 | Generale | Generale | 1 | 0 | 1 | Yes | 0 | Stato dell'uscita / attivazione 0=OFF 1=ON
9613 | FW | 201 | 0 | 0 | 21038 | SLP2 hardware-uscita | 1 | U8 | 0 | Generale | Generale | 1 | 0 | 1 | Yes | 0 | Stato dell'uscita / attivazione 0=OFF 1=ON
9614 | FW | 201 | 0 | 0 | 21039 | VA2 hardware-uscita | 1 | U8 | 0 | Generale | Generale | 1 | 0 | 1 | Yes | 0 | Stato dell'uscita / attivazione 0=OFF 1=ON
9615 | FW | 201 | 0 | 0 | 21040 | VA1 0-10V/0-20mA hardware-uscita | 1 | U8 | 0 | Generale | Generale | 5 | 0 | 100 | Yes | %
9616 | FW | 201 | 0 | 0 | 21041 | VA3 0-10V/PWM hardware-uscita | 1 | U8 | 0 | Generale | Generale | 5 | 0 | 100 | Yes | %
9617 | FW | 201 | 0 | 0 | 21042 | VA4 0-10V/PWM hardware-uscita | 1 | U8 | 0 | Generale | Generale | 5 | 0 | 100 | Yes | %
9618 | FW | 201 | 0 | 0 | 21043 | VA5 0-10V/PWM hardware-uscita | 1 | U8 | 0 | Generale | Generale | 5 | 0 | 100 | Yes | %
9619 | FW | 201 | 0 | 0 | 21044 | Attivare test dei relè TTE-FE | 1 | LIST | 0 | Generale | Generale | 1 | 0x0000003F | 0 | Yes | 0 | Attivare test dei relè t#0=AUS#1=EIN | Text 0: 0=AUS; Text 1: 1=FE1; Text 2: 2=FE2; Text 3: 3=FE3; Text 4: 4=FE4; Text 5: 5=FE5; Text 20: 20=WW1; Text 21: 21=WW2; Text 22: 22=WW3; Text 23: 23=WW4; Text 24: 24=WW5
9620 | FW | 201 | 0 | 0 | 21045 | FE-VA1 hardware-uscita | 1 | U8 | 0 | Generale | Generale | 1 | 0 | 1 | Yes | 0 | Stato dell'uscita / attivazione 0=OFF 1=ON
9621 | FW | 201 | 0 | 0 | 21046 | FE-VA2 hardware-uscita | 1 | U8 | 0 | Generale | Generale | 1 | 0 | 1 | Yes | 0 | Stato dell'uscita / attivazione 0=OFF 1=ON
9622 | FW | 201 | 0 | 0 | 21047 | FE-VA3 hardware-uscita | 1 | U8 | 0 | Generale | Generale | 1 | 0 | 1 | Yes | 0 | Stato dell'uscita / attivazione 0=OFF 1=ON
9623 | FW | 201 | 0 | 0 | 21048 | FE-VA10V/PWM hardware-uscita | 1 | U8 | 0 | Generale | Generale | 5 | 0 | 100 | Yes | %
9624 | FW | 201 | 0 | 0 | 200 | Info AF | 1 | S16 | 1 | Generale | Generale | 1 | 0 | 0 | No | °C
9625 | FW | 201 | 0 | 0 | 201 | Info RLF | 1 | S16 | 1 | Generale | Generale | 1 | 0 | 0 | No | °C
9626 | FW | 201 | 0 | 0 | 202 | Info VF | 1 | S16 | 1 | Generale | Generale | 1 | 0 | 0 | No | °C
9627 | FW | 201 | 0 | 0 | 203 | Info VF1 | 1 | S16 | 1 | Generale | Generale | 1 | 0 | 0 | No | °C
9628 | FW | 201 | 0 | 0 | 204 | Info SF1 | 1 | S16 | 1 | Generale | Generale | 1 | 0 | 0 | No | °C
9629 | FW | 201 | 0 | 0 | 205 | Info SF2 | 1 | S16 | 1 | Generale | Generale | 1 | 0 | 0 | No | °C
9630 | FW | 201 | 0 | 0 | 206 | Info VE4 | 1 | S16 | 1 | Generale | Generale | 1 | 0 | 0 | No | °C
9631 | FW | 201 | 0 | 0 | 207 | Info VE5 | 1 | S16 | 1 | Generale | Generale | 1 | 0 | 0 | No | °C
9632 | FW | 201 | 0 | 0 | 208 | Info VE6 | 1 | S16 | 1 | Generale | Generale | 1 | 0 | 0 | No | °C
9633 | FW | 201 | 0 | 0 | 209 | Info VE7 | 1 | S16 | 1 | Generale | Generale | 1 | 0 | 0 | No | °C
9634 | FW | 201 | 0 | 0 | 210 | Info VE8 | 1 | S16 | 1 | Generale | Generale | 1 | 0 | 0 | No | °C
9635 | FW | 201 | 0 | 0 | 211 | Info VE9 | 1 | S16 | 1 | Generale | Generale | 1 | 0 | 0 | No | °C
9636 | FW | 201 | 0 | 0 | 212 | Info VE1-FE1 | 1 | S16 | 1 | Generale | Generale | 1 | 0 | 0 | No | °C
9637 | FW | 201 | 0 | 0 | 213 | Info VE2-FE1 | 1 | S16 | 1 | Generale | Generale | 1 | 0 | 0 | No | °C
9638 | FW | 201 | 0 | 0 | 214 | Info VE3-FE1 | 1 | S16 | 1 | Generale | Generale | 1 | 0 | 0 | No | °C
9639 | FW | 201 | 0 | 0 | 215 | Info VE1-FE2 | 1 | S16 | 1 | Generale | Generale | 1 | 0 | 0 | No | °C
9640 | FW | 201 | 0 | 0 | 216 | Info VE2-FE2 | 1 | S16 | 1 | Generale | Generale | 1 | 0 | 0 | No | °C
9641 | FW | 201 | 0 | 0 | 217 | Info VE3-FE2 | 1 | S16 | 1 | Generale | Generale | 1 | 0 | 0 | No | °C
9642 | FW | 201 | 0 | 0 | 218 | Info VE1-FE3 | 1 | S16 | 1 | Generale | Generale | 1 | 0 | 0 | No | °C
9643 | FW | 201 | 0 | 0 | 219 | Info VE2-FE3 | 1 | S16 | 1 | Generale | Generale | 1 | 0 | 0 | No | °C
9644 | FW | 201 | 0 | 0 | 220 | Info VE3-FE3 | 1 | S16 | 1 | Generale | Generale | 1 | 0 | 0 | No | °C
9645 | FW | 201 | 0 | 0 | 221 | Info VE1-FE4 | 1 | S16 | 1 | Generale | Generale | 1 | 0 | 0 | No | °C
9646 | FW | 201 | 0 | 0 | 222 | Info VE2-FE4 | 1 | S16 | 1 | Generale | Generale | 1 | 0 | 0 | No | °C
9647 | FW | 201 | 0 | 0 | 223 | Info VE3-FE4 | 1 | S16 | 1 | Generale | Generale | 1 | 0 | 0 | No | °C
9648 | FW | 201 | 0 | 0 | 224 | Info VE1-FE5 | 1 | S16 | 1 | Generale | Generale | 1 | 0 | 0 | No | °C
9649 | FW | 201 | 0 | 0 | 225 | Info VE2-FE5 | 1 | S16 | 1 | Generale | Generale | 1 | 0 | 0 | No | °C
9650 | FW | 201 | 0 | 0 | 226 | Info VE3-FE5 | 1 | S16 | 1 | Generale | Generale | 1 | 0 | 0 | No | °C
9651 | FW | 201 | 0 | 0 | 227 | Info VE10/IMP | 1 | U16 | 0 | Generale | Generale | 1 | 0 | 0 | No | 0
9652 | FW | 201 | 0 | 0 | 228 | Info VE3/IMP-FE1 | 1 | U16 | 0 | Generale | Generale | 1 | 0 | 0 | No | 0
9653 | FW | 201 | 0 | 0 | 229 | Info VE3/IMP-FE2 | 1 | U16 | 0 | Generale | Generale | 1 | 0 | 0 | No | 0
9654 | FW | 201 | 0 | 0 | 230 | Info VE3/IMP-FE3 | 1 | U16 | 0 | Generale | Generale | 1 | 0 | 0 | No | 0
9655 | FW | 201 | 0 | 0 | 231 | Info VE3/IMP-FE4 | 1 | U16 | 0 | Generale | Generale | 1 | 0 | 0 | No | 0
9656 | FW | 201 | 0 | 0 | 232 | Info VE3/IMP-FE5 | 1 | U16 | 0 | Generale | Generale | 1 | 0 | 0 | No | 0
9657 | FW | 201 | 0 | 0 | 233 | Info VE10V-FE1 | 1 | S16 | 1 | Generale | Generale | 1 | 0 | 0 | No | 0
9658 | FW | 201 | 0 | 0 | 234 | Info VE10V-FE2 | 1 | S16 | 1 | Generale | Generale | 1 | 0 | 0 | No | 0
9659 | FW | 201 | 0 | 0 | 235 | Info VE10V-FE3 | 1 | S16 | 1 | Generale | Generale | 1 | 0 | 0 | No | 0
9660 | FW | 201 | 0 | 0 | 236 | Info VE10V-FE4 | 1 | S16 | 1 | Generale | Generale | 1 | 0 | 0 | No | 0
9661 | FW | 201 | 0 | 0 | 237 | Info VE10V-FE5 | 1 | S16 | 1 | Generale | Generale | 1 | 0 | 0 | No | 0
9662 | FW | 201 | 0 | 0 | 132 | Ore di funzionamento_high | 2 | U32 | 0 | Generale | Generale | 1 | 0 | 0 | No | h
9663 | FW | 201 | 0 | 0 | 132 | Ore di funzionamento_low | 1 | U32 | 0 | Generale | Generale | 1 | 0 | 0 | No | h
9664 | FW | 201 | 20 | 1 | 0 | Energia attuale_high | 2 | U32 | 3 | MBUS | Mbus 1 | 1 | 0 | 0 | No | MWh
9665 | FW | 201 | 20 | 1 | 0 | Energia attuale_low | 1 | U32 | 3 | MBUS | Mbus 1 | 1 | 0 | 0 | No | MWh
9666 | FW | 201 | 20 | 1 | 1 | Potenza attuale_high | 2 | U32 | 1 | MBUS | Mbus 1 | 1 | 0 | 0 | No | kW
9667 | FW | 201 | 20 | 1 | 1 | Potenza attuale_low | 1 | U32 | 1 | MBUS | Mbus 1 | 1 | 0 | 0 | No | kW
9668 | FW | 201 | 20 | 1 | 50 | Energia attuale freddo_high | 2 | U32 | 3 | MBUS | Mbus 1 | 1 | 0 | 0 | No | MWh
9669 | FW | 201 | 20 | 1 | 50 | Energia attuale freddo_low | 1 | U32 | 3 | MBUS | Mbus 1 | 1 | 0 | 0 | No | MWh
9670 | FW | 201 | 20 | 1 | 51 | Potenza attuale freddo_high | 2 | U32 | 1 | MBUS | Mbus 1 | 1 | 0 | 0 | No | kW
9671 | FW | 201 | 20 | 1 | 51 | Potenza attuale freddo_low | 1 | U32 | 1 | MBUS | Mbus 1 | 1 | 0 | 0 | No | kW
9672 | FW | 201 | 20 | 1 | 2 | Portata attuale_high | 2 | U32 | 0 | MBUS | Mbus 1 | 1 | 0 | 0 | No | l/h
9673 | FW | 201 | 20 | 1 | 2 | Portata attuale_low | 1 | U32 | 0 | MBUS | Mbus 1 | 1 | 0 | 0 | No | l/h
9674 | FW | 201 | 20 | 1 | 3 | Volume attuale_high | 2 | U32 | 1 | MBUS | Mbus 1 | 1 | 0 | 0 | No | m3
9675 | FW | 201 | 20 | 1 | 3 | Volume attuale_low | 1 | U32 | 1 | MBUS | Mbus 1 | 1 | 0 | 0 | No | m3
9676 | FW | 201 | 20 | 1 | 4 | Temperatura di mandata attuale | 1 | S16 | 1 | MBUS | Mbus 1 | 1 | 0 | 0 | No | °C
9677 | FW | 201 | 20 | 1 | 5 | Temperatura di ritorno attuale | 1 | S16 | 1 | MBUS | Mbus 1 | 1 | 0 | 0 | No | °C
9678 | FW | 201 | 20 | 1 | 6 | Temperatura differenziale attuale | 1 | S16 | 1 | MBUS | Mbus 1 | 1 | 0 | 0 | No | K
9679 | FW | 201 | 20 | 1 | 7 | N. di serie_high | 2 | U32 | 0 | MBUS | Mbus 1 | 1 | 0 | 0 | No | 0
9680 | FW | 201 | 20 | 1 | 7 | N. di serie_low | 1 | U32 | 0 | MBUS | Mbus 1 | 1 | 0 | 0 | No | 0
9681 | FW | 201 | 20 | 1 | 8 | Messaggio di errore/Mbus stato byte | 1 | U8 | 0 | MBUS | Mbus 1 | 1 | 0 | 0 | No | 0
9682 | FW | 201 | 20 | 1 | 11 | Corrente elettrica_high | 2 | U32 | 2 | MBUS | Mbus 1 | 1 | 0 | 0 | No | 0
9683 | FW | 201 | 20 | 1 | 11 | Corrente elettrica_low | 1 | U32 | 2 | MBUS | Mbus 1 | 1 | 0 | 0 | No | 0
9684 | FW | 201 | 20 | 1 | 12 | Tensione | 1 | U16 | 1 | MBUS | Mbus 1 | 1 | 0 | 0 | No | 0
9685 | FW | 201 | 20 | 1 | 13 | Coseno phi | 1 | U16 | 3 | MBUS | Mbus 1 | 1 | 0 | 0 | No | 0
9686 | FW | 201 | 20 | 2 | 0 | Energia attuale_high | 2 | U32 | 3 | MBUS | Mbus 2 | 1 | 0 | 0 | No | MWh
9687 | FW | 201 | 20 | 2 | 0 | Energia attuale_low | 1 | U32 | 3 | MBUS | Mbus 2 | 1 | 0 | 0 | No | MWh
9688 | FW | 201 | 20 | 2 | 1 | Potenza attuale_high | 2 | U32 | 1 | MBUS | Mbus 2 | 1 | 0 | 0 | No | kW
9689 | FW | 201 | 20 | 2 | 1 | Potenza attuale_low | 1 | U32 | 1 | MBUS | Mbus 2 | 1 | 0 | 0 | No | kW
9690 | FW | 201 | 20 | 2 | 50 | Energia attuale freddo_high | 2 | U32 | 3 | MBUS | Mbus 2 | 1 | 0 | 0 | No | MWh
9691 | FW | 201 | 20 | 2 | 50 | Energia attuale freddo_low | 1 | U32 | 3 | MBUS | Mbus 2 | 1 | 0 | 0 | No | MWh
9692 | FW | 201 | 20 | 2 | 51 | Potenza attuale freddo_high | 2 | U32 | 1 | MBUS | Mbus 2 | 1 | 0 | 0 | No | kW
9693 | FW | 201 | 20 | 2 | 51 | Potenza attuale freddo_low | 1 | U32 | 1 | MBUS | Mbus 2 | 1 | 0 | 0 | No | kW
9694 | FW | 201 | 20 | 2 | 2 | Portata attuale_high | 2 | U32 | 0 | MBUS | Mbus 2 | 1 | 0 | 0 | No | l/h
9695 | FW | 201 | 20 | 2 | 2 | Portata attuale_low | 1 | U32 | 0 | MBUS | Mbus 2 | 1 | 0 | 0 | No | l/h
9696 | FW | 201 | 20 | 2 | 3 | Volume attuale_high | 2 | U32 | 1 | MBUS | Mbus 2 | 1 | 0 | 0 | No | m3
9697 | FW | 201 | 20 | 2 | 3 | Volume attuale_low | 1 | U32 | 1 | MBUS | Mbus 2 | 1 | 0 | 0 | No | m3
9698 | FW | 201 | 20 | 2 | 4 | Temperatura di mandata attuale | 1 | S16 | 1 | MBUS | Mbus 2 | 1 | 0 | 0 | No | °C
9699 | FW | 201 | 20 | 2 | 5 | Temperatura di ritorno attuale | 1 | S16 | 1 | MBUS | Mbus 2 | 1 | 0 | 0 | No | °C
9700 | FW | 201 | 20 | 2 | 6 | Temperatura differenziale attuale | 1 | S16 | 1 | MBUS | Mbus 2 | 1 | 0 | 0 | No | K
9701 | FW | 201 | 20 | 2 | 7 | N. di serie_high | 2 | U32 | 0 | MBUS | Mbus 2 | 1 | 0 | 0 | No | 0
9702 | FW | 201 | 20 | 2 | 7 | N. di serie_low | 1 | U32 | 0 | MBUS | Mbus 2 | 1 | 0 | 0 | No | 0
9703 | FW | 201 | 20 | 2 | 8 | Messaggio di errore/Mbus stato byte | 1 | U8 | 0 | MBUS | Mbus 2 | 1 | 0 | 0 | No | 0
9704 | FW | 201 | 20 | 2 | 11 | Corrente elettrica_high | 2 | U32 | 2 | MBUS | Mbus 2 | 1 | 0 | 0 | No | 0
9705 | FW | 201 | 20 | 2 | 11 | Corrente elettrica_low | 1 | U32 | 2 | MBUS | Mbus 2 | 1 | 0 | 0 | No | 0
9706 | FW | 201 | 20 | 2 | 12 | Tensione | 1 | U16 | 1 | MBUS | Mbus 2 | 1 | 0 | 0 | No | 0
9707 | FW | 201 | 20 | 2 | 13 | Coseno phi | 1 | U16 | 3 | MBUS | Mbus 2 | 1 | 0 | 0 | No | 0
9708 | FW | 201 | 20 | 3 | 0 | Energia attuale_high | 2 | U32 | 3 | MBUS | Mbus 3 | 1 | 0 | 0 | No | MWh
9709 | FW | 201 | 20 | 3 | 0 | Energia attuale_low | 1 | U32 | 3 | MBUS | Mbus 3 | 1 | 0 | 0 | No | MWh
9710 | FW | 201 | 20 | 3 | 1 | Potenza attuale_high | 2 | U32 | 1 | MBUS | Mbus 3 | 1 | 0 | 0 | No | kW
9711 | FW | 201 | 20 | 3 | 1 | Potenza attuale_low | 1 | U32 | 1 | MBUS | Mbus 3 | 1 | 0 | 0 | No | kW
9712 | FW | 201 | 20 | 3 | 50 | Energia attuale freddo_high | 2 | U32 | 3 | MBUS | Mbus 3 | 1 | 0 | 0 | No | MWh
9713 | FW | 201 | 20 | 3 | 50 | Energia attuale freddo_low | 1 | U32 | 3 | MBUS | Mbus 3 | 1 | 0 | 0 | No | MWh
9714 | FW | 201 | 20 | 3 | 51 | Potenza attuale freddo_high | 2 | U32 | 1 | MBUS | Mbus 3 | 1 | 0 | 0 | No | kW
9715 | FW | 201 | 20 | 3 | 51 | Potenza attuale freddo_low | 1 | U32 | 1 | MBUS | Mbus 3 | 1 | 0 | 0 | No | kW
9716 | FW | 201 | 20 | 3 | 2 | Portata attuale_high | 2 | U32 | 0 | MBUS | Mbus 3 | 1 | 0 | 0 | No | l/h
9717 | FW | 201 | 20 | 3 | 2 | Portata attuale_low | 1 | U32 | 0 | MBUS | Mbus 3 | 1 | 0 | 0 | No | l/h
9718 | FW | 201 | 20 | 3 | 3 | Volume attuale_high | 2 | U32 | 1 | MBUS | Mbus 3 | 1 | 0 | 0 | No | m3
9719 | FW | 201 | 20 | 3 | 3 | Volume attuale_low | 1 | U32 | 1 | MBUS | Mbus 3 | 1 | 0 | 0 | No | m3
9720 | FW | 201 | 20 | 3 | 4 | Temperatura di mandata attuale | 1 | S16 | 1 | MBUS | Mbus 3 | 1 | 0 | 0 | No | °C
9721 | FW | 201 | 20 | 3 | 5 | Temperatura di ritorno attuale | 1 | S16 | 1 | MBUS | Mbus 3 | 1 | 0 | 0 | No | °C
9722 | FW | 201 | 20 | 3 | 6 | Temperatura differenziale attuale | 1 | S16 | 1 | MBUS | Mbus 3 | 1 | 0 | 0 | No | K
9723 | FW | 201 | 20 | 3 | 7 | N. di serie_high | 2 | U32 | 0 | MBUS | Mbus 3 | 1 | 0 | 0 | No | 0
9724 | FW | 201 | 20 | 3 | 7 | N. di serie_low | 1 | U32 | 0 | MBUS | Mbus 3 | 1 | 0 | 0 | No | 0
9725 | FW | 201 | 20 | 3 | 8 | Messaggio di errore/Mbus stato byte | 1 | U8 | 0 | MBUS | Mbus 3 | 1 | 0 | 0 | No | 0
9726 | FW | 201 | 20 | 3 | 11 | Corrente elettrica_high | 2 | U32 | 2 | MBUS | Mbus 3 | 1 | 0 | 0 | No | 0
9727 | FW | 201 | 20 | 3 | 11 | Corrente elettrica_low | 1 | U32 | 2 | MBUS | Mbus 3 | 1 | 0 | 0 | No | 0
9728 | FW | 201 | 20 | 3 | 12 | Tensione | 1 | U16 | 1 | MBUS | Mbus 3 | 1 | 0 | 0 | No | 0
9729 | FW | 201 | 20 | 3 | 13 | Coseno phi | 1 | U16 | 3 | MBUS | Mbus 3 | 1 | 0 | 0 | No | 0
9730 | FW | 201 | 20 | 4 | 0 | Energia attuale_high | 2 | U32 | 3 | MBUS | Mbus 4 | 1 | 0 | 0 | No | MWh
9731 | FW | 201 | 20 | 4 | 0 | Energia attuale_low | 1 | U32 | 3 | MBUS | Mbus 4 | 1 | 0 | 0 | No | MWh
9732 | FW | 201 | 20 | 4 | 1 | Potenza attuale_high | 2 | U32 | 1 | MBUS | Mbus 4 | 1 | 0 | 0 | No | kW
9733 | FW | 201 | 20 | 4 | 1 | Potenza attuale_low | 1 | U32 | 1 | MBUS | Mbus 4 | 1 | 0 | 0 | No | kW
9734 | FW | 201 | 20 | 4 | 50 | Energia attuale freddo_high | 2 | U32 | 3 | MBUS | Mbus 4 | 1 | 0 | 0 | No | MWh
9735 | FW | 201 | 20 | 4 | 50 | Energia attuale freddo_low | 1 | U32 | 3 | MBUS | Mbus 4 | 1 | 0 | 0 | No | MWh
9736 | FW | 201 | 20 | 4 | 51 | Potenza attuale freddo_high | 2 | U32 | 1 | MBUS | Mbus 4 | 1 | 0 | 0 | No | kW
9737 | FW | 201 | 20 | 4 | 51 | Potenza attuale freddo_low | 1 | U32 | 1 | MBUS | Mbus 4 | 1 | 0 | 0 | No | kW
9738 | FW | 201 | 20 | 4 | 2 | Portata attuale_high | 2 | U32 | 0 | MBUS | Mbus 4 | 1 | 0 | 0 | No | l/h
9739 | FW | 201 | 20 | 4 | 2 | Portata attuale_low | 1 | U32 | 0 | MBUS | Mbus 4 | 1 | 0 | 0 | No | l/h
9740 | FW | 201 | 20 | 4 | 3 | Volume attuale_high | 2 | U32 | 1 | MBUS | Mbus 4 | 1 | 0 | 0 | No | m3
9741 | FW | 201 | 20 | 4 | 3 | Volume attuale_low | 1 | U32 | 1 | MBUS | Mbus 4 | 1 | 0 | 0 | No | m3
9742 | FW | 201 | 20 | 4 | 4 | Temperatura di mandata attuale | 1 | S16 | 1 | MBUS | Mbus 4 | 1 | 0 | 0 | No | °C
9743 | FW | 201 | 20 | 4 | 5 | Temperatura di ritorno attuale | 1 | S16 | 1 | MBUS | Mbus 4 | 1 | 0 | 0 | No | °C
9744 | FW | 201 | 20 | 4 | 6 | Temperatura differenziale attuale | 1 | S16 | 1 | MBUS | Mbus 4 | 1 | 0 | 0 | No | K
9745 | FW | 201 | 20 | 4 | 7 | N. di serie_high | 2 | U32 | 0 | MBUS | Mbus 4 | 1 | 0 | 0 | No | 0
9746 | FW | 201 | 20 | 4 | 7 | N. di serie_low | 1 | U32 | 0 | MBUS | Mbus 4 | 1 | 0 | 0 | No | 0
9747 | FW | 201 | 20 | 4 | 8 | Messaggio di errore/Mbus stato byte | 1 | U8 | 0 | MBUS | Mbus 4 | 1 | 0 | 0 | No | 0
9748 | FW | 201 | 20 | 4 | 11 | Corrente elettrica_high | 2 | U32 | 2 | MBUS | Mbus 4 | 1 | 0 | 0 | No | 0
9749 | FW | 201 | 20 | 4 | 11 | Corrente elettrica_low | 1 | U32 | 2 | MBUS | Mbus 4 | 1 | 0 | 0 | No | 0
9750 | FW | 201 | 20 | 4 | 12 | Tensione | 1 | U16 | 1 | MBUS | Mbus 4 | 1 | 0 | 0 | No | 0
9751 | FW | 201 | 20 | 4 | 13 | Coseno phi | 1 | U16 | 3 | MBUS | Mbus 4 | 1 | 0 | 0 | No | 0
9752 | FW | 201 | 20 | 5 | 0 | Energia attuale_high | 2 | U32 | 3 | MBUS | Mbus 5 | 1 | 0 | 0 | No | MWh
9753 | FW | 201 | 20 | 5 | 0 | Energia attuale_low | 1 | U32 | 3 | MBUS | Mbus 5 | 1 | 0 | 0 | No | MWh
9754 | FW | 201 | 20 | 5 | 1 | Potenza attuale_high | 2 | U32 | 1 | MBUS | Mbus 5 | 1 | 0 | 0 | No | kW
9755 | FW | 201 | 20 | 5 | 1 | Potenza attuale_low | 1 | U32 | 1 | MBUS | Mbus 5 | 1 | 0 | 0 | No | kW
9756 | FW | 201 | 20 | 5 | 50 | Energia attuale freddo_high | 2 | U32 | 3 | MBUS | Mbus 5 | 1 | 0 | 0 | No | MWh
9757 | FW | 201 | 20 | 5 | 50 | Energia attuale freddo_low | 1 | U32 | 3 | MBUS | Mbus 5 | 1 | 0 | 0 | No | MWh
9758 | FW | 201 | 20 | 5 | 51 | Potenza attuale freddo_high | 2 | U32 | 1 | MBUS | Mbus 5 | 1 | 0 | 0 | No | kW
9759 | FW | 201 | 20 | 5 | 51 | Potenza attuale freddo_low | 1 | U32 | 1 | MBUS | Mbus 5 | 1 | 0 | 0 | No | kW
9760 | FW | 201 | 20 | 5 | 2 | Portata attuale_high | 2 | U32 | 0 | MBUS | Mbus 5 | 1 | 0 | 0 | No | l/h
9761 | FW | 201 | 20 | 5 | 2 | Portata attuale_low | 1 | U32 | 0 | MBUS | Mbus 5 | 1 | 0 | 0 | No | l/h
9762 | FW | 201 | 20 | 5 | 3 | Volume attuale_high | 2 | U32 | 1 | MBUS | Mbus 5 | 1 | 0 | 0 | No | m3
9763 | FW | 201 | 20 | 5 | 3 | Volume attuale_low | 1 | U32 | 1 | MBUS | Mbus 5 | 1 | 0 | 0 | No | m3
9764 | FW | 201 | 20 | 5 | 4 | Temperatura di mandata attuale | 1 | S16 | 1 | MBUS | Mbus 5 | 1 | 0 | 0 | No | °C
9765 | FW | 201 | 20 | 5 | 5 | Temperatura di ritorno attuale | 1 | S16 | 1 | MBUS | Mbus 5 | 1 | 0 | 0 | No | °C
9766 | FW | 201 | 20 | 5 | 6 | Temperatura differenziale attuale | 1 | S16 | 1 | MBUS | Mbus 5 | 1 | 0 | 0 | No | K
9767 | FW | 201 | 20 | 5 | 7 | N. di serie_high | 2 | U32 | 0 | MBUS | Mbus 5 | 1 | 0 | 0 | No | 0
9768 | FW | 201 | 20 | 5 | 7 | N. di serie_low | 1 | U32 | 0 | MBUS | Mbus 5 | 1 | 0 | 0 | No | 0
9769 | FW | 201 | 20 | 5 | 8 | Messaggio di errore/Mbus stato byte | 1 | U8 | 0 | MBUS | Mbus 5 | 1 | 0 | 0 | No | 0
9770 | FW | 201 | 20 | 5 | 11 | Corrente elettrica_high | 2 | U32 | 2 | MBUS | Mbus 5 | 1 | 0 | 0 | No | 0
9771 | FW | 201 | 20 | 5 | 11 | Corrente elettrica_low | 1 | U32 | 2 | MBUS | Mbus 5 | 1 | 0 | 0 | No | 0
9772 | FW | 201 | 20 | 5 | 12 | Tensione | 1 | U16 | 1 | MBUS | Mbus 5 | 1 | 0 | 0 | No | 0
9773 | FW | 201 | 20 | 5 | 13 | Coseno phi | 1 | U16 | 3 | MBUS | Mbus 5 | 1 | 0 | 0 | No | 0
9774 | FW | 201 | 20 | 6 | 0 | Energia attuale_high | 2 | U32 | 3 | MBUS | Mbus 6 | 1 | 0 | 0 | No | MWh
9775 | FW | 201 | 20 | 6 | 0 | Energia attuale_low | 1 | U32 | 3 | MBUS | Mbus 6 | 1 | 0 | 0 | No | MWh
9776 | FW | 201 | 20 | 6 | 1 | Potenza attuale_high | 2 | U32 | 1 | MBUS | Mbus 6 | 1 | 0 | 0 | No | kW
9777 | FW | 201 | 20 | 6 | 1 | Potenza attuale_low | 1 | U32 | 1 | MBUS | Mbus 6 | 1 | 0 | 0 | No | kW
9778 | FW | 201 | 20 | 6 | 50 | Energia attuale freddo_high | 2 | U32 | 3 | MBUS | Mbus 6 | 1 | 0 | 0 | No | MWh
9779 | FW | 201 | 20 | 6 | 50 | Energia attuale freddo_low | 1 | U32 | 3 | MBUS | Mbus 6 | 1 | 0 | 0 | No | MWh
9780 | FW | 201 | 20 | 6 | 51 | Potenza attuale freddo_high | 2 | U32 | 1 | MBUS | Mbus 6 | 1 | 0 | 0 | No | kW
9781 | FW | 201 | 20 | 6 | 51 | Potenza attuale freddo_low | 1 | U32 | 1 | MBUS | Mbus 6 | 1 | 0 | 0 | No | kW
9782 | FW | 201 | 20 | 6 | 2 | Portata attuale_high | 2 | U32 | 0 | MBUS | Mbus 6 | 1 | 0 | 0 | No | l/h
9783 | FW | 201 | 20 | 6 | 2 | Portata attuale_low | 1 | U32 | 0 | MBUS | Mbus 6 | 1 | 0 | 0 | No | l/h
9784 | FW | 201 | 20 | 6 | 3 | Volume attuale_high | 2 | U32 | 1 | MBUS | Mbus 6 | 1 | 0 | 0 | No | m3
9785 | FW | 201 | 20 | 6 | 3 | Volume attuale_low | 1 | U32 | 1 | MBUS | Mbus 6 | 1 | 0 | 0 | No | m3
9786 | FW | 201 | 20 | 6 | 4 | Temperatura di mandata attuale | 1 | S16 | 1 | MBUS | Mbus 6 | 1 | 0 | 0 | No | °C
9787 | FW | 201 | 20 | 6 | 5 | Temperatura di ritorno attuale | 1 | S16 | 1 | MBUS | Mbus 6 | 1 | 0 | 0 | No | °C
9788 | FW | 201 | 20 | 6 | 6 | Temperatura differenziale attuale | 1 | S16 | 1 | MBUS | Mbus 6 | 1 | 0 | 0 | No | K
9789 | FW | 201 | 20 | 6 | 7 | N. di serie_high | 2 | U32 | 0 | MBUS | Mbus 6 | 1 | 0 | 0 | No | 0
9790 | FW | 201 | 20 | 6 | 7 | N. di serie_low | 1 | U32 | 0 | MBUS | Mbus 6 | 1 | 0 | 0 | No | 0
9791 | FW | 201 | 20 | 6 | 8 | Messaggio di errore/Mbus stato byte | 1 | U8 | 0 | MBUS | Mbus 6 | 1 | 0 | 0 | No | 0
9792 | FW | 201 | 20 | 6 | 11 | Corrente elettrica_high | 2 | U32 | 2 | MBUS | Mbus 6 | 1 | 0 | 0 | No | 0
9793 | FW | 201 | 20 | 6 | 11 | Corrente elettrica_low | 1 | U32 | 2 | MBUS | Mbus 6 | 1 | 0 | 0 | No | 0
9794 | FW | 201 | 20 | 6 | 12 | Tensione | 1 | U16 | 1 | MBUS | Mbus 6 | 1 | 0 | 0 | No | 0
9795 | FW | 201 | 20 | 6 | 13 | Coseno phi | 1 | U16 | 3 | MBUS | Mbus 6 | 1 | 0 | 0 | No | 0
9796 | FW | 201 | 20 | 7 | 0 | Energia attuale_high | 2 | U32 | 3 | MBUS | Mbus 7 | 1 | 0 | 0 | No | MWh
9797 | FW | 201 | 20 | 7 | 0 | Energia attuale_low | 1 | U32 | 3 | MBUS | Mbus 7 | 1 | 0 | 0 | No | MWh
9798 | FW | 201 | 20 | 7 | 1 | Potenza attuale_high | 2 | U32 | 1 | MBUS | Mbus 7 | 1 | 0 | 0 | No | kW
9799 | FW | 201 | 20 | 7 | 1 | Potenza attuale_low | 1 | U32 | 1 | MBUS | Mbus 7 | 1 | 0 | 0 | No | kW
9800 | FW | 201 | 20 | 7 | 50 | Energia attuale freddo_high | 2 | U32 | 3 | MBUS | Mbus 7 | 1 | 0 | 0 | No | MWh
9801 | FW | 201 | 20 | 7 | 50 | Energia attuale freddo_low | 1 | U32 | 3 | MBUS | Mbus 7 | 1 | 0 | 0 | No | MWh
9802 | FW | 201 | 20 | 7 | 51 | Potenza attuale freddo_high | 2 | U32 | 1 | MBUS | Mbus 7 | 1 | 0 | 0 | No | kW
9803 | FW | 201 | 20 | 7 | 51 | Potenza attuale freddo_low | 1 | U32 | 1 | MBUS | Mbus 7 | 1 | 0 | 0 | No | kW
9804 | FW | 201 | 20 | 7 | 2 | Portata attuale_high | 2 | U32 | 0 | MBUS | Mbus 7 | 1 | 0 | 0 | No | l/h
9805 | FW | 201 | 20 | 7 | 2 | Portata attuale_low | 1 | U32 | 0 | MBUS | Mbus 7 | 1 | 0 | 0 | No | l/h
9806 | FW | 201 | 20 | 7 | 3 | Volume attuale_high | 2 | U32 | 1 | MBUS | Mbus 7 | 1 | 0 | 0 | No | m3
9807 | FW | 201 | 20 | 7 | 3 | Volume attuale_low | 1 | U32 | 1 | MBUS | Mbus 7 | 1 | 0 | 0 | No | m3
9808 | FW | 201 | 20 | 7 | 4 | Temperatura di mandata attuale | 1 | S16 | 1 | MBUS | Mbus 7 | 1 | 0 | 0 | No | °C
9809 | FW | 201 | 20 | 7 | 5 | Temperatura di ritorno attuale | 1 | S16 | 1 | MBUS | Mbus 7 | 1 | 0 | 0 | No | °C
9810 | FW | 201 | 20 | 7 | 6 | Temperatura differenziale attuale | 1 | S16 | 1 | MBUS | Mbus 7 | 1 | 0 | 0 | No | K
9811 | FW | 201 | 20 | 7 | 7 | N. di serie_high | 2 | U32 | 0 | MBUS | Mbus 7 | 1 | 0 | 0 | No | 0
9812 | FW | 201 | 20 | 7 | 7 | N. di serie_low | 1 | U32 | 0 | MBUS | Mbus 7 | 1 | 0 | 0 | No | 0
9813 | FW | 201 | 20 | 7 | 8 | Messaggio di errore/Mbus stato byte | 1 | U8 | 0 | MBUS | Mbus 7 | 1 | 0 | 0 | No | 0
9814 | FW | 201 | 20 | 7 | 11 | Corrente elettrica_high | 2 | U32 | 2 | MBUS | Mbus 7 | 1 | 0 | 0 | No | 0
9815 | FW | 201 | 20 | 7 | 11 | Corrente elettrica_low | 1 | U32 | 2 | MBUS | Mbus 7 | 1 | 0 | 0 | No | 0
9816 | FW | 201 | 20 | 7 | 12 | Tensione | 1 | U16 | 1 | MBUS | Mbus 7 | 1 | 0 | 0 | No | 0
9817 | FW | 201 | 20 | 7 | 13 | Coseno phi | 1 | U16 | 3 | MBUS | Mbus 7 | 1 | 0 | 0 | No | 0
9818 | FW | 201 | 20 | 8 | 0 | Energia attuale_high | 2 | U32 | 3 | MBUS | Mbus 8 | 1 | 0 | 0 | No | MWh
9819 | FW | 201 | 20 | 8 | 0 | Energia attuale_low | 1 | U32 | 3 | MBUS | Mbus 8 | 1 | 0 | 0 | No | MWh
9820 | FW | 201 | 20 | 8 | 1 | Potenza attuale_high | 2 | U32 | 1 | MBUS | Mbus 8 | 1 | 0 | 0 | No | kW
9821 | FW | 201 | 20 | 8 | 1 | Potenza attuale_low | 1 | U32 | 1 | MBUS | Mbus 8 | 1 | 0 | 0 | No | kW
9822 | FW | 201 | 20 | 8 | 50 | Energia attuale freddo_high | 2 | U32 | 3 | MBUS | Mbus 8 | 1 | 0 | 0 | No | MWh
9823 | FW | 201 | 20 | 8 | 50 | Energia attuale freddo_low | 1 | U32 | 3 | MBUS | Mbus 8 | 1 | 0 | 0 | No | MWh
9824 | FW | 201 | 20 | 8 | 51 | Potenza attuale freddo_high | 2 | U32 | 1 | MBUS | Mbus 8 | 1 | 0 | 0 | No | kW
9825 | FW | 201 | 20 | 8 | 51 | Potenza attuale freddo_low | 1 | U32 | 1 | MBUS | Mbus 8 | 1 | 0 | 0 | No | kW
9826 | FW | 201 | 20 | 8 | 2 | Portata attuale_high | 2 | U32 | 0 | MBUS | Mbus 8 | 1 | 0 | 0 | No | l/h
9827 | FW | 201 | 20 | 8 | 2 | Portata attuale_low | 1 | U32 | 0 | MBUS | Mbus 8 | 1 | 0 | 0 | No | l/h
9828 | FW | 201 | 20 | 8 | 3 | Volume attuale_high | 2 | U32 | 1 | MBUS | Mbus 8 | 1 | 0 | 0 | No | m3
9829 | FW | 201 | 20 | 8 | 3 | Volume attuale_low | 1 | U32 | 1 | MBUS | Mbus 8 | 1 | 0 | 0 | No | m3
9830 | FW | 201 | 20 | 8 | 4 | Temperatura di mandata attuale | 1 | S16 | 1 | MBUS | Mbus 8 | 1 | 0 | 0 | No | °C
9831 | FW | 201 | 20 | 8 | 5 | Temperatura di ritorno attuale | 1 | S16 | 1 | MBUS | Mbus 8 | 1 | 0 | 0 | No | °C
9832 | FW | 201 | 20 | 8 | 6 | Temperatura differenziale attuale | 1 | S16 | 1 | MBUS | Mbus 8 | 1 | 0 | 0 | No | K
9833 | FW | 201 | 20 | 8 | 7 | N. di serie_high | 2 | U32 | 0 | MBUS | Mbus 8 | 1 | 0 | 0 | No | 0
9834 | FW | 201 | 20 | 8 | 7 | N. di serie_low | 1 | U32 | 0 | MBUS | Mbus 8 | 1 | 0 | 0 | No | 0
9835 | FW | 201 | 20 | 8 | 8 | Messaggio di errore/Mbus stato byte | 1 | U8 | 0 | MBUS | Mbus 8 | 1 | 0 | 0 | No | 0
9836 | FW | 201 | 20 | 8 | 11 | Corrente elettrica_high | 2 | U32 | 2 | MBUS | Mbus 8 | 1 | 0 | 0 | No | 0
9837 | FW | 201 | 20 | 8 | 11 | Corrente elettrica_low | 1 | U32 | 2 | MBUS | Mbus 8 | 1 | 0 | 0 | No | 0
9838 | FW | 201 | 20 | 8 | 12 | Tensione | 1 | U16 | 1 | MBUS | Mbus 8 | 1 | 0 | 0 | No | 0
9839 | FW | 201 | 20 | 8 | 13 | Coseno phi | 1 | U16 | 3 | MBUS | Mbus 8 | 1 | 0 | 0 | No | 0
9840 | FW | 201 | 20 | 9 | 0 | Energia attuale_high | 2 | U32 | 3 | MBUS | Mbus 9 | 1 | 0 | 0 | No | MWh
9841 | FW | 201 | 20 | 9 | 0 | Energia attuale_low | 1 | U32 | 3 | MBUS | Mbus 9 | 1 | 0 | 0 | No | MWh
9842 | FW | 201 | 20 | 9 | 1 | Potenza attuale_high | 2 | U32 | 1 | MBUS | Mbus 9 | 1 | 0 | 0 | No | kW
9843 | FW | 201 | 20 | 9 | 1 | Potenza attuale_low | 1 | U32 | 1 | MBUS | Mbus 9 | 1 | 0 | 0 | No | kW
9844 | FW | 201 | 20 | 9 | 50 | Energia attuale freddo_high | 2 | U32 | 3 | MBUS | Mbus 9 | 1 | 0 | 0 | No | MWh
9845 | FW | 201 | 20 | 9 | 50 | Energia attuale freddo_low | 1 | U32 | 3 | MBUS | Mbus 9 | 1 | 0 | 0 | No | MWh
9846 | FW | 201 | 20 | 9 | 51 | Potenza attuale freddo_high | 2 | U32 | 1 | MBUS | Mbus 9 | 1 | 0 | 0 | No | kW
9847 | FW | 201 | 20 | 9 | 51 | Potenza attuale freddo_low | 1 | U32 | 1 | MBUS | Mbus 9 | 1 | 0 | 0 | No | kW
9848 | FW | 201 | 20 | 9 | 2 | Portata attuale_high | 2 | U32 | 0 | MBUS | Mbus 9 | 1 | 0 | 0 | No | l/h
9849 | FW | 201 | 20 | 9 | 2 | Portata attuale_low | 1 | U32 | 0 | MBUS | Mbus 9 | 1 | 0 | 0 | No | l/h
9850 | FW | 201 | 20 | 9 | 3 | Volume attuale_high | 2 | U32 | 1 | MBUS | Mbus 9 | 1 | 0 | 0 | No | m3
9851 | FW | 201 | 20 | 9 | 3 | Volume attuale_low | 1 | U32 | 1 | MBUS | Mbus 9 | 1 | 0 | 0 | No | m3
9852 | FW | 201 | 20 | 9 | 4 | Temperatura di mandata attuale | 1 | S16 | 1 | MBUS | Mbus 9 | 1 | 0 | 0 | No | °C
9853 | FW | 201 | 20 | 9 | 5 | Temperatura di ritorno attuale | 1 | S16 | 1 | MBUS | Mbus 9 | 1 | 0 | 0 | No | °C
9854 | FW | 201 | 20 | 9 | 6 | Temperatura differenziale attuale | 1 | S16 | 1 | MBUS | Mbus 9 | 1 | 0 | 0 | No | K
9855 | FW | 201 | 20 | 9 | 7 | N. di serie_high | 2 | U32 | 0 | MBUS | Mbus 9 | 1 | 0 | 0 | No | 0
9856 | FW | 201 | 20 | 9 | 7 | N. di serie_low | 1 | U32 | 0 | MBUS | Mbus 9 | 1 | 0 | 0 | No | 0
9857 | FW | 201 | 20 | 9 | 8 | Messaggio di errore/Mbus stato byte | 1 | U8 | 0 | MBUS | Mbus 9 | 1 | 0 | 0 | No | 0
9858 | FW | 201 | 20 | 9 | 11 | Corrente elettrica_high | 2 | U32 | 2 | MBUS | Mbus 9 | 1 | 0 | 0 | No | 0
9859 | FW | 201 | 20 | 9 | 11 | Corrente elettrica_low | 1 | U32 | 2 | MBUS | Mbus 9 | 1 | 0 | 0 | No | 0
9860 | FW | 201 | 20 | 9 | 12 | Tensione | 1 | U16 | 1 | MBUS | Mbus 9 | 1 | 0 | 0 | No | 0
9861 | FW | 201 | 20 | 9 | 13 | Coseno phi | 1 | U16 | 3 | MBUS | Mbus 9 | 1 | 0 | 0 | No | 0
9862 | FW | 201 | 20 | 10 | 0 | Energia attuale_high | 2 | U32 | 3 | MBUS | Mbus 10 | 1 | 0 | 0 | No | MWh
9863 | FW | 201 | 20 | 10 | 0 | Energia attuale_low | 1 | U32 | 3 | MBUS | Mbus 10 | 1 | 0 | 0 | No | MWh
9864 | FW | 201 | 20 | 10 | 1 | Potenza attuale_high | 2 | U32 | 1 | MBUS | Mbus 10 | 1 | 0 | 0 | No | kW
9865 | FW | 201 | 20 | 10 | 1 | Potenza attuale_low | 1 | U32 | 1 | MBUS | Mbus 10 | 1 | 0 | 0 | No | kW
9866 | FW | 201 | 20 | 10 | 50 | Energia attuale freddo_high | 2 | U32 | 3 | MBUS | Mbus 10 | 1 | 0 | 0 | No | MWh
9867 | FW | 201 | 20 | 10 | 50 | Energia attuale freddo_low | 1 | U32 | 3 | MBUS | Mbus 10 | 1 | 0 | 0 | No | MWh
9868 | FW | 201 | 20 | 10 | 51 | Potenza attuale freddo_high | 2 | U32 | 1 | MBUS | Mbus 10 | 1 | 0 | 0 | No | kW
9869 | FW | 201 | 20 | 10 | 51 | Potenza attuale freddo_low | 1 | U32 | 1 | MBUS | Mbus 10 | 1 | 0 | 0 | No | kW
9870 | FW | 201 | 20 | 10 | 2 | Portata attuale_high | 2 | U32 | 0 | MBUS | Mbus 10 | 1 | 0 | 0 | No | l/h
9871 | FW | 201 | 20 | 10 | 2 | Portata attuale_low | 1 | U32 | 0 | MBUS | Mbus 10 | 1 | 0 | 0 | No | l/h
9872 | FW | 201 | 20 | 10 | 3 | Volume attuale_high | 2 | U32 | 1 | MBUS | Mbus 10 | 1 | 0 | 0 | No | m3
9873 | FW | 201 | 20 | 10 | 3 | Volume attuale_low | 1 | U32 | 1 | MBUS | Mbus 10 | 1 | 0 | 0 | No | m3
9874 | FW | 201 | 20 | 10 | 4 | Temperatura di mandata attuale | 1 | S16 | 1 | MBUS | Mbus 10 | 1 | 0 | 0 | No | °C
9875 | FW | 201 | 20 | 10 | 5 | Temperatura di ritorno attuale | 1 | S16 | 1 | MBUS | Mbus 10 | 1 | 0 | 0 | No | °C
9876 | FW | 201 | 20 | 10 | 6 | Temperatura differenziale attuale | 1 | S16 | 1 | MBUS | Mbus 10 | 1 | 0 | 0 | No | K
9877 | FW | 201 | 20 | 10 | 7 | N. di serie_high | 2 | U32 | 0 | MBUS | Mbus 10 | 1 | 0 | 0 | No | 0
9878 | FW | 201 | 20 | 10 | 7 | N. di serie_low | 1 | U32 | 0 | MBUS | Mbus 10 | 1 | 0 | 0 | No | 0
9879 | FW | 201 | 20 | 10 | 8 | Messaggio di errore/Mbus stato byte | 1 | U8 | 0 | MBUS | Mbus 10 | 1 | 0 | 0 | No | 0
9880 | FW | 201 | 20 | 10 | 11 | Corrente elettrica_high | 2 | U32 | 2 | MBUS | Mbus 10 | 1 | 0 | 0 | No | 0
9881 | FW | 201 | 20 | 10 | 11 | Corrente elettrica_low | 1 | U32 | 2 | MBUS | Mbus 10 | 1 | 0 | 0 | No | 0
9882 | FW | 201 | 20 | 10 | 12 | Tensione | 1 | U16 | 1 | MBUS | Mbus 10 | 1 | 0 | 0 | No | 0
9883 | FW | 201 | 20 | 10 | 13 | Coseno phi | 1 | U16 | 3 | MBUS | Mbus 10 | 1 | 0 | 0 | No | 0
9884 | FW | 201 | 20 | 11 | 0 | Energia attuale_high | 2 | U32 | 3 | MBUS | Mbus 11 | 1 | 0 | 0 | No | MWh
9885 | FW | 201 | 20 | 11 | 0 | Energia attuale_low | 1 | U32 | 3 | MBUS | Mbus 11 | 1 | 0 | 0 | No | MWh
9886 | FW | 201 | 20 | 11 | 1 | Potenza attuale_high | 2 | U32 | 1 | MBUS | Mbus 11 | 1 | 0 | 0 | No | kW
9887 | FW | 201 | 20 | 11 | 1 | Potenza attuale_low | 1 | U32 | 1 | MBUS | Mbus 11 | 1 | 0 | 0 | No | kW
9888 | FW | 201 | 20 | 11 | 50 | Energia attuale freddo_high | 2 | U32 | 3 | MBUS | Mbus 11 | 1 | 0 | 0 | No | MWh
9889 | FW | 201 | 20 | 11 | 50 | Energia attuale freddo_low | 1 | U32 | 3 | MBUS | Mbus 11 | 1 | 0 | 0 | No | MWh
9890 | FW | 201 | 20 | 11 | 51 | Potenza attuale freddo_high | 2 | U32 | 1 | MBUS | Mbus 11 | 1 | 0 | 0 | No | kW
9891 | FW | 201 | 20 | 11 | 51 | Potenza attuale freddo_low | 1 | U32 | 1 | MBUS | Mbus 11 | 1 | 0 | 0 | No | kW
9892 | FW | 201 | 20 | 11 | 2 | Portata attuale_high | 2 | U32 | 0 | MBUS | Mbus 11 | 1 | 0 | 0 | No | l/h
9893 | FW | 201 | 20 | 11 | 2 | Portata attuale_low | 1 | U32 | 0 | MBUS | Mbus 11 | 1 | 0 | 0 | No | l/h
9894 | FW | 201 | 20 | 11 | 3 | Volume attuale_high | 2 | U32 | 1 | MBUS | Mbus 11 | 1 | 0 | 0 | No | m3
9895 | FW | 201 | 20 | 11 | 3 | Volume attuale_low | 1 | U32 | 1 | MBUS | Mbus 11 | 1 | 0 | 0 | No | m3
9896 | FW | 201 | 20 | 11 | 4 | Temperatura di mandata attuale | 1 | S16 | 1 | MBUS | Mbus 11 | 1 | 0 | 0 | No | °C
9897 | FW | 201 | 20 | 11 | 5 | Temperatura di ritorno attuale | 1 | S16 | 1 | MBUS | Mbus 11 | 1 | 0 | 0 | No | °C
9898 | FW | 201 | 20 | 11 | 6 | Temperatura differenziale attuale | 1 | S16 | 1 | MBUS | Mbus 11 | 1 | 0 | 0 | No | K
9899 | FW | 201 | 20 | 11 | 7 | N. di serie_high | 2 | U32 | 0 | MBUS | Mbus 11 | 1 | 0 | 0 | No | 0
9900 | FW | 201 | 20 | 11 | 7 | N. di serie_low | 1 | U32 | 0 | MBUS | Mbus 11 | 1 | 0 | 0 | No | 0
9901 | FW | 201 | 20 | 11 | 8 | Messaggio di errore/Mbus stato byte | 1 | U8 | 0 | MBUS | Mbus 11 | 1 | 0 | 0 | No | 0
9902 | FW | 201 | 20 | 11 | 11 | Corrente elettrica_high | 2 | U32 | 2 | MBUS | Mbus 11 | 1 | 0 | 0 | No | 0
9903 | FW | 201 | 20 | 11 | 11 | Corrente elettrica_low | 1 | U32 | 2 | MBUS | Mbus 11 | 1 | 0 | 0 | No | 0
9904 | FW | 201 | 20 | 11 | 12 | Tensione | 1 | U16 | 1 | MBUS | Mbus 11 | 1 | 0 | 0 | No | 0
9905 | FW | 201 | 20 | 11 | 13 | Coseno phi | 1 | U16 | 3 | MBUS | Mbus 11 | 1 | 0 | 0 | No | 0
9906 | FW | 201 | 20 | 12 | 0 | Energia attuale_high | 2 | U32 | 3 | MBUS | Mbus 12 | 1 | 0 | 0 | No | MWh
9907 | FW | 201 | 20 | 12 | 0 | Energia attuale_low | 1 | U32 | 3 | MBUS | Mbus 12 | 1 | 0 | 0 | No | MWh
9908 | FW | 201 | 20 | 12 | 1 | Potenza attuale_high | 2 | U32 | 1 | MBUS | Mbus 12 | 1 | 0 | 0 | No | kW
9909 | FW | 201 | 20 | 12 | 1 | Potenza attuale_low | 1 | U32 | 1 | MBUS | Mbus 12 | 1 | 0 | 0 | No | kW
9910 | FW | 201 | 20 | 12 | 50 | Energia attuale freddo_high | 2 | U32 | 3 | MBUS | Mbus 12 | 1 | 0 | 0 | No | MWh
9911 | FW | 201 | 20 | 12 | 50 | Energia attuale freddo_low | 1 | U32 | 3 | MBUS | Mbus 12 | 1 | 0 | 0 | No | MWh
9912 | FW | 201 | 20 | 12 | 51 | Potenza attuale freddo_high | 2 | U32 | 1 | MBUS | Mbus 12 | 1 | 0 | 0 | No | kW
9913 | FW | 201 | 20 | 12 | 51 | Potenza attuale freddo_low | 1 | U32 | 1 | MBUS | Mbus 12 | 1 | 0 | 0 | No | kW
9914 | FW | 201 | 20 | 12 | 2 | Portata attuale_high | 2 | U32 | 0 | MBUS | Mbus 12 | 1 | 0 | 0 | No | l/h
9915 | FW | 201 | 20 | 12 | 2 | Portata attuale_low | 1 | U32 | 0 | MBUS | Mbus 12 | 1 | 0 | 0 | No | l/h
9916 | FW | 201 | 20 | 12 | 3 | Volume attuale_high | 2 | U32 | 1 | MBUS | Mbus 12 | 1 | 0 | 0 | No | m3
9917 | FW | 201 | 20 | 12 | 3 | Volume attuale_low | 1 | U32 | 1 | MBUS | Mbus 12 | 1 | 0 | 0 | No | m3
9918 | FW | 201 | 20 | 12 | 4 | Temperatura di mandata attuale | 1 | S16 | 1 | MBUS | Mbus 12 | 1 | 0 | 0 | No | °C
9919 | FW | 201 | 20 | 12 | 5 | Temperatura di ritorno attuale | 1 | S16 | 1 | MBUS | Mbus 12 | 1 | 0 | 0 | No | °C
9920 | FW | 201 | 20 | 12 | 6 | Temperatura differenziale attuale | 1 | S16 | 1 | MBUS | Mbus 12 | 1 | 0 | 0 | No | K
9921 | FW | 201 | 20 | 12 | 7 | N. di serie_high | 2 | U32 | 0 | MBUS | Mbus 12 | 1 | 0 | 0 | No | 0
9922 | FW | 201 | 20 | 12 | 7 | N. di serie_low | 1 | U32 | 0 | MBUS | Mbus 12 | 1 | 0 | 0 | No | 0
9923 | FW | 201 | 20 | 12 | 8 | Messaggio di errore/Mbus stato byte | 1 | U8 | 0 | MBUS | Mbus 12 | 1 | 0 | 0 | No | 0
9924 | FW | 201 | 20 | 12 | 11 | Corrente elettrica_high | 2 | U32 | 2 | MBUS | Mbus 12 | 1 | 0 | 0 | No | 0
9925 | FW | 201 | 20 | 12 | 11 | Corrente elettrica_low | 1 | U32 | 2 | MBUS | Mbus 12 | 1 | 0 | 0 | No | 0
9926 | FW | 201 | 20 | 12 | 12 | Tensione | 1 | U16 | 1 | MBUS | Mbus 12 | 1 | 0 | 0 | No | 0
9927 | FW | 201 | 20 | 12 | 13 | Coseno phi | 1 | U16 | 3 | MBUS | Mbus 12 | 1 | 0 | 0 | No | 0
9928 | FW | 201 | 20 | 13 | 0 | Energia attuale_high | 2 | U32 | 3 | MBUS | Mbus 13 | 1 | 0 | 0 | No | MWh
9929 | FW | 201 | 20 | 13 | 0 | Energia attuale_low | 1 | U32 | 3 | MBUS | Mbus 13 | 1 | 0 | 0 | No | MWh
9930 | FW | 201 | 20 | 13 | 1 | Potenza attuale_high | 2 | U32 | 1 | MBUS | Mbus 13 | 1 | 0 | 0 | No | kW
9931 | FW | 201 | 20 | 13 | 1 | Potenza attuale_low | 1 | U32 | 1 | MBUS | Mbus 13 | 1 | 0 | 0 | No | kW
9932 | FW | 201 | 20 | 13 | 50 | Energia attuale freddo_high | 2 | U32 | 3 | MBUS | Mbus 13 | 1 | 0 | 0 | No | MWh
9933 | FW | 201 | 20 | 13 | 50 | Energia attuale freddo_low | 1 | U32 | 3 | MBUS | Mbus 13 | 1 | 0 | 0 | No | MWh
9934 | FW | 201 | 20 | 13 | 51 | Potenza attuale freddo_high | 2 | U32 | 1 | MBUS | Mbus 13 | 1 | 0 | 0 | No | kW
9935 | FW | 201 | 20 | 13 | 51 | Potenza attuale freddo_low | 1 | U32 | 1 | MBUS | Mbus 13 | 1 | 0 | 0 | No | kW
9936 | FW | 201 | 20 | 13 | 2 | Portata attuale_high | 2 | U32 | 0 | MBUS | Mbus 13 | 1 | 0 | 0 | No | l/h
9937 | FW | 201 | 20 | 13 | 2 | Portata attuale_low | 1 | U32 | 0 | MBUS | Mbus 13 | 1 | 0 | 0 | No | l/h
9938 | FW | 201 | 20 | 13 | 3 | Volume attuale_high | 2 | U32 | 1 | MBUS | Mbus 13 | 1 | 0 | 0 | No | m3
9939 | FW | 201 | 20 | 13 | 3 | Volume attuale_low | 1 | U32 | 1 | MBUS | Mbus 13 | 1 | 0 | 0 | No | m3
9940 | FW | 201 | 20 | 13 | 4 | Temperatura di mandata attuale | 1 | S16 | 1 | MBUS | Mbus 13 | 1 | 0 | 0 | No | °C
9941 | FW | 201 | 20 | 13 | 5 | Temperatura di ritorno attuale | 1 | S16 | 1 | MBUS | Mbus 13 | 1 | 0 | 0 | No | °C
9942 | FW | 201 | 20 | 13 | 6 | Temperatura differenziale attuale | 1 | S16 | 1 | MBUS | Mbus 13 | 1 | 0 | 0 | No | K
9943 | FW | 201 | 20 | 13 | 7 | N. di serie_high | 2 | U32 | 0 | MBUS | Mbus 13 | 1 | 0 | 0 | No | 0
9944 | FW | 201 | 20 | 13 | 7 | N. di serie_low | 1 | U32 | 0 | MBUS | Mbus 13 | 1 | 0 | 0 | No | 0
9945 | FW | 201 | 20 | 13 | 8 | Messaggio di errore/Mbus stato byte | 1 | U8 | 0 | MBUS | Mbus 13 | 1 | 0 | 0 | No | 0
9946 | FW | 201 | 20 | 13 | 11 | Corrente elettrica_high | 2 | U32 | 2 | MBUS | Mbus 13 | 1 | 0 | 0 | No | 0
9947 | FW | 201 | 20 | 13 | 11 | Corrente elettrica_low | 1 | U32 | 2 | MBUS | Mbus 13 | 1 | 0 | 0 | No | 0
9948 | FW | 201 | 20 | 13 | 12 | Tensione | 1 | U16 | 1 | MBUS | Mbus 13 | 1 | 0 | 0 | No | 0
9949 | FW | 201 | 20 | 13 | 13 | Coseno phi | 1 | U16 | 3 | MBUS | Mbus 13 | 1 | 0 | 0 | No | 0
9950 | FW | 201 | 20 | 14 | 0 | Energia attuale_high | 2 | U32 | 3 | MBUS | Mbus 14 | 1 | 0 | 0 | No | MWh
9951 | FW | 201 | 20 | 14 | 0 | Energia attuale_low | 1 | U32 | 3 | MBUS | Mbus 14 | 1 | 0 | 0 | No | MWh
9952 | FW | 201 | 20 | 14 | 1 | Potenza attuale_high | 2 | U32 | 1 | MBUS | Mbus 14 | 1 | 0 | 0 | No | kW
9953 | FW | 201 | 20 | 14 | 1 | Potenza attuale_low | 1 | U32 | 1 | MBUS | Mbus 14 | 1 | 0 | 0 | No | kW
9954 | FW | 201 | 20 | 14 | 50 | Energia attuale freddo_high | 2 | U32 | 3 | MBUS | Mbus 14 | 1 | 0 | 0 | No | MWh
9955 | FW | 201 | 20 | 14 | 50 | Energia attuale freddo_low | 1 | U32 | 3 | MBUS | Mbus 14 | 1 | 0 | 0 | No | MWh
9956 | FW | 201 | 20 | 14 | 51 | Potenza attuale freddo_high | 2 | U32 | 1 | MBUS | Mbus 14 | 1 | 0 | 0 | No | kW
9957 | FW | 201 | 20 | 14 | 51 | Potenza attuale freddo_low | 1 | U32 | 1 | MBUS | Mbus 14 | 1 | 0 | 0 | No | kW
9958 | FW | 201 | 20 | 14 | 2 | Portata attuale_high | 2 | U32 | 0 | MBUS | Mbus 14 | 1 | 0 | 0 | No | l/h
9959 | FW | 201 | 20 | 14 | 2 | Portata attuale_low | 1 | U32 | 0 | MBUS | Mbus 14 | 1 | 0 | 0 | No | l/h
9960 | FW | 201 | 20 | 14 | 3 | Volume attuale_high | 2 | U32 | 1 | MBUS | Mbus 14 | 1 | 0 | 0 | No | m3
9961 | FW | 201 | 20 | 14 | 3 | Volume attuale_low | 1 | U32 | 1 | MBUS | Mbus 14 | 1 | 0 | 0 | No | m3
9962 | FW | 201 | 20 | 14 | 4 | Temperatura di mandata attuale | 1 | S16 | 1 | MBUS | Mbus 14 | 1 | 0 | 0 | No | °C
9963 | FW | 201 | 20 | 14 | 5 | Temperatura di ritorno attuale | 1 | S16 | 1 | MBUS | Mbus 14 | 1 | 0 | 0 | No | °C
9964 | FW | 201 | 20 | 14 | 6 | Temperatura differenziale attuale | 1 | S16 | 1 | MBUS | Mbus 14 | 1 | 0 | 0 | No | K
9965 | FW | 201 | 20 | 14 | 7 | N. di serie_high | 2 | U32 | 0 | MBUS | Mbus 14 | 1 | 0 | 0 | No | 0
9966 | FW | 201 | 20 | 14 | 7 | N. di serie_low | 1 | U32 | 0 | MBUS | Mbus 14 | 1 | 0 | 0 | No | 0
9967 | FW | 201 | 20 | 14 | 8 | Messaggio di errore/Mbus stato byte | 1 | U8 | 0 | MBUS | Mbus 14 | 1 | 0 | 0 | No | 0
9968 | FW | 201 | 20 | 14 | 11 | Corrente elettrica_high | 2 | U32 | 2 | MBUS | Mbus 14 | 1 | 0 | 0 | No | 0
9969 | FW | 201 | 20 | 14 | 11 | Corrente elettrica_low | 1 | U32 | 2 | MBUS | Mbus 14 | 1 | 0 | 0 | No | 0
9970 | FW | 201 | 20 | 14 | 12 | Tensione | 1 | U16 | 1 | MBUS | Mbus 14 | 1 | 0 | 0 | No | 0
9971 | FW | 201 | 20 | 14 | 13 | Coseno phi | 1 | U16 | 3 | MBUS | Mbus 14 | 1 | 0 | 0 | No | 0
9972 | FW | 201 | 20 | 15 | 0 | Energia attuale_high | 2 | U32 | 3 | MBUS | Mbus 15 | 1 | 0 | 0 | No | MWh
9973 | FW | 201 | 20 | 15 | 0 | Energia attuale_low | 1 | U32 | 3 | MBUS | Mbus 15 | 1 | 0 | 0 | No | MWh
9974 | FW | 201 | 20 | 15 | 1 | Potenza attuale_high | 2 | U32 | 1 | MBUS | Mbus 15 | 1 | 0 | 0 | No | kW
9975 | FW | 201 | 20 | 15 | 1 | Potenza attuale_low | 1 | U32 | 1 | MBUS | Mbus 15 | 1 | 0 | 0 | No | kW
9976 | FW | 201 | 20 | 15 | 50 | Energia attuale freddo_high | 2 | U32 | 3 | MBUS | Mbus 15 | 1 | 0 | 0 | No | MWh
9977 | FW | 201 | 20 | 15 | 50 | Energia attuale freddo_low | 1 | U32 | 3 | MBUS | Mbus 15 | 1 | 0 | 0 | No | MWh
9978 | FW | 201 | 20 | 15 | 51 | Potenza attuale freddo_high | 2 | U32 | 1 | MBUS | Mbus 15 | 1 | 0 | 0 | No | kW
9979 | FW | 201 | 20 | 15 | 51 | Potenza attuale freddo_low | 1 | U32 | 1 | MBUS | Mbus 15 | 1 | 0 | 0 | No | kW
9980 | FW | 201 | 20 | 15 | 2 | Portata attuale_high | 2 | U32 | 0 | MBUS | Mbus 15 | 1 | 0 | 0 | No | l/h
9981 | FW | 201 | 20 | 15 | 2 | Portata attuale_low | 1 | U32 | 0 | MBUS | Mbus 15 | 1 | 0 | 0 | No | l/h
9982 | FW | 201 | 20 | 15 | 3 | Volume attuale_high | 2 | U32 | 1 | MBUS | Mbus 15 | 1 | 0 | 0 | No | m3
9983 | FW | 201 | 20 | 15 | 3 | Volume attuale_low | 1 | U32 | 1 | MBUS | Mbus 15 | 1 | 0 | 0 | No | m3
9984 | FW | 201 | 20 | 15 | 4 | Temperatura di mandata attuale | 1 | S16 | 1 | MBUS | Mbus 15 | 1 | 0 | 0 | No | °C
9985 | FW | 201 | 20 | 15 | 5 | Temperatura di ritorno attuale | 1 | S16 | 1 | MBUS | Mbus 15 | 1 | 0 | 0 | No | °C
9986 | FW | 201 | 20 | 15 | 6 | Temperatura differenziale attuale | 1 | S16 | 1 | MBUS | Mbus 15 | 1 | 0 | 0 | No | K
9987 | FW | 201 | 20 | 15 | 7 | N. di serie_high | 2 | U32 | 0 | MBUS | Mbus 15 | 1 | 0 | 0 | No | 0
9988 | FW | 201 | 20 | 15 | 7 | N. di serie_low | 1 | U32 | 0 | MBUS | Mbus 15 | 1 | 0 | 0 | No | 0
9989 | FW | 201 | 20 | 15 | 8 | Messaggio di errore/Mbus stato byte | 1 | U8 | 0 | MBUS | Mbus 15 | 1 | 0 | 0 | No | 0
9990 | FW | 201 | 20 | 15 | 11 | Corrente elettrica_high | 2 | U32 | 2 | MBUS | Mbus 15 | 1 | 0 | 0 | No | 0
9991 | FW | 201 | 20 | 15 | 11 | Corrente elettrica_low | 1 | U32 | 2 | MBUS | Mbus 15 | 1 | 0 | 0 | No | 0
9992 | FW | 201 | 20 | 15 | 12 | Tensione | 1 | U16 | 1 | MBUS | Mbus 15 | 1 | 0 | 0 | No | 0
9993 | FW | 201 | 20 | 15 | 13 | Coseno phi | 1 | U16 | 3 | MBUS | Mbus 15 | 1 | 0 | 0 | No | 0
9994 | FW | 201 | 20 | 16 | 0 | Energia attuale_high | 2 | U32 | 3 | MBUS | Mbus 16 | 1 | 0 | 0 | No | MWh
9995 | FW | 201 | 20 | 16 | 0 | Energia attuale_low | 1 | U32 | 3 | MBUS | Mbus 16 | 1 | 0 | 0 | No | MWh
9996 | FW | 201 | 20 | 16 | 1 | Potenza attuale_high | 2 | U32 | 1 | MBUS | Mbus 16 | 1 | 0 | 0 | No | kW
9997 | FW | 201 | 20 | 16 | 1 | Potenza attuale_low | 1 | U32 | 1 | MBUS | Mbus 16 | 1 | 0 | 0 | No | kW
9998 | FW | 201 | 20 | 16 | 50 | Energia attuale freddo_high | 2 | U32 | 3 | MBUS | Mbus 16 | 1 | 0 | 0 | No | MWh
9999 | FW | 201 | 20 | 16 | 50 | Energia attuale freddo_low | 1 | U32 | 3 | MBUS | Mbus 16 | 1 | 0 | 0 | No | MWh
10000 | FW | 201 | 20 | 16 | 51 | Potenza attuale freddo_high | 2 | U32 | 1 | MBUS | Mbus 16 | 1 | 0 | 0 | No | kW
10001 | FW | 201 | 20 | 16 | 51 | Potenza attuale freddo_low | 1 | U32 | 1 | MBUS | Mbus 16 | 1 | 0 | 0 | No | kW
10002 | FW | 201 | 20 | 16 | 2 | Portata attuale_high | 2 | U32 | 0 | MBUS | Mbus 16 | 1 | 0 | 0 | No | l/h
10003 | FW | 201 | 20 | 16 | 2 | Portata attuale_low | 1 | U32 | 0 | MBUS | Mbus 16 | 1 | 0 | 0 | No | l/h
10004 | FW | 201 | 20 | 16 | 3 | Volume attuale_high | 2 | U32 | 1 | MBUS | Mbus 16 | 1 | 0 | 0 | No | m3
10005 | FW | 201 | 20 | 16 | 3 | Volume attuale_low | 1 | U32 | 1 | MBUS | Mbus 16 | 1 | 0 | 0 | No | m3
10006 | FW | 201 | 20 | 16 | 4 | Temperatura di mandata attuale | 1 | S16 | 1 | MBUS | Mbus 16 | 1 | 0 | 0 | No | °C
10007 | FW | 201 | 20 | 16 | 5 | Temperatura di ritorno attuale | 1 | S16 | 1 | MBUS | Mbus 16 | 1 | 0 | 0 | No | °C
10008 | FW | 201 | 20 | 16 | 6 | Temperatura differenziale attuale | 1 | S16 | 1 | MBUS | Mbus 16 | 1 | 0 | 0 | No | K
10009 | FW | 201 | 20 | 16 | 7 | N. di serie_high | 2 | U32 | 0 | MBUS | Mbus 16 | 1 | 0 | 0 | No | 0
10010 | FW | 201 | 20 | 16 | 7 | N. di serie_low | 1 | U32 | 0 | MBUS | Mbus 16 | 1 | 0 | 0 | No | 0
10011 | FW | 201 | 20 | 16 | 8 | Messaggio di errore/Mbus stato byte | 1 | U8 | 0 | MBUS | Mbus 16 | 1 | 0 | 0 | No | 0
10012 | FW | 201 | 20 | 16 | 11 | Corrente elettrica_high | 2 | U32 | 2 | MBUS | Mbus 16 | 1 | 0 | 0 | No | 0
10013 | FW | 201 | 20 | 16 | 11 | Corrente elettrica_low | 1 | U32 | 2 | MBUS | Mbus 16 | 1 | 0 | 0 | No | 0
10014 | FW | 201 | 20 | 16 | 12 | Tensione | 1 | U16 | 1 | MBUS | Mbus 16 | 1 | 0 | 0 | No | 0
10015 | FW | 201 | 20 | 16 | 13 | Coseno phi | 1 | U16 | 3 | MBUS | Mbus 16 | 1 | 0 | 0 | No | 0
10016 | FW | 202 | 0 | 0 | 0 | AF1 - sensore esterno 1 | 1 | S16 | 1 | Generale | Generale | 1 | 0 | 0 | No | °C
10017 | FW | 202 | 1 | 0 | 3050 | Selezione modo funzionam.to riscaldam.to | 1 | LIST | 0 | Circuito risc | Circuito risc 1 | 1 | 0x01D3 | 0 | Yes | 0 |  | Text 0: Stand-by; Text 1: Settimana 1; Text 2: Settimana 2; Text 4: Costante; Text 5: Risparmio; Text 7: Modo manuale riscaldare; Text 8: Modo manuale raffreddare
10018 | FW | 202 | 1 | 1 | 3050 | Selezione modo funzionam.to riscaldam.to | 1 | LIST | 0 | Circuito risc | Circuito risc 2 | 1 | 0x01D3 | 0 | Yes | 0 |  | Text 0: Stand-by; Text 1: Settimana 1; Text 2: Settimana 2; Text 4: Costante; Text 5: Risparmio; Text 7: Modo manuale riscaldare; Text 8: Modo manuale raffreddare
10019 | FW | 202 | 1 | 2 | 3050 | Selezione modo funzionam.to riscaldam.to | 1 | LIST | 0 | Circuito risc | Circuito risc 3 | 1 | 0x01D3 | 0 | Yes | 0 |  | Text 0: Stand-by; Text 1: Settimana 1; Text 2: Settimana 2; Text 4: Costante; Text 5: Risparmio; Text 7: Modo manuale riscaldare; Text 8: Modo manuale raffreddare
10020 | FW | 202 | 1 | 3 | 3050 | Selezione modo funzionam.to riscaldam.to | 1 | LIST | 0 | Circuito risc | Circuito risc 4 | 1 | 0x01D3 | 0 | Yes | 0 |  | Text 0: Stand-by; Text 1: Settimana 1; Text 2: Settimana 2; Text 4: Costante; Text 5: Risparmio; Text 7: Modo manuale riscaldare; Text 8: Modo manuale raffreddare
10021 | FW | 202 | 1 | 4 | 3050 | Selezione modo funzionam.to riscaldam.to | 1 | LIST | 0 | Circuito risc | Circuito risc 5 | 1 | 0x01D3 | 0 | Yes | 0 |  | Text 0: Stand-by; Text 1: Settimana 1; Text 2: Settimana 2; Text 4: Costante; Text 5: Risparmio; Text 7: Modo manuale riscaldare; Text 8: Modo manuale raffreddare
10022 | FW | 202 | 1 | 0 | 3051 | Temp ambiente normale riscaldamento | 1 | S16 | 1 | Circuito risc | Circuito risc 1 | 5 | 100 | 300 | Yes | °C
10023 | FW | 202 | 1 | 0 | 3053 | Temp ambiente risparmio riscaldamento | 1 | S16 | 1 | Circuito risc | Circuito risc 1 | 5 | 50 | 200 | Yes | °C
10024 | FW | 202 | 1 | 1 | 3051 | Temp ambiente normale riscaldamento | 1 | S16 | 1 | Circuito risc | Circuito risc 2 | 5 | 100 | 300 | Yes | °C
10025 | FW | 202 | 1 | 1 | 3053 | Temp ambiente risparmio riscaldamento | 1 | S16 | 1 | Circuito risc | Circuito risc 2 | 5 | 50 | 200 | Yes | °C
10026 | FW | 202 | 1 | 2 | 3051 | Temp ambiente normale riscaldamento | 1 | S16 | 1 | Circuito risc | Circuito risc 3 | 5 | 100 | 300 | Yes | °C
10027 | FW | 202 | 1 | 2 | 3053 | Temp ambiente risparmio riscaldamento | 1 | S16 | 1 | Circuito risc | Circuito risc 3 | 5 | 50 | 200 | Yes | °C
10028 | FW | 202 | 1 | 3 | 3051 | Temp ambiente normale riscaldamento | 1 | S16 | 1 | Circuito risc | Circuito risc 4 | 5 | 100 | 300 | Yes | °C
10029 | FW | 202 | 1 | 3 | 3053 | Temp ambiente risparmio riscaldamento | 1 | S16 | 1 | Circuito risc | Circuito risc 4 | 5 | 50 | 200 | Yes | °C
10030 | FW | 202 | 1 | 4 | 3051 | Temp ambiente normale riscaldamento | 1 | S16 | 1 | Circuito risc | Circuito risc 5 | 5 | 100 | 300 | Yes | °C
10031 | FW | 202 | 1 | 4 | 3053 | Temp ambiente risparmio riscaldamento | 1 | S16 | 1 | Circuito risc | Circuito risc 5 | 5 | 50 | 200 | Yes | °C
10032 | FW | 202 | 1 | 0 | 1001 | Ambiente-nominale | 1 | S16 | 1 | Circuito risc | Circuito risc 1 | 1 | 0 | 0 | Yes | °C
10033 | FW | 202 | 1 | 1 | 1001 | Ambiente-nominale | 1 | S16 | 1 | Circuito risc | Circuito risc 2 | 1 | 0 | 0 | Yes | °C
10034 | FW | 202 | 1 | 2 | 1001 | Ambiente-nominale | 1 | S16 | 1 | Circuito risc | Circuito risc 3 | 1 | 0 | 0 | Yes | °C
10035 | FW | 202 | 1 | 3 | 1001 | Ambiente-nominale | 1 | S16 | 1 | Circuito risc | Circuito risc 4 | 1 | 0 | 0 | Yes | °C
10036 | FW | 202 | 1 | 4 | 1001 | Ambiente-nominale | 1 | S16 | 1 | Circuito risc | Circuito risc 5 | 1 | 0 | 0 | Yes | °C
10037 | FW | 202 | 2 | 0 | 5050 | Selezione modo funzionamento acqua calda | 1 | LIST | 0 | Acqua calda | Acqua calda 1 | 1 | 0x00000057 | 0 | Yes | 0 |  | Text 0: Stand-by; Text 1: Settimana 1; Text 2: Settimana 2; Text 4: Costante; Text 6: Modalità risparmio
10038 | FW | 202 | 2 | 1 | 5050 | Selezione modo funzionamento acqua calda | 1 | LIST | 0 | Acqua calda | Acqua calda 2 | 1 | 0x00000057 | 0 | Yes | 0 |  | Text 0: Stand-by; Text 1: Settimana 1; Text 2: Settimana 2; Text 4: Costante; Text 6: Modalità risparmio
10039 | FW | 202 | 2 | 2 | 5050 | Selezione modo funzionamento acqua calda | 1 | LIST | 0 | Acqua calda | Acqua calda 3 | 1 | 0x00000057 | 0 | Yes | 0 |  | Text 0: Stand-by; Text 1: Settimana 1; Text 2: Settimana 2; Text 4: Costante; Text 6: Modalità risparmio
10040 | FW | 202 | 2 | 3 | 5050 | Selezione modo funzionamento acqua calda | 1 | LIST | 0 | Acqua calda | Acqua calda 4 | 1 | 0x00000057 | 0 | Yes | 0 |  | Text 0: Stand-by; Text 1: Settimana 1; Text 2: Settimana 2; Text 4: Costante; Text 6: Modalità risparmio
10041 | FW | 202 | 2 | 4 | 5050 | Selezione modo funzionamento acqua calda | 1 | LIST | 0 | Acqua calda | Acqua calda 5 | 1 | 0x00000057 | 0 | Yes | 0 |  | Text 0: Stand-by; Text 1: Settimana 1; Text 2: Settimana 2; Text 4: Costante; Text 6: Modalità risparmio
10042 | FW | 202 | 2 | 0 | 5051 | Temperatura acqua calda normale | 1 | S16 | 1 | Acqua calda | Acqua calda 1 | 10 | 100 | 700 | Yes | °C
10043 | FW | 202 | 2 | 0 | 5086 | Temperatura di risparmio acqua calda | 1 | U8 | 0 | Acqua calda | Acqua calda 1 | 1 | 10 | 70 | Yes | °C
10044 | FW | 202 | 2 | 1 | 5051 | Temperatura acqua calda normale | 1 | S16 | 1 | Acqua calda | Acqua calda 2 | 10 | 100 | 700 | Yes | °C
10045 | FW | 202 | 2 | 1 | 5086 | Temperatura di risparmio acqua calda | 1 | U8 | 0 | Acqua calda | Acqua calda 2 | 1 | 10 | 70 | Yes | °C
10046 | FW | 202 | 2 | 2 | 5051 | Temperatura acqua calda normale | 1 | S16 | 1 | Acqua calda | Acqua calda 3 | 10 | 100 | 700 | Yes | °C
10047 | FW | 202 | 2 | 2 | 5086 | Temperatura di risparmio acqua calda | 1 | U8 | 0 | Acqua calda | Acqua calda 3 | 1 | 10 | 70 | Yes | °C
10048 | FW | 202 | 2 | 3 | 5051 | Temperatura acqua calda normale | 1 | S16 | 1 | Acqua calda | Acqua calda 4 | 10 | 100 | 700 | Yes | °C
10049 | FW | 202 | 2 | 3 | 5086 | Temperatura di risparmio acqua calda | 1 | U8 | 0 | Acqua calda | Acqua calda 4 | 1 | 10 | 70 | Yes | °C
10050 | FW | 202 | 2 | 4 | 5051 | Temperatura acqua calda normale | 1 | S16 | 1 | Acqua calda | Acqua calda 5 | 10 | 100 | 700 | Yes | °C
10051 | FW | 202 | 2 | 4 | 5086 | Temperatura di risparmio acqua calda | 1 | U8 | 0 | Acqua calda | Acqua calda 5 | 1 | 10 | 70 | Yes | °C
10052 | FW | 202 | 2 | 0 | 1004 | Acqua calda-nominale | 1 | S16 | 1 | Acqua calda | Acqua calda 1 | 1 | 0 | 0 | No | °C
10053 | FW | 202 | 2 | 0 | 4 | Acqua calda-effettivo SF | 1 | S16 | 1 | Acqua calda | Acqua calda 1 | 1 | 0 | 0 | No | °C
10054 | FW | 202 | 2 | 1 | 1004 | Acqua calda-nominale | 1 | S16 | 1 | Acqua calda | Acqua calda 2 | 1 | 0 | 0 | No | °C
10055 | FW | 202 | 2 | 1 | 4 | Acqua calda-effettivo SF | 1 | S16 | 1 | Acqua calda | Acqua calda 2 | 1 | 0 | 0 | No | °C
10056 | FW | 202 | 2 | 2 | 1004 | Acqua calda-nominale | 1 | S16 | 1 | Acqua calda | Acqua calda 3 | 1 | 0 | 0 | No | °C
10057 | FW | 202 | 2 | 2 | 4 | Acqua calda-effettivo SF | 1 | S16 | 1 | Acqua calda | Acqua calda 3 | 1 | 0 | 0 | No | °C
10058 | FW | 202 | 2 | 3 | 1004 | Acqua calda-nominale | 1 | S16 | 1 | Acqua calda | Acqua calda 4 | 1 | 0 | 0 | No | °C
10059 | FW | 202 | 2 | 3 | 4 | Acqua calda-effettivo SF | 1 | S16 | 1 | Acqua calda | Acqua calda 4 | 1 | 0 | 0 | No | °C
10060 | FW | 202 | 2 | 4 | 1004 | Acqua calda-nominale | 1 | S16 | 1 | Acqua calda | Acqua calda 5 | 1 | 0 | 0 | No | °C
10061 | FW | 202 | 2 | 4 | 4 | Acqua calda-effettivo SF | 1 | S16 | 1 | Acqua calda | Acqua calda 5 | 1 | 0 | 0 | No | °C
10062 | FW | 202 | 1 | 0 | 2051 | Stato regolazione circuito riscaldamento | 1 | U8 | 0 | Circuito risc | Circuito risc 1 | 1 | 0 | 0 | No | 0
10063 | FW | 202 | 1 | 1 | 2051 | Stato regolazione circuito riscaldamento | 1 | U8 | 0 | Circuito risc | Circuito risc 2 | 1 | 0 | 0 | No | 0
10064 | FW | 202 | 1 | 2 | 2051 | Stato regolazione circuito riscaldamento | 1 | U8 | 0 | Circuito risc | Circuito risc 3 | 1 | 0 | 0 | No | 0
10065 | FW | 202 | 1 | 3 | 2051 | Stato regolazione circuito riscaldamento | 1 | U8 | 0 | Circuito risc | Circuito risc 4 | 1 | 0 | 0 | No | 0
10066 | FW | 202 | 1 | 4 | 2051 | Stato regolazione circuito riscaldamento | 1 | U8 | 0 | Circuito risc | Circuito risc 5 | 1 | 0 | 0 | No | 0
10067 | FW | 202 | 2 | 0 | 2052 | Stato regolazione acqua calda | 1 | U8 | 0 | Acqua calda | Acqua calda 1 | 1 | 0 | 0 | No | 0
10068 | FW | 202 | 2 | 1 | 2052 | Stato regolazione acqua calda | 1 | U8 | 0 | Acqua calda | Acqua calda 2 | 1 | 0 | 0 | No | 0
10069 | FW | 202 | 2 | 2 | 2052 | Stato regolazione acqua calda | 1 | U8 | 0 | Acqua calda | Acqua calda 3 | 1 | 0 | 0 | No | 0
10070 | FW | 202 | 2 | 3 | 2052 | Stato regolazione acqua calda | 1 | U8 | 0 | Acqua calda | Acqua calda 4 | 1 | 0 | 0 | No | 0
10071 | FW | 202 | 2 | 4 | 2052 | Stato regolazione acqua calda | 1 | U8 | 0 | Acqua calda | Acqua calda 5 | 1 | 0 | 0 | No | 0
10072 | FW | 202 | 0 | 0 | 21100 | AF2 - sensore esterno 2 | 1 | S16 | 1 | Generale | Generale | 1 | 0 | 0 | No | °C
10073 | FW | 202 | 1 | 0 | 1 | Ambiente-effettivo | 1 | S16 | 1 | Circuito risc | Circuito risc 1 | 1 | 0 | 0 | No | °C
10074 | FW | 202 | 1 | 1 | 1 | Ambiente-effettivo | 1 | S16 | 1 | Circuito risc | Circuito risc 2 | 1 | 0 | 0 | No | °C
10075 | FW | 202 | 1 | 2 | 1 | Ambiente-effettivo | 1 | S16 | 1 | Circuito risc | Circuito risc 3 | 1 | 0 | 0 | No | °C
10076 | FW | 202 | 1 | 3 | 1 | Ambiente-effettivo | 1 | S16 | 1 | Circuito risc | Circuito risc 4 | 1 | 0 | 0 | No | °C
10077 | FW | 202 | 1 | 4 | 1 | Ambiente-effettivo | 1 | S16 | 1 | Circuito risc | Circuito risc 5 | 1 | 0 | 0 | No | °C
10078 | FW | 202 | 1 | 0 | 2 | Mandata-effettivo | 1 | S16 | 1 | Circuito risc | Circuito risc 1 | 1 | 0 | 0 | No | °C
10079 | FW | 202 | 1 | 1 | 2 | Mandata-effettivo | 1 | S16 | 1 | Circuito risc | Circuito risc 2 | 1 | 0 | 0 | No | °C
10080 | FW | 202 | 1 | 2 | 2 | Mandata-effettivo | 1 | S16 | 1 | Circuito risc | Circuito risc 3 | 1 | 0 | 0 | No | °C
10081 | FW | 202 | 1 | 3 | 2 | Mandata-effettivo | 1 | S16 | 1 | Circuito risc | Circuito risc 4 | 1 | 0 | 0 | No | °C
10082 | FW | 202 | 1 | 4 | 2 | Mandata-effettivo | 1 | S16 | 1 | Circuito risc | Circuito risc 5 | 1 | 0 | 0 | No | °C
10083 | FW | 202 | 0 | 0 | 29042 | Errore attivo 1_appearance_time | 3 | U16 | 0 | Generale | Generale | 1 | 0 | 0 | No | 0
10084 | FW | 202 | 0 | 0 | 29042 | Errore attivo 1_appearance_date | 4 | U16 | 0 | Generale | Generale | 1 | 0 | 0 | No | 0
10085 | FW | 202 | 0 | 0 | 29042 | Errore attivo 1_disappear_time | 5 | U16 | 0 | Generale | Generale | 1 | 0 | 0 | No | 0
10086 | FW | 202 | 0 | 0 | 29042 | Errore attivo 1_disappear_date | 6 | U16 | 0 | Generale | Generale | 1 | 0 | 0 | No | 0
10087 | FW | 202 | 0 | 0 | 29042 | Errore attivo 1_source | 7 | U16 | 0 | Generale | Generale | 1 | 0 | 0 | No | 0
10088 | FW | 202 | 0 | 0 | 29042 | Errore attivo 1_function_group | 8 | U8 | 0 | Generale | Generale | 1 | 0 | 0 | No | 0
10089 | FW | 202 | 0 | 0 | 29042 | Errore attivo 1_function_number | 9 | U8 | 0 | Generale | Generale | 1 | 0 | 0 | No | 0
10090 | FW | 202 | 0 | 0 | 29042 | Errore attivo 1_error_type | 10 | U8 | 0 | Generale | Generale | 1 | 0 | 0 | No | 0
10091 | FW | 202 | 0 | 0 | 29042 | Errore attivo 1_error_code | 11 | U16 | 0 | Generale | Generale | 1 | 0 | 0 | No | 0
10092 | FW | 202 | 0 | 0 | 29043 | Errore attivo 2_appearance_time | 3 | U16 | 0 | Generale | Generale | 1 | 0 | 0 | No | 0
10093 | FW | 202 | 0 | 0 | 29043 | Errore attivo 2_appearance_date | 4 | U16 | 0 | Generale | Generale | 1 | 0 | 0 | No | 0
10094 | FW | 202 | 0 | 0 | 29043 | Errore attivo 2_disappear_time | 5 | U16 | 0 | Generale | Generale | 1 | 0 | 0 | No | 0
10095 | FW | 202 | 0 | 0 | 29043 | Errore attivo 2_disappear_date | 6 | U16 | 0 | Generale | Generale | 1 | 0 | 0 | No | 0
10096 | FW | 202 | 0 | 0 | 29043 | Errore attivo 2_source | 7 | U16 | 0 | Generale | Generale | 1 | 0 | 0 | No | 0
10097 | FW | 202 | 0 | 0 | 29043 | Errore attivo 2_function_group | 8 | U8 | 0 | Generale | Generale | 1 | 0 | 0 | No | 0
10098 | FW | 202 | 0 | 0 | 29043 | Errore attivo 2_function_number | 9 | U8 | 0 | Generale | Generale | 1 | 0 | 0 | No | 0
10099 | FW | 202 | 0 | 0 | 29043 | Errore attivo 2_error_type | 10 | U8 | 0 | Generale | Generale | 1 | 0 | 0 | No | 0
10100 | FW | 202 | 0 | 0 | 29043 | Errore attivo 2_error_code | 11 | U16 | 0 | Generale | Generale | 1 | 0 | 0 | No | 0
10101 | FW | 202 | 0 | 0 | 29044 | Errore attivo 3_appearance_time | 3 | U16 | 0 | Generale | Generale | 1 | 0 | 0 | No | 0
10102 | FW | 202 | 0 | 0 | 29044 | Errore attivo 3_appearance_date | 4 | U16 | 0 | Generale | Generale | 1 | 0 | 0 | No | 0
10103 | FW | 202 | 0 | 0 | 29044 | Errore attivo 3_disappear_time | 5 | U16 | 0 | Generale | Generale | 1 | 0 | 0 | No | 0
10104 | FW | 202 | 0 | 0 | 29044 | Errore attivo 3_disappear_date | 6 | U16 | 0 | Generale | Generale | 1 | 0 | 0 | No | 0
10105 | FW | 202 | 0 | 0 | 29044 | Errore attivo 3_source | 7 | U16 | 0 | Generale | Generale | 1 | 0 | 0 | No | 0
10106 | FW | 202 | 0 | 0 | 29044 | Errore attivo 3_function_group | 8 | U8 | 0 | Generale | Generale | 1 | 0 | 0 | No | 0
10107 | FW | 202 | 0 | 0 | 29044 | Errore attivo 3_function_number | 9 | U8 | 0 | Generale | Generale | 1 | 0 | 0 | No | 0
10108 | FW | 202 | 0 | 0 | 29044 | Errore attivo 3_error_type | 10 | U8 | 0 | Generale | Generale | 1 | 0 | 0 | No | 0
10109 | FW | 202 | 0 | 0 | 29044 | Errore attivo 3_error_code | 11 | U16 | 0 | Generale | Generale | 1 | 0 | 0 | No | 0
10110 | FW | 202 | 0 | 0 | 29045 | Errore attivo 4_appearance_time | 3 | U16 | 0 | Generale | Generale | 1 | 0 | 0 | No | 0
10111 | FW | 202 | 0 | 0 | 29045 | Errore attivo 4_appearance_date | 4 | U16 | 0 | Generale | Generale | 1 | 0 | 0 | No | 0
10112 | FW | 202 | 0 | 0 | 29045 | Errore attivo 4_disappear_time | 5 | U16 | 0 | Generale | Generale | 1 | 0 | 0 | No | 0
10113 | FW | 202 | 0 | 0 | 29045 | Errore attivo 4_disappear_date | 6 | U16 | 0 | Generale | Generale | 1 | 0 | 0 | No | 0
10114 | FW | 202 | 0 | 0 | 29045 | Errore attivo 4_source | 7 | U16 | 0 | Generale | Generale | 1 | 0 | 0 | No | 0
10115 | FW | 202 | 0 | 0 | 29045 | Errore attivo 4_function_group | 8 | U8 | 0 | Generale | Generale | 1 | 0 | 0 | No | 0
10116 | FW | 202 | 0 | 0 | 29045 | Errore attivo 4_function_number | 9 | U8 | 0 | Generale | Generale | 1 | 0 | 0 | No | 0
10117 | FW | 202 | 0 | 0 | 29045 | Errore attivo 4_error_type | 10 | U8 | 0 | Generale | Generale | 1 | 0 | 0 | No | 0
10118 | FW | 202 | 0 | 0 | 29045 | Errore attivo 4_error_code | 11 | U16 | 0 | Generale | Generale | 1 | 0 | 0 | No | 0
10119 | FW | 202 | 0 | 0 | 29046 | Errore attivo 5_appearance_time | 3 | U16 | 0 | Generale | Generale | 1 | 0 | 0 | No | 0
10120 | FW | 202 | 0 | 0 | 29046 | Errore attivo 5_appearance_date | 4 | U16 | 0 | Generale | Generale | 1 | 0 | 0 | No | 0
10121 | FW | 202 | 0 | 0 | 29046 | Errore attivo 5_disappear_time | 5 | U16 | 0 | Generale | Generale | 1 | 0 | 0 | No | 0
10122 | FW | 202 | 0 | 0 | 29046 | Errore attivo 5_disappear_date | 6 | U16 | 0 | Generale | Generale | 1 | 0 | 0 | No | 0
10123 | FW | 202 | 0 | 0 | 29046 | Errore attivo 5_source | 7 | U16 | 0 | Generale | Generale | 1 | 0 | 0 | No | 0
10124 | FW | 202 | 0 | 0 | 29046 | Errore attivo 5_function_group | 8 | U8 | 0 | Generale | Generale | 1 | 0 | 0 | No | 0
10125 | FW | 202 | 0 | 0 | 29046 | Errore attivo 5_function_number | 9 | U8 | 0 | Generale | Generale | 1 | 0 | 0 | No | 0
10126 | FW | 202 | 0 | 0 | 29046 | Errore attivo 5_error_type | 10 | U8 | 0 | Generale | Generale | 1 | 0 | 0 | No | 0
10127 | FW | 202 | 0 | 0 | 29046 | Errore attivo 5_error_code | 11 | U16 | 0 | Generale | Generale | 1 | 0 | 0 | No | 0
10128 | FW | 202 | 0 | 0 | 23084 | Attivare test di relè TTE-FW | 1 | U8 | 0 | Generale | Generale | 1 | 0 | 1 | No | 0
10129 | FW | 202 | 0 | 0 | 21031 | DKP hardware-uscita | 1 | U8 | 0 | Generale | Generale | 1 | 0 | 1 | Yes | 0 | Stato dell'uscita / attivazione 0=OFF 1=ON
10130 | FW | 202 | 0 | 0 | 21032 | YFW+ hardware-uscita | 1 | U8 | 0 | Generale | Generale | 1 | 0 | 1 | Yes | 0 | Stato dell'uscita / attivazione 0=OFF 1=ON
10131 | FW | 202 | 0 | 0 | 21033 | YFW- hardware-uscita | 1 | U8 | 0 | Generale | Generale | 1 | 0 | 1 | Yes | 0 | Stato dell'uscita / attivazione 0=OFF 1=ON
10132 | FW | 202 | 0 | 0 | 21034 | MK1 hardware-uscita | 1 | U8 | 0 | Generale | Generale | 1 | 0 | 1 | Yes | 0 | Stato dell'uscita / attivazione 0=OFF 1=ON
10133 | FW | 202 | 0 | 0 | 21035 | YK1+ hardware-uscita | 1 | U8 | 0 | Generale | Generale | 1 | 0 | 1 | Yes | 0 | Stato dell'uscita / attivazione 0=OFF 1=ON
10134 | FW | 202 | 0 | 0 | 21036 | YK1- hardware-uscita | 1 | U8 | 0 | Generale | Generale | 1 | 0 | 1 | Yes | 0 | Stato dell'uscita / attivazione 0=OFF 1=ON
10135 | FW | 202 | 0 | 0 | 21037 | SLP1 hardware-uscita | 1 | U8 | 0 | Generale | Generale | 1 | 0 | 1 | Yes | 0 | Stato dell'uscita / attivazione 0=OFF 1=ON
10136 | FW | 202 | 0 | 0 | 21038 | SLP2 hardware-uscita | 1 | U8 | 0 | Generale | Generale | 1 | 0 | 1 | Yes | 0 | Stato dell'uscita / attivazione 0=OFF 1=ON
10137 | FW | 202 | 0 | 0 | 21039 | VA2 hardware-uscita | 1 | U8 | 0 | Generale | Generale | 1 | 0 | 1 | Yes | 0 | Stato dell'uscita / attivazione 0=OFF 1=ON
10138 | FW | 202 | 0 | 0 | 21040 | VA1 0-10V/0-20mA hardware-uscita | 1 | U8 | 0 | Generale | Generale | 5 | 0 | 100 | Yes | %
10139 | FW | 202 | 0 | 0 | 21041 | VA3 0-10V/PWM hardware-uscita | 1 | U8 | 0 | Generale | Generale | 5 | 0 | 100 | Yes | %
10140 | FW | 202 | 0 | 0 | 21042 | VA4 0-10V/PWM hardware-uscita | 1 | U8 | 0 | Generale | Generale | 5 | 0 | 100 | Yes | %
10141 | FW | 202 | 0 | 0 | 21043 | VA5 0-10V/PWM hardware-uscita | 1 | U8 | 0 | Generale | Generale | 5 | 0 | 100 | Yes | %
10142 | FW | 202 | 0 | 0 | 21044 | Attivare test dei relè TTE-FE | 1 | LIST | 0 | Generale | Generale | 1 | 0x0000003F | 0 | Yes | 0 | Attivare test dei relè t#0=AUS#1=EIN | Text 0: 0=AUS; Text 1: 1=FE1; Text 2: 2=FE2; Text 3: 3=FE3; Text 4: 4=FE4; Text 5: 5=FE5; Text 20: 20=WW1; Text 21: 21=WW2; Text 22: 22=WW3; Text 23: 23=WW4; Text 24: 24=WW5
10143 | FW | 202 | 0 | 0 | 21045 | FE-VA1 hardware-uscita | 1 | U8 | 0 | Generale | Generale | 1 | 0 | 1 | Yes | 0 | Stato dell'uscita / attivazione 0=OFF 1=ON
10144 | FW | 202 | 0 | 0 | 21046 | FE-VA2 hardware-uscita | 1 | U8 | 0 | Generale | Generale | 1 | 0 | 1 | Yes | 0 | Stato dell'uscita / attivazione 0=OFF 1=ON
10145 | FW | 202 | 0 | 0 | 21047 | FE-VA3 hardware-uscita | 1 | U8 | 0 | Generale | Generale | 1 | 0 | 1 | Yes | 0 | Stato dell'uscita / attivazione 0=OFF 1=ON
10146 | FW | 202 | 0 | 0 | 21048 | FE-VA10V/PWM hardware-uscita | 1 | U8 | 0 | Generale | Generale | 5 | 0 | 100 | Yes | %
10147 | FW | 202 | 0 | 0 | 200 | Info AF | 1 | S16 | 1 | Generale | Generale | 1 | 0 | 0 | No | °C
10148 | FW | 202 | 0 | 0 | 201 | Info RLF | 1 | S16 | 1 | Generale | Generale | 1 | 0 | 0 | No | °C
10149 | FW | 202 | 0 | 0 | 202 | Info VF | 1 | S16 | 1 | Generale | Generale | 1 | 0 | 0 | No | °C
10150 | FW | 202 | 0 | 0 | 203 | Info VF1 | 1 | S16 | 1 | Generale | Generale | 1 | 0 | 0 | No | °C
10151 | FW | 202 | 0 | 0 | 204 | Info SF1 | 1 | S16 | 1 | Generale | Generale | 1 | 0 | 0 | No | °C
10152 | FW | 202 | 0 | 0 | 205 | Info SF2 | 1 | S16 | 1 | Generale | Generale | 1 | 0 | 0 | No | °C
10153 | FW | 202 | 0 | 0 | 206 | Info VE4 | 1 | S16 | 1 | Generale | Generale | 1 | 0 | 0 | No | °C
10154 | FW | 202 | 0 | 0 | 207 | Info VE5 | 1 | S16 | 1 | Generale | Generale | 1 | 0 | 0 | No | °C
10155 | FW | 202 | 0 | 0 | 208 | Info VE6 | 1 | S16 | 1 | Generale | Generale | 1 | 0 | 0 | No | °C
10156 | FW | 202 | 0 | 0 | 209 | Info VE7 | 1 | S16 | 1 | Generale | Generale | 1 | 0 | 0 | No | °C
10157 | FW | 202 | 0 | 0 | 210 | Info VE8 | 1 | S16 | 1 | Generale | Generale | 1 | 0 | 0 | No | °C
10158 | FW | 202 | 0 | 0 | 211 | Info VE9 | 1 | S16 | 1 | Generale | Generale | 1 | 0 | 0 | No | °C
10159 | FW | 202 | 0 | 0 | 212 | Info VE1-FE1 | 1 | S16 | 1 | Generale | Generale | 1 | 0 | 0 | No | °C
10160 | FW | 202 | 0 | 0 | 213 | Info VE2-FE1 | 1 | S16 | 1 | Generale | Generale | 1 | 0 | 0 | No | °C
10161 | FW | 202 | 0 | 0 | 214 | Info VE3-FE1 | 1 | S16 | 1 | Generale | Generale | 1 | 0 | 0 | No | °C
10162 | FW | 202 | 0 | 0 | 215 | Info VE1-FE2 | 1 | S16 | 1 | Generale | Generale | 1 | 0 | 0 | No | °C
10163 | FW | 202 | 0 | 0 | 216 | Info VE2-FE2 | 1 | S16 | 1 | Generale | Generale | 1 | 0 | 0 | No | °C
10164 | FW | 202 | 0 | 0 | 217 | Info VE3-FE2 | 1 | S16 | 1 | Generale | Generale | 1 | 0 | 0 | No | °C
10165 | FW | 202 | 0 | 0 | 218 | Info VE1-FE3 | 1 | S16 | 1 | Generale | Generale | 1 | 0 | 0 | No | °C
10166 | FW | 202 | 0 | 0 | 219 | Info VE2-FE3 | 1 | S16 | 1 | Generale | Generale | 1 | 0 | 0 | No | °C
10167 | FW | 202 | 0 | 0 | 220 | Info VE3-FE3 | 1 | S16 | 1 | Generale | Generale | 1 | 0 | 0 | No | °C
10168 | FW | 202 | 0 | 0 | 221 | Info VE1-FE4 | 1 | S16 | 1 | Generale | Generale | 1 | 0 | 0 | No | °C
10169 | FW | 202 | 0 | 0 | 222 | Info VE2-FE4 | 1 | S16 | 1 | Generale | Generale | 1 | 0 | 0 | No | °C
10170 | FW | 202 | 0 | 0 | 223 | Info VE3-FE4 | 1 | S16 | 1 | Generale | Generale | 1 | 0 | 0 | No | °C
10171 | FW | 202 | 0 | 0 | 224 | Info VE1-FE5 | 1 | S16 | 1 | Generale | Generale | 1 | 0 | 0 | No | °C
10172 | FW | 202 | 0 | 0 | 225 | Info VE2-FE5 | 1 | S16 | 1 | Generale | Generale | 1 | 0 | 0 | No | °C
10173 | FW | 202 | 0 | 0 | 226 | Info VE3-FE5 | 1 | S16 | 1 | Generale | Generale | 1 | 0 | 0 | No | °C
10174 | FW | 202 | 0 | 0 | 227 | Info VE10/IMP | 1 | U16 | 0 | Generale | Generale | 1 | 0 | 0 | No | 0
10175 | FW | 202 | 0 | 0 | 228 | Info VE3/IMP-FE1 | 1 | U16 | 0 | Generale | Generale | 1 | 0 | 0 | No | 0
10176 | FW | 202 | 0 | 0 | 229 | Info VE3/IMP-FE2 | 1 | U16 | 0 | Generale | Generale | 1 | 0 | 0 | No | 0
10177 | FW | 202 | 0 | 0 | 230 | Info VE3/IMP-FE3 | 1 | U16 | 0 | Generale | Generale | 1 | 0 | 0 | No | 0
10178 | FW | 202 | 0 | 0 | 231 | Info VE3/IMP-FE4 | 1 | U16 | 0 | Generale | Generale | 1 | 0 | 0 | No | 0
10179 | FW | 202 | 0 | 0 | 232 | Info VE3/IMP-FE5 | 1 | U16 | 0 | Generale | Generale | 1 | 0 | 0 | No | 0
10180 | FW | 202 | 0 | 0 | 233 | Info VE10V-FE1 | 1 | S16 | 1 | Generale | Generale | 1 | 0 | 0 | No | 0
10181 | FW | 202 | 0 | 0 | 234 | Info VE10V-FE2 | 1 | S16 | 1 | Generale | Generale | 1 | 0 | 0 | No | 0
10182 | FW | 202 | 0 | 0 | 235 | Info VE10V-FE3 | 1 | S16 | 1 | Generale | Generale | 1 | 0 | 0 | No | 0
10183 | FW | 202 | 0 | 0 | 236 | Info VE10V-FE4 | 1 | S16 | 1 | Generale | Generale | 1 | 0 | 0 | No | 0
10184 | FW | 202 | 0 | 0 | 237 | Info VE10V-FE5 | 1 | S16 | 1 | Generale | Generale | 1 | 0 | 0 | No | 0
10185 | FW | 202 | 0 | 0 | 132 | Ore di funzionamento_high | 2 | U32 | 0 | Generale | Generale | 1 | 0 | 0 | No | h
10186 | FW | 202 | 0 | 0 | 132 | Ore di funzionamento_low | 1 | U32 | 0 | Generale | Generale | 1 | 0 | 0 | No | h
10187 | FW | 202 | 20 | 1 | 0 | Energia attuale_high | 2 | U32 | 3 | MBUS | Mbus 1 | 1 | 0 | 0 | No | MWh
10188 | FW | 202 | 20 | 1 | 0 | Energia attuale_low | 1 | U32 | 3 | MBUS | Mbus 1 | 1 | 0 | 0 | No | MWh
10189 | FW | 202 | 20 | 1 | 1 | Potenza attuale_high | 2 | U32 | 1 | MBUS | Mbus 1 | 1 | 0 | 0 | No | kW
10190 | FW | 202 | 20 | 1 | 1 | Potenza attuale_low | 1 | U32 | 1 | MBUS | Mbus 1 | 1 | 0 | 0 | No | kW
10191 | FW | 202 | 20 | 1 | 50 | Energia attuale freddo_high | 2 | U32 | 3 | MBUS | Mbus 1 | 1 | 0 | 0 | No | MWh
10192 | FW | 202 | 20 | 1 | 50 | Energia attuale freddo_low | 1 | U32 | 3 | MBUS | Mbus 1 | 1 | 0 | 0 | No | MWh
10193 | FW | 202 | 20 | 1 | 51 | Potenza attuale freddo_high | 2 | U32 | 1 | MBUS | Mbus 1 | 1 | 0 | 0 | No | kW
10194 | FW | 202 | 20 | 1 | 51 | Potenza attuale freddo_low | 1 | U32 | 1 | MBUS | Mbus 1 | 1 | 0 | 0 | No | kW
10195 | FW | 202 | 20 | 1 | 2 | Portata attuale_high | 2 | U32 | 0 | MBUS | Mbus 1 | 1 | 0 | 0 | No | l/h
10196 | FW | 202 | 20 | 1 | 2 | Portata attuale_low | 1 | U32 | 0 | MBUS | Mbus 1 | 1 | 0 | 0 | No | l/h
10197 | FW | 202 | 20 | 1 | 3 | Volume attuale_high | 2 | U32 | 1 | MBUS | Mbus 1 | 1 | 0 | 0 | No | m3
10198 | FW | 202 | 20 | 1 | 3 | Volume attuale_low | 1 | U32 | 1 | MBUS | Mbus 1 | 1 | 0 | 0 | No | m3
10199 | FW | 202 | 20 | 1 | 4 | Temperatura di mandata attuale | 1 | S16 | 1 | MBUS | Mbus 1 | 1 | 0 | 0 | No | °C
10200 | FW | 202 | 20 | 1 | 5 | Temperatura di ritorno attuale | 1 | S16 | 1 | MBUS | Mbus 1 | 1 | 0 | 0 | No | °C
10201 | FW | 202 | 20 | 1 | 6 | Temperatura differenziale attuale | 1 | S16 | 1 | MBUS | Mbus 1 | 1 | 0 | 0 | No | K
10202 | FW | 202 | 20 | 1 | 7 | N. di serie_high | 2 | U32 | 0 | MBUS | Mbus 1 | 1 | 0 | 0 | No | 0
10203 | FW | 202 | 20 | 1 | 7 | N. di serie_low | 1 | U32 | 0 | MBUS | Mbus 1 | 1 | 0 | 0 | No | 0
10204 | FW | 202 | 20 | 1 | 8 | Messaggio di errore/Mbus stato byte | 1 | U8 | 0 | MBUS | Mbus 1 | 1 | 0 | 0 | No | 0
10205 | FW | 202 | 20 | 1 | 11 | Corrente elettrica_high | 2 | U32 | 2 | MBUS | Mbus 1 | 1 | 0 | 0 | No | 0
10206 | FW | 202 | 20 | 1 | 11 | Corrente elettrica_low | 1 | U32 | 2 | MBUS | Mbus 1 | 1 | 0 | 0 | No | 0
10207 | FW | 202 | 20 | 1 | 12 | Tensione | 1 | U16 | 1 | MBUS | Mbus 1 | 1 | 0 | 0 | No | 0
10208 | FW | 202 | 20 | 1 | 13 | Coseno phi | 1 | U16 | 3 | MBUS | Mbus 1 | 1 | 0 | 0 | No | 0
10209 | FW | 202 | 20 | 2 | 0 | Energia attuale_high | 2 | U32 | 3 | MBUS | Mbus 2 | 1 | 0 | 0 | No | MWh
10210 | FW | 202 | 20 | 2 | 0 | Energia attuale_low | 1 | U32 | 3 | MBUS | Mbus 2 | 1 | 0 | 0 | No | MWh
10211 | FW | 202 | 20 | 2 | 1 | Potenza attuale_high | 2 | U32 | 1 | MBUS | Mbus 2 | 1 | 0 | 0 | No | kW
10212 | FW | 202 | 20 | 2 | 1 | Potenza attuale_low | 1 | U32 | 1 | MBUS | Mbus 2 | 1 | 0 | 0 | No | kW
10213 | FW | 202 | 20 | 2 | 50 | Energia attuale freddo_high | 2 | U32 | 3 | MBUS | Mbus 2 | 1 | 0 | 0 | No | MWh
10214 | FW | 202 | 20 | 2 | 50 | Energia attuale freddo_low | 1 | U32 | 3 | MBUS | Mbus 2 | 1 | 0 | 0 | No | MWh
10215 | FW | 202 | 20 | 2 | 51 | Potenza attuale freddo_high | 2 | U32 | 1 | MBUS | Mbus 2 | 1 | 0 | 0 | No | kW
10216 | FW | 202 | 20 | 2 | 51 | Potenza attuale freddo_low | 1 | U32 | 1 | MBUS | Mbus 2 | 1 | 0 | 0 | No | kW
10217 | FW | 202 | 20 | 2 | 2 | Portata attuale_high | 2 | U32 | 0 | MBUS | Mbus 2 | 1 | 0 | 0 | No | l/h
10218 | FW | 202 | 20 | 2 | 2 | Portata attuale_low | 1 | U32 | 0 | MBUS | Mbus 2 | 1 | 0 | 0 | No | l/h
10219 | FW | 202 | 20 | 2 | 3 | Volume attuale_high | 2 | U32 | 1 | MBUS | Mbus 2 | 1 | 0 | 0 | No | m3
10220 | FW | 202 | 20 | 2 | 3 | Volume attuale_low | 1 | U32 | 1 | MBUS | Mbus 2 | 1 | 0 | 0 | No | m3
10221 | FW | 202 | 20 | 2 | 4 | Temperatura di mandata attuale | 1 | S16 | 1 | MBUS | Mbus 2 | 1 | 0 | 0 | No | °C
10222 | FW | 202 | 20 | 2 | 5 | Temperatura di ritorno attuale | 1 | S16 | 1 | MBUS | Mbus 2 | 1 | 0 | 0 | No | °C
10223 | FW | 202 | 20 | 2 | 6 | Temperatura differenziale attuale | 1 | S16 | 1 | MBUS | Mbus 2 | 1 | 0 | 0 | No | K
10224 | FW | 202 | 20 | 2 | 7 | N. di serie_high | 2 | U32 | 0 | MBUS | Mbus 2 | 1 | 0 | 0 | No | 0
10225 | FW | 202 | 20 | 2 | 7 | N. di serie_low | 1 | U32 | 0 | MBUS | Mbus 2 | 1 | 0 | 0 | No | 0
10226 | FW | 202 | 20 | 2 | 8 | Messaggio di errore/Mbus stato byte | 1 | U8 | 0 | MBUS | Mbus 2 | 1 | 0 | 0 | No | 0
10227 | FW | 202 | 20 | 2 | 11 | Corrente elettrica_high | 2 | U32 | 2 | MBUS | Mbus 2 | 1 | 0 | 0 | No | 0
10228 | FW | 202 | 20 | 2 | 11 | Corrente elettrica_low | 1 | U32 | 2 | MBUS | Mbus 2 | 1 | 0 | 0 | No | 0
10229 | FW | 202 | 20 | 2 | 12 | Tensione | 1 | U16 | 1 | MBUS | Mbus 2 | 1 | 0 | 0 | No | 0
10230 | FW | 202 | 20 | 2 | 13 | Coseno phi | 1 | U16 | 3 | MBUS | Mbus 2 | 1 | 0 | 0 | No | 0
10231 | FW | 202 | 20 | 3 | 0 | Energia attuale_high | 2 | U32 | 3 | MBUS | Mbus 3 | 1 | 0 | 0 | No | MWh
10232 | FW | 202 | 20 | 3 | 0 | Energia attuale_low | 1 | U32 | 3 | MBUS | Mbus 3 | 1 | 0 | 0 | No | MWh
10233 | FW | 202 | 20 | 3 | 1 | Potenza attuale_high | 2 | U32 | 1 | MBUS | Mbus 3 | 1 | 0 | 0 | No | kW
10234 | FW | 202 | 20 | 3 | 1 | Potenza attuale_low | 1 | U32 | 1 | MBUS | Mbus 3 | 1 | 0 | 0 | No | kW
10235 | FW | 202 | 20 | 3 | 50 | Energia attuale freddo_high | 2 | U32 | 3 | MBUS | Mbus 3 | 1 | 0 | 0 | No | MWh
10236 | FW | 202 | 20 | 3 | 50 | Energia attuale freddo_low | 1 | U32 | 3 | MBUS | Mbus 3 | 1 | 0 | 0 | No | MWh
10237 | FW | 202 | 20 | 3 | 51 | Potenza attuale freddo_high | 2 | U32 | 1 | MBUS | Mbus 3 | 1 | 0 | 0 | No | kW
10238 | FW | 202 | 20 | 3 | 51 | Potenza attuale freddo_low | 1 | U32 | 1 | MBUS | Mbus 3 | 1 | 0 | 0 | No | kW
10239 | FW | 202 | 20 | 3 | 2 | Portata attuale_high | 2 | U32 | 0 | MBUS | Mbus 3 | 1 | 0 | 0 | No | l/h
10240 | FW | 202 | 20 | 3 | 2 | Portata attuale_low | 1 | U32 | 0 | MBUS | Mbus 3 | 1 | 0 | 0 | No | l/h
10241 | FW | 202 | 20 | 3 | 3 | Volume attuale_high | 2 | U32 | 1 | MBUS | Mbus 3 | 1 | 0 | 0 | No | m3
10242 | FW | 202 | 20 | 3 | 3 | Volume attuale_low | 1 | U32 | 1 | MBUS | Mbus 3 | 1 | 0 | 0 | No | m3
10243 | FW | 202 | 20 | 3 | 4 | Temperatura di mandata attuale | 1 | S16 | 1 | MBUS | Mbus 3 | 1 | 0 | 0 | No | °C
10244 | FW | 202 | 20 | 3 | 5 | Temperatura di ritorno attuale | 1 | S16 | 1 | MBUS | Mbus 3 | 1 | 0 | 0 | No | °C
10245 | FW | 202 | 20 | 3 | 6 | Temperatura differenziale attuale | 1 | S16 | 1 | MBUS | Mbus 3 | 1 | 0 | 0 | No | K
10246 | FW | 202 | 20 | 3 | 7 | N. di serie_high | 2 | U32 | 0 | MBUS | Mbus 3 | 1 | 0 | 0 | No | 0
10247 | FW | 202 | 20 | 3 | 7 | N. di serie_low | 1 | U32 | 0 | MBUS | Mbus 3 | 1 | 0 | 0 | No | 0
10248 | FW | 202 | 20 | 3 | 8 | Messaggio di errore/Mbus stato byte | 1 | U8 | 0 | MBUS | Mbus 3 | 1 | 0 | 0 | No | 0
10249 | FW | 202 | 20 | 3 | 11 | Corrente elettrica_high | 2 | U32 | 2 | MBUS | Mbus 3 | 1 | 0 | 0 | No | 0
10250 | FW | 202 | 20 | 3 | 11 | Corrente elettrica_low | 1 | U32 | 2 | MBUS | Mbus 3 | 1 | 0 | 0 | No | 0
10251 | FW | 202 | 20 | 3 | 12 | Tensione | 1 | U16 | 1 | MBUS | Mbus 3 | 1 | 0 | 0 | No | 0
10252 | FW | 202 | 20 | 3 | 13 | Coseno phi | 1 | U16 | 3 | MBUS | Mbus 3 | 1 | 0 | 0 | No | 0
10253 | FW | 202 | 20 | 4 | 0 | Energia attuale_high | 2 | U32 | 3 | MBUS | Mbus 4 | 1 | 0 | 0 | No | MWh
10254 | FW | 202 | 20 | 4 | 0 | Energia attuale_low | 1 | U32 | 3 | MBUS | Mbus 4 | 1 | 0 | 0 | No | MWh
10255 | FW | 202 | 20 | 4 | 1 | Potenza attuale_high | 2 | U32 | 1 | MBUS | Mbus 4 | 1 | 0 | 0 | No | kW
10256 | FW | 202 | 20 | 4 | 1 | Potenza attuale_low | 1 | U32 | 1 | MBUS | Mbus 4 | 1 | 0 | 0 | No | kW
10257 | FW | 202 | 20 | 4 | 50 | Energia attuale freddo_high | 2 | U32 | 3 | MBUS | Mbus 4 | 1 | 0 | 0 | No | MWh
10258 | FW | 202 | 20 | 4 | 50 | Energia attuale freddo_low | 1 | U32 | 3 | MBUS | Mbus 4 | 1 | 0 | 0 | No | MWh
10259 | FW | 202 | 20 | 4 | 51 | Potenza attuale freddo_high | 2 | U32 | 1 | MBUS | Mbus 4 | 1 | 0 | 0 | No | kW
10260 | FW | 202 | 20 | 4 | 51 | Potenza attuale freddo_low | 1 | U32 | 1 | MBUS | Mbus 4 | 1 | 0 | 0 | No | kW
10261 | FW | 202 | 20 | 4 | 2 | Portata attuale_high | 2 | U32 | 0 | MBUS | Mbus 4 | 1 | 0 | 0 | No | l/h
10262 | FW | 202 | 20 | 4 | 2 | Portata attuale_low | 1 | U32 | 0 | MBUS | Mbus 4 | 1 | 0 | 0 | No | l/h
10263 | FW | 202 | 20 | 4 | 3 | Volume attuale_high | 2 | U32 | 1 | MBUS | Mbus 4 | 1 | 0 | 0 | No | m3
10264 | FW | 202 | 20 | 4 | 3 | Volume attuale_low | 1 | U32 | 1 | MBUS | Mbus 4 | 1 | 0 | 0 | No | m3
10265 | FW | 202 | 20 | 4 | 4 | Temperatura di mandata attuale | 1 | S16 | 1 | MBUS | Mbus 4 | 1 | 0 | 0 | No | °C
10266 | FW | 202 | 20 | 4 | 5 | Temperatura di ritorno attuale | 1 | S16 | 1 | MBUS | Mbus 4 | 1 | 0 | 0 | No | °C
10267 | FW | 202 | 20 | 4 | 6 | Temperatura differenziale attuale | 1 | S16 | 1 | MBUS | Mbus 4 | 1 | 0 | 0 | No | K
10268 | FW | 202 | 20 | 4 | 7 | N. di serie_high | 2 | U32 | 0 | MBUS | Mbus 4 | 1 | 0 | 0 | No | 0
10269 | FW | 202 | 20 | 4 | 7 | N. di serie_low | 1 | U32 | 0 | MBUS | Mbus 4 | 1 | 0 | 0 | No | 0
10270 | FW | 202 | 20 | 4 | 8 | Messaggio di errore/Mbus stato byte | 1 | U8 | 0 | MBUS | Mbus 4 | 1 | 0 | 0 | No | 0
10271 | FW | 202 | 20 | 4 | 11 | Corrente elettrica_high | 2 | U32 | 2 | MBUS | Mbus 4 | 1 | 0 | 0 | No | 0
10272 | FW | 202 | 20 | 4 | 11 | Corrente elettrica_low | 1 | U32 | 2 | MBUS | Mbus 4 | 1 | 0 | 0 | No | 0
10273 | FW | 202 | 20 | 4 | 12 | Tensione | 1 | U16 | 1 | MBUS | Mbus 4 | 1 | 0 | 0 | No | 0
10274 | FW | 202 | 20 | 4 | 13 | Coseno phi | 1 | U16 | 3 | MBUS | Mbus 4 | 1 | 0 | 0 | No | 0
10275 | FW | 202 | 20 | 5 | 0 | Energia attuale_high | 2 | U32 | 3 | MBUS | Mbus 5 | 1 | 0 | 0 | No | MWh
10276 | FW | 202 | 20 | 5 | 0 | Energia attuale_low | 1 | U32 | 3 | MBUS | Mbus 5 | 1 | 0 | 0 | No | MWh
10277 | FW | 202 | 20 | 5 | 1 | Potenza attuale_high | 2 | U32 | 1 | MBUS | Mbus 5 | 1 | 0 | 0 | No | kW
10278 | FW | 202 | 20 | 5 | 1 | Potenza attuale_low | 1 | U32 | 1 | MBUS | Mbus 5 | 1 | 0 | 0 | No | kW
10279 | FW | 202 | 20 | 5 | 50 | Energia attuale freddo_high | 2 | U32 | 3 | MBUS | Mbus 5 | 1 | 0 | 0 | No | MWh
10280 | FW | 202 | 20 | 5 | 50 | Energia attuale freddo_low | 1 | U32 | 3 | MBUS | Mbus 5 | 1 | 0 | 0 | No | MWh
10281 | FW | 202 | 20 | 5 | 51 | Potenza attuale freddo_high | 2 | U32 | 1 | MBUS | Mbus 5 | 1 | 0 | 0 | No | kW
10282 | FW | 202 | 20 | 5 | 51 | Potenza attuale freddo_low | 1 | U32 | 1 | MBUS | Mbus 5 | 1 | 0 | 0 | No | kW
10283 | FW | 202 | 20 | 5 | 2 | Portata attuale_high | 2 | U32 | 0 | MBUS | Mbus 5 | 1 | 0 | 0 | No | l/h
10284 | FW | 202 | 20 | 5 | 2 | Portata attuale_low | 1 | U32 | 0 | MBUS | Mbus 5 | 1 | 0 | 0 | No | l/h
10285 | FW | 202 | 20 | 5 | 3 | Volume attuale_high | 2 | U32 | 1 | MBUS | Mbus 5 | 1 | 0 | 0 | No | m3
10286 | FW | 202 | 20 | 5 | 3 | Volume attuale_low | 1 | U32 | 1 | MBUS | Mbus 5 | 1 | 0 | 0 | No | m3
10287 | FW | 202 | 20 | 5 | 4 | Temperatura di mandata attuale | 1 | S16 | 1 | MBUS | Mbus 5 | 1 | 0 | 0 | No | °C
10288 | FW | 202 | 20 | 5 | 5 | Temperatura di ritorno attuale | 1 | S16 | 1 | MBUS | Mbus 5 | 1 | 0 | 0 | No | °C
10289 | FW | 202 | 20 | 5 | 6 | Temperatura differenziale attuale | 1 | S16 | 1 | MBUS | Mbus 5 | 1 | 0 | 0 | No | K
10290 | FW | 202 | 20 | 5 | 7 | N. di serie_high | 2 | U32 | 0 | MBUS | Mbus 5 | 1 | 0 | 0 | No | 0
10291 | FW | 202 | 20 | 5 | 7 | N. di serie_low | 1 | U32 | 0 | MBUS | Mbus 5 | 1 | 0 | 0 | No | 0
10292 | FW | 202 | 20 | 5 | 8 | Messaggio di errore/Mbus stato byte | 1 | U8 | 0 | MBUS | Mbus 5 | 1 | 0 | 0 | No | 0
10293 | FW | 202 | 20 | 5 | 11 | Corrente elettrica_high | 2 | U32 | 2 | MBUS | Mbus 5 | 1 | 0 | 0 | No | 0
10294 | FW | 202 | 20 | 5 | 11 | Corrente elettrica_low | 1 | U32 | 2 | MBUS | Mbus 5 | 1 | 0 | 0 | No | 0
10295 | FW | 202 | 20 | 5 | 12 | Tensione | 1 | U16 | 1 | MBUS | Mbus 5 | 1 | 0 | 0 | No | 0
10296 | FW | 202 | 20 | 5 | 13 | Coseno phi | 1 | U16 | 3 | MBUS | Mbus 5 | 1 | 0 | 0 | No | 0
10297 | FW | 202 | 20 | 6 | 0 | Energia attuale_high | 2 | U32 | 3 | MBUS | Mbus 6 | 1 | 0 | 0 | No | MWh
10298 | FW | 202 | 20 | 6 | 0 | Energia attuale_low | 1 | U32 | 3 | MBUS | Mbus 6 | 1 | 0 | 0 | No | MWh
10299 | FW | 202 | 20 | 6 | 1 | Potenza attuale_high | 2 | U32 | 1 | MBUS | Mbus 6 | 1 | 0 | 0 | No | kW
10300 | FW | 202 | 20 | 6 | 1 | Potenza attuale_low | 1 | U32 | 1 | MBUS | Mbus 6 | 1 | 0 | 0 | No | kW
10301 | FW | 202 | 20 | 6 | 50 | Energia attuale freddo_high | 2 | U32 | 3 | MBUS | Mbus 6 | 1 | 0 | 0 | No | MWh
10302 | FW | 202 | 20 | 6 | 50 | Energia attuale freddo_low | 1 | U32 | 3 | MBUS | Mbus 6 | 1 | 0 | 0 | No | MWh
10303 | FW | 202 | 20 | 6 | 51 | Potenza attuale freddo_high | 2 | U32 | 1 | MBUS | Mbus 6 | 1 | 0 | 0 | No | kW
10304 | FW | 202 | 20 | 6 | 51 | Potenza attuale freddo_low | 1 | U32 | 1 | MBUS | Mbus 6 | 1 | 0 | 0 | No | kW
10305 | FW | 202 | 20 | 6 | 2 | Portata attuale_high | 2 | U32 | 0 | MBUS | Mbus 6 | 1 | 0 | 0 | No | l/h
10306 | FW | 202 | 20 | 6 | 2 | Portata attuale_low | 1 | U32 | 0 | MBUS | Mbus 6 | 1 | 0 | 0 | No | l/h
10307 | FW | 202 | 20 | 6 | 3 | Volume attuale_high | 2 | U32 | 1 | MBUS | Mbus 6 | 1 | 0 | 0 | No | m3
10308 | FW | 202 | 20 | 6 | 3 | Volume attuale_low | 1 | U32 | 1 | MBUS | Mbus 6 | 1 | 0 | 0 | No | m3
10309 | FW | 202 | 20 | 6 | 4 | Temperatura di mandata attuale | 1 | S16 | 1 | MBUS | Mbus 6 | 1 | 0 | 0 | No | °C
10310 | FW | 202 | 20 | 6 | 5 | Temperatura di ritorno attuale | 1 | S16 | 1 | MBUS | Mbus 6 | 1 | 0 | 0 | No | °C
10311 | FW | 202 | 20 | 6 | 6 | Temperatura differenziale attuale | 1 | S16 | 1 | MBUS | Mbus 6 | 1 | 0 | 0 | No | K
10312 | FW | 202 | 20 | 6 | 7 | N. di serie_high | 2 | U32 | 0 | MBUS | Mbus 6 | 1 | 0 | 0 | No | 0
10313 | FW | 202 | 20 | 6 | 7 | N. di serie_low | 1 | U32 | 0 | MBUS | Mbus 6 | 1 | 0 | 0 | No | 0
10314 | FW | 202 | 20 | 6 | 8 | Messaggio di errore/Mbus stato byte | 1 | U8 | 0 | MBUS | Mbus 6 | 1 | 0 | 0 | No | 0
10315 | FW | 202 | 20 | 6 | 11 | Corrente elettrica_high | 2 | U32 | 2 | MBUS | Mbus 6 | 1 | 0 | 0 | No | 0
10316 | FW | 202 | 20 | 6 | 11 | Corrente elettrica_low | 1 | U32 | 2 | MBUS | Mbus 6 | 1 | 0 | 0 | No | 0
10317 | FW | 202 | 20 | 6 | 12 | Tensione | 1 | U16 | 1 | MBUS | Mbus 6 | 1 | 0 | 0 | No | 0
10318 | FW | 202 | 20 | 6 | 13 | Coseno phi | 1 | U16 | 3 | MBUS | Mbus 6 | 1 | 0 | 0 | No | 0
10319 | FW | 202 | 20 | 7 | 0 | Energia attuale_high | 2 | U32 | 3 | MBUS | Mbus 7 | 1 | 0 | 0 | No | MWh
10320 | FW | 202 | 20 | 7 | 0 | Energia attuale_low | 1 | U32 | 3 | MBUS | Mbus 7 | 1 | 0 | 0 | No | MWh
10321 | FW | 202 | 20 | 7 | 1 | Potenza attuale_high | 2 | U32 | 1 | MBUS | Mbus 7 | 1 | 0 | 0 | No | kW
10322 | FW | 202 | 20 | 7 | 1 | Potenza attuale_low | 1 | U32 | 1 | MBUS | Mbus 7 | 1 | 0 | 0 | No | kW
10323 | FW | 202 | 20 | 7 | 50 | Energia attuale freddo_high | 2 | U32 | 3 | MBUS | Mbus 7 | 1 | 0 | 0 | No | MWh
10324 | FW | 202 | 20 | 7 | 50 | Energia attuale freddo_low | 1 | U32 | 3 | MBUS | Mbus 7 | 1 | 0 | 0 | No | MWh
10325 | FW | 202 | 20 | 7 | 51 | Potenza attuale freddo_high | 2 | U32 | 1 | MBUS | Mbus 7 | 1 | 0 | 0 | No | kW
10326 | FW | 202 | 20 | 7 | 51 | Potenza attuale freddo_low | 1 | U32 | 1 | MBUS | Mbus 7 | 1 | 0 | 0 | No | kW
10327 | FW | 202 | 20 | 7 | 2 | Portata attuale_high | 2 | U32 | 0 | MBUS | Mbus 7 | 1 | 0 | 0 | No | l/h
10328 | FW | 202 | 20 | 7 | 2 | Portata attuale_low | 1 | U32 | 0 | MBUS | Mbus 7 | 1 | 0 | 0 | No | l/h
10329 | FW | 202 | 20 | 7 | 3 | Volume attuale_high | 2 | U32 | 1 | MBUS | Mbus 7 | 1 | 0 | 0 | No | m3
10330 | FW | 202 | 20 | 7 | 3 | Volume attuale_low | 1 | U32 | 1 | MBUS | Mbus 7 | 1 | 0 | 0 | No | m3
10331 | FW | 202 | 20 | 7 | 4 | Temperatura di mandata attuale | 1 | S16 | 1 | MBUS | Mbus 7 | 1 | 0 | 0 | No | °C
10332 | FW | 202 | 20 | 7 | 5 | Temperatura di ritorno attuale | 1 | S16 | 1 | MBUS | Mbus 7 | 1 | 0 | 0 | No | °C
10333 | FW | 202 | 20 | 7 | 6 | Temperatura differenziale attuale | 1 | S16 | 1 | MBUS | Mbus 7 | 1 | 0 | 0 | No | K
10334 | FW | 202 | 20 | 7 | 7 | N. di serie_high | 2 | U32 | 0 | MBUS | Mbus 7 | 1 | 0 | 0 | No | 0
10335 | FW | 202 | 20 | 7 | 7 | N. di serie_low | 1 | U32 | 0 | MBUS | Mbus 7 | 1 | 0 | 0 | No | 0
10336 | FW | 202 | 20 | 7 | 8 | Messaggio di errore/Mbus stato byte | 1 | U8 | 0 | MBUS | Mbus 7 | 1 | 0 | 0 | No | 0
10337 | FW | 202 | 20 | 7 | 11 | Corrente elettrica_high | 2 | U32 | 2 | MBUS | Mbus 7 | 1 | 0 | 0 | No | 0
10338 | FW | 202 | 20 | 7 | 11 | Corrente elettrica_low | 1 | U32 | 2 | MBUS | Mbus 7 | 1 | 0 | 0 | No | 0
10339 | FW | 202 | 20 | 7 | 12 | Tensione | 1 | U16 | 1 | MBUS | Mbus 7 | 1 | 0 | 0 | No | 0
10340 | FW | 202 | 20 | 7 | 13 | Coseno phi | 1 | U16 | 3 | MBUS | Mbus 7 | 1 | 0 | 0 | No | 0
10341 | FW | 202 | 20 | 8 | 0 | Energia attuale_high | 2 | U32 | 3 | MBUS | Mbus 8 | 1 | 0 | 0 | No | MWh
10342 | FW | 202 | 20 | 8 | 0 | Energia attuale_low | 1 | U32 | 3 | MBUS | Mbus 8 | 1 | 0 | 0 | No | MWh
10343 | FW | 202 | 20 | 8 | 1 | Potenza attuale_high | 2 | U32 | 1 | MBUS | Mbus 8 | 1 | 0 | 0 | No | kW
10344 | FW | 202 | 20 | 8 | 1 | Potenza attuale_low | 1 | U32 | 1 | MBUS | Mbus 8 | 1 | 0 | 0 | No | kW
10345 | FW | 202 | 20 | 8 | 50 | Energia attuale freddo_high | 2 | U32 | 3 | MBUS | Mbus 8 | 1 | 0 | 0 | No | MWh
10346 | FW | 202 | 20 | 8 | 50 | Energia attuale freddo_low | 1 | U32 | 3 | MBUS | Mbus 8 | 1 | 0 | 0 | No | MWh
10347 | FW | 202 | 20 | 8 | 51 | Potenza attuale freddo_high | 2 | U32 | 1 | MBUS | Mbus 8 | 1 | 0 | 0 | No | kW
10348 | FW | 202 | 20 | 8 | 51 | Potenza attuale freddo_low | 1 | U32 | 1 | MBUS | Mbus 8 | 1 | 0 | 0 | No | kW
10349 | FW | 202 | 20 | 8 | 2 | Portata attuale_high | 2 | U32 | 0 | MBUS | Mbus 8 | 1 | 0 | 0 | No | l/h
10350 | FW | 202 | 20 | 8 | 2 | Portata attuale_low | 1 | U32 | 0 | MBUS | Mbus 8 | 1 | 0 | 0 | No | l/h
10351 | FW | 202 | 20 | 8 | 3 | Volume attuale_high | 2 | U32 | 1 | MBUS | Mbus 8 | 1 | 0 | 0 | No | m3
10352 | FW | 202 | 20 | 8 | 3 | Volume attuale_low | 1 | U32 | 1 | MBUS | Mbus 8 | 1 | 0 | 0 | No | m3
10353 | FW | 202 | 20 | 8 | 4 | Temperatura di mandata attuale | 1 | S16 | 1 | MBUS | Mbus 8 | 1 | 0 | 0 | No | °C
10354 | FW | 202 | 20 | 8 | 5 | Temperatura di ritorno attuale | 1 | S16 | 1 | MBUS | Mbus 8 | 1 | 0 | 0 | No | °C
10355 | FW | 202 | 20 | 8 | 6 | Temperatura differenziale attuale | 1 | S16 | 1 | MBUS | Mbus 8 | 1 | 0 | 0 | No | K
10356 | FW | 202 | 20 | 8 | 7 | N. di serie_high | 2 | U32 | 0 | MBUS | Mbus 8 | 1 | 0 | 0 | No | 0
10357 | FW | 202 | 20 | 8 | 7 | N. di serie_low | 1 | U32 | 0 | MBUS | Mbus 8 | 1 | 0 | 0 | No | 0
10358 | FW | 202 | 20 | 8 | 8 | Messaggio di errore/Mbus stato byte | 1 | U8 | 0 | MBUS | Mbus 8 | 1 | 0 | 0 | No | 0
10359 | FW | 202 | 20 | 8 | 11 | Corrente elettrica_high | 2 | U32 | 2 | MBUS | Mbus 8 | 1 | 0 | 0 | No | 0
10360 | FW | 202 | 20 | 8 | 11 | Corrente elettrica_low | 1 | U32 | 2 | MBUS | Mbus 8 | 1 | 0 | 0 | No | 0
10361 | FW | 202 | 20 | 8 | 12 | Tensione | 1 | U16 | 1 | MBUS | Mbus 8 | 1 | 0 | 0 | No | 0
10362 | FW | 202 | 20 | 8 | 13 | Coseno phi | 1 | U16 | 3 | MBUS | Mbus 8 | 1 | 0 | 0 | No | 0
10363 | FW | 202 | 20 | 9 | 0 | Energia attuale_high | 2 | U32 | 3 | MBUS | Mbus 9 | 1 | 0 | 0 | No | MWh
10364 | FW | 202 | 20 | 9 | 0 | Energia attuale_low | 1 | U32 | 3 | MBUS | Mbus 9 | 1 | 0 | 0 | No | MWh
10365 | FW | 202 | 20 | 9 | 1 | Potenza attuale_high | 2 | U32 | 1 | MBUS | Mbus 9 | 1 | 0 | 0 | No | kW
10366 | FW | 202 | 20 | 9 | 1 | Potenza attuale_low | 1 | U32 | 1 | MBUS | Mbus 9 | 1 | 0 | 0 | No | kW
10367 | FW | 202 | 20 | 9 | 50 | Energia attuale freddo_high | 2 | U32 | 3 | MBUS | Mbus 9 | 1 | 0 | 0 | No | MWh
10368 | FW | 202 | 20 | 9 | 50 | Energia attuale freddo_low | 1 | U32 | 3 | MBUS | Mbus 9 | 1 | 0 | 0 | No | MWh
10369 | FW | 202 | 20 | 9 | 51 | Potenza attuale freddo_high | 2 | U32 | 1 | MBUS | Mbus 9 | 1 | 0 | 0 | No | kW
10370 | FW | 202 | 20 | 9 | 51 | Potenza attuale freddo_low | 1 | U32 | 1 | MBUS | Mbus 9 | 1 | 0 | 0 | No | kW
10371 | FW | 202 | 20 | 9 | 2 | Portata attuale_high | 2 | U32 | 0 | MBUS | Mbus 9 | 1 | 0 | 0 | No | l/h
10372 | FW | 202 | 20 | 9 | 2 | Portata attuale_low | 1 | U32 | 0 | MBUS | Mbus 9 | 1 | 0 | 0 | No | l/h
10373 | FW | 202 | 20 | 9 | 3 | Volume attuale_high | 2 | U32 | 1 | MBUS | Mbus 9 | 1 | 0 | 0 | No | m3
10374 | FW | 202 | 20 | 9 | 3 | Volume attuale_low | 1 | U32 | 1 | MBUS | Mbus 9 | 1 | 0 | 0 | No | m3
10375 | FW | 202 | 20 | 9 | 4 | Temperatura di mandata attuale | 1 | S16 | 1 | MBUS | Mbus 9 | 1 | 0 | 0 | No | °C
10376 | FW | 202 | 20 | 9 | 5 | Temperatura di ritorno attuale | 1 | S16 | 1 | MBUS | Mbus 9 | 1 | 0 | 0 | No | °C
10377 | FW | 202 | 20 | 9 | 6 | Temperatura differenziale attuale | 1 | S16 | 1 | MBUS | Mbus 9 | 1 | 0 | 0 | No | K
10378 | FW | 202 | 20 | 9 | 7 | N. di serie_high | 2 | U32 | 0 | MBUS | Mbus 9 | 1 | 0 | 0 | No | 0
10379 | FW | 202 | 20 | 9 | 7 | N. di serie_low | 1 | U32 | 0 | MBUS | Mbus 9 | 1 | 0 | 0 | No | 0
10380 | FW | 202 | 20 | 9 | 8 | Messaggio di errore/Mbus stato byte | 1 | U8 | 0 | MBUS | Mbus 9 | 1 | 0 | 0 | No | 0
10381 | FW | 202 | 20 | 9 | 11 | Corrente elettrica_high | 2 | U32 | 2 | MBUS | Mbus 9 | 1 | 0 | 0 | No | 0
10382 | FW | 202 | 20 | 9 | 11 | Corrente elettrica_low | 1 | U32 | 2 | MBUS | Mbus 9 | 1 | 0 | 0 | No | 0
10383 | FW | 202 | 20 | 9 | 12 | Tensione | 1 | U16 | 1 | MBUS | Mbus 9 | 1 | 0 | 0 | No | 0
10384 | FW | 202 | 20 | 9 | 13 | Coseno phi | 1 | U16 | 3 | MBUS | Mbus 9 | 1 | 0 | 0 | No | 0
10385 | FW | 202 | 20 | 10 | 0 | Energia attuale_high | 2 | U32 | 3 | MBUS | Mbus 10 | 1 | 0 | 0 | No | MWh
10386 | FW | 202 | 20 | 10 | 0 | Energia attuale_low | 1 | U32 | 3 | MBUS | Mbus 10 | 1 | 0 | 0 | No | MWh
10387 | FW | 202 | 20 | 10 | 1 | Potenza attuale_high | 2 | U32 | 1 | MBUS | Mbus 10 | 1 | 0 | 0 | No | kW
10388 | FW | 202 | 20 | 10 | 1 | Potenza attuale_low | 1 | U32 | 1 | MBUS | Mbus 10 | 1 | 0 | 0 | No | kW
10389 | FW | 202 | 20 | 10 | 50 | Energia attuale freddo_high | 2 | U32 | 3 | MBUS | Mbus 10 | 1 | 0 | 0 | No | MWh
10390 | FW | 202 | 20 | 10 | 50 | Energia attuale freddo_low | 1 | U32 | 3 | MBUS | Mbus 10 | 1 | 0 | 0 | No | MWh
10391 | FW | 202 | 20 | 10 | 51 | Potenza attuale freddo_high | 2 | U32 | 1 | MBUS | Mbus 10 | 1 | 0 | 0 | No | kW
10392 | FW | 202 | 20 | 10 | 51 | Potenza attuale freddo_low | 1 | U32 | 1 | MBUS | Mbus 10 | 1 | 0 | 0 | No | kW
10393 | FW | 202 | 20 | 10 | 2 | Portata attuale_high | 2 | U32 | 0 | MBUS | Mbus 10 | 1 | 0 | 0 | No | l/h
10394 | FW | 202 | 20 | 10 | 2 | Portata attuale_low | 1 | U32 | 0 | MBUS | Mbus 10 | 1 | 0 | 0 | No | l/h
10395 | FW | 202 | 20 | 10 | 3 | Volume attuale_high | 2 | U32 | 1 | MBUS | Mbus 10 | 1 | 0 | 0 | No | m3
10396 | FW | 202 | 20 | 10 | 3 | Volume attuale_low | 1 | U32 | 1 | MBUS | Mbus 10 | 1 | 0 | 0 | No | m3
10397 | FW | 202 | 20 | 10 | 4 | Temperatura di mandata attuale | 1 | S16 | 1 | MBUS | Mbus 10 | 1 | 0 | 0 | No | °C
10398 | FW | 202 | 20 | 10 | 5 | Temperatura di ritorno attuale | 1 | S16 | 1 | MBUS | Mbus 10 | 1 | 0 | 0 | No | °C
10399 | FW | 202 | 20 | 10 | 6 | Temperatura differenziale attuale | 1 | S16 | 1 | MBUS | Mbus 10 | 1 | 0 | 0 | No | K
10400 | FW | 202 | 20 | 10 | 7 | N. di serie_high | 2 | U32 | 0 | MBUS | Mbus 10 | 1 | 0 | 0 | No | 0
10401 | FW | 202 | 20 | 10 | 7 | N. di serie_low | 1 | U32 | 0 | MBUS | Mbus 10 | 1 | 0 | 0 | No | 0
10402 | FW | 202 | 20 | 10 | 8 | Messaggio di errore/Mbus stato byte | 1 | U8 | 0 | MBUS | Mbus 10 | 1 | 0 | 0 | No | 0
10403 | FW | 202 | 20 | 10 | 11 | Corrente elettrica_high | 2 | U32 | 2 | MBUS | Mbus 10 | 1 | 0 | 0 | No | 0
10404 | FW | 202 | 20 | 10 | 11 | Corrente elettrica_low | 1 | U32 | 2 | MBUS | Mbus 10 | 1 | 0 | 0 | No | 0
10405 | FW | 202 | 20 | 10 | 12 | Tensione | 1 | U16 | 1 | MBUS | Mbus 10 | 1 | 0 | 0 | No | 0
10406 | FW | 202 | 20 | 10 | 13 | Coseno phi | 1 | U16 | 3 | MBUS | Mbus 10 | 1 | 0 | 0 | No | 0
10407 | FW | 202 | 20 | 11 | 0 | Energia attuale_high | 2 | U32 | 3 | MBUS | Mbus 11 | 1 | 0 | 0 | No | MWh
10408 | FW | 202 | 20 | 11 | 0 | Energia attuale_low | 1 | U32 | 3 | MBUS | Mbus 11 | 1 | 0 | 0 | No | MWh
10409 | FW | 202 | 20 | 11 | 1 | Potenza attuale_high | 2 | U32 | 1 | MBUS | Mbus 11 | 1 | 0 | 0 | No | kW
10410 | FW | 202 | 20 | 11 | 1 | Potenza attuale_low | 1 | U32 | 1 | MBUS | Mbus 11 | 1 | 0 | 0 | No | kW
10411 | FW | 202 | 20 | 11 | 50 | Energia attuale freddo_high | 2 | U32 | 3 | MBUS | Mbus 11 | 1 | 0 | 0 | No | MWh
10412 | FW | 202 | 20 | 11 | 50 | Energia attuale freddo_low | 1 | U32 | 3 | MBUS | Mbus 11 | 1 | 0 | 0 | No | MWh
10413 | FW | 202 | 20 | 11 | 51 | Potenza attuale freddo_high | 2 | U32 | 1 | MBUS | Mbus 11 | 1 | 0 | 0 | No | kW
10414 | FW | 202 | 20 | 11 | 51 | Potenza attuale freddo_low | 1 | U32 | 1 | MBUS | Mbus 11 | 1 | 0 | 0 | No | kW
10415 | FW | 202 | 20 | 11 | 2 | Portata attuale_high | 2 | U32 | 0 | MBUS | Mbus 11 | 1 | 0 | 0 | No | l/h
10416 | FW | 202 | 20 | 11 | 2 | Portata attuale_low | 1 | U32 | 0 | MBUS | Mbus 11 | 1 | 0 | 0 | No | l/h
10417 | FW | 202 | 20 | 11 | 3 | Volume attuale_high | 2 | U32 | 1 | MBUS | Mbus 11 | 1 | 0 | 0 | No | m3
10418 | FW | 202 | 20 | 11 | 3 | Volume attuale_low | 1 | U32 | 1 | MBUS | Mbus 11 | 1 | 0 | 0 | No | m3
10419 | FW | 202 | 20 | 11 | 4 | Temperatura di mandata attuale | 1 | S16 | 1 | MBUS | Mbus 11 | 1 | 0 | 0 | No | °C
10420 | FW | 202 | 20 | 11 | 5 | Temperatura di ritorno attuale | 1 | S16 | 1 | MBUS | Mbus 11 | 1 | 0 | 0 | No | °C
10421 | FW | 202 | 20 | 11 | 6 | Temperatura differenziale attuale | 1 | S16 | 1 | MBUS | Mbus 11 | 1 | 0 | 0 | No | K
10422 | FW | 202 | 20 | 11 | 7 | N. di serie_high | 2 | U32 | 0 | MBUS | Mbus 11 | 1 | 0 | 0 | No | 0
10423 | FW | 202 | 20 | 11 | 7 | N. di serie_low | 1 | U32 | 0 | MBUS | Mbus 11 | 1 | 0 | 0 | No | 0
10424 | FW | 202 | 20 | 11 | 8 | Messaggio di errore/Mbus stato byte | 1 | U8 | 0 | MBUS | Mbus 11 | 1 | 0 | 0 | No | 0
10425 | FW | 202 | 20 | 11 | 11 | Corrente elettrica_high | 2 | U32 | 2 | MBUS | Mbus 11 | 1 | 0 | 0 | No | 0
10426 | FW | 202 | 20 | 11 | 11 | Corrente elettrica_low | 1 | U32 | 2 | MBUS | Mbus 11 | 1 | 0 | 0 | No | 0
10427 | FW | 202 | 20 | 11 | 12 | Tensione | 1 | U16 | 1 | MBUS | Mbus 11 | 1 | 0 | 0 | No | 0
10428 | FW | 202 | 20 | 11 | 13 | Coseno phi | 1 | U16 | 3 | MBUS | Mbus 11 | 1 | 0 | 0 | No | 0
10429 | FW | 202 | 20 | 12 | 0 | Energia attuale_high | 2 | U32 | 3 | MBUS | Mbus 12 | 1 | 0 | 0 | No | MWh
10430 | FW | 202 | 20 | 12 | 0 | Energia attuale_low | 1 | U32 | 3 | MBUS | Mbus 12 | 1 | 0 | 0 | No | MWh
10431 | FW | 202 | 20 | 12 | 1 | Potenza attuale_high | 2 | U32 | 1 | MBUS | Mbus 12 | 1 | 0 | 0 | No | kW
10432 | FW | 202 | 20 | 12 | 1 | Potenza attuale_low | 1 | U32 | 1 | MBUS | Mbus 12 | 1 | 0 | 0 | No | kW
10433 | FW | 202 | 20 | 12 | 50 | Energia attuale freddo_high | 2 | U32 | 3 | MBUS | Mbus 12 | 1 | 0 | 0 | No | MWh
10434 | FW | 202 | 20 | 12 | 50 | Energia attuale freddo_low | 1 | U32 | 3 | MBUS | Mbus 12 | 1 | 0 | 0 | No | MWh
10435 | FW | 202 | 20 | 12 | 51 | Potenza attuale freddo_high | 2 | U32 | 1 | MBUS | Mbus 12 | 1 | 0 | 0 | No | kW
10436 | FW | 202 | 20 | 12 | 51 | Potenza attuale freddo_low | 1 | U32 | 1 | MBUS | Mbus 12 | 1 | 0 | 0 | No | kW
10437 | FW | 202 | 20 | 12 | 2 | Portata attuale_high | 2 | U32 | 0 | MBUS | Mbus 12 | 1 | 0 | 0 | No | l/h
10438 | FW | 202 | 20 | 12 | 2 | Portata attuale_low | 1 | U32 | 0 | MBUS | Mbus 12 | 1 | 0 | 0 | No | l/h
10439 | FW | 202 | 20 | 12 | 3 | Volume attuale_high | 2 | U32 | 1 | MBUS | Mbus 12 | 1 | 0 | 0 | No | m3
10440 | FW | 202 | 20 | 12 | 3 | Volume attuale_low | 1 | U32 | 1 | MBUS | Mbus 12 | 1 | 0 | 0 | No | m3
10441 | FW | 202 | 20 | 12 | 4 | Temperatura di mandata attuale | 1 | S16 | 1 | MBUS | Mbus 12 | 1 | 0 | 0 | No | °C
10442 | FW | 202 | 20 | 12 | 5 | Temperatura di ritorno attuale | 1 | S16 | 1 | MBUS | Mbus 12 | 1 | 0 | 0 | No | °C
10443 | FW | 202 | 20 | 12 | 6 | Temperatura differenziale attuale | 1 | S16 | 1 | MBUS | Mbus 12 | 1 | 0 | 0 | No | K
10444 | FW | 202 | 20 | 12 | 7 | N. di serie_high | 2 | U32 | 0 | MBUS | Mbus 12 | 1 | 0 | 0 | No | 0
10445 | FW | 202 | 20 | 12 | 7 | N. di serie_low | 1 | U32 | 0 | MBUS | Mbus 12 | 1 | 0 | 0 | No | 0
10446 | FW | 202 | 20 | 12 | 8 | Messaggio di errore/Mbus stato byte | 1 | U8 | 0 | MBUS | Mbus 12 | 1 | 0 | 0 | No | 0
10447 | FW | 202 | 20 | 12 | 11 | Corrente elettrica_high | 2 | U32 | 2 | MBUS | Mbus 12 | 1 | 0 | 0 | No | 0
10448 | FW | 202 | 20 | 12 | 11 | Corrente elettrica_low | 1 | U32 | 2 | MBUS | Mbus 12 | 1 | 0 | 0 | No | 0
10449 | FW | 202 | 20 | 12 | 12 | Tensione | 1 | U16 | 1 | MBUS | Mbus 12 | 1 | 0 | 0 | No | 0
10450 | FW | 202 | 20 | 12 | 13 | Coseno phi | 1 | U16 | 3 | MBUS | Mbus 12 | 1 | 0 | 0 | No | 0
10451 | FW | 202 | 20 | 13 | 0 | Energia attuale_high | 2 | U32 | 3 | MBUS | Mbus 13 | 1 | 0 | 0 | No | MWh
10452 | FW | 202 | 20 | 13 | 0 | Energia attuale_low | 1 | U32 | 3 | MBUS | Mbus 13 | 1 | 0 | 0 | No | MWh
10453 | FW | 202 | 20 | 13 | 1 | Potenza attuale_high | 2 | U32 | 1 | MBUS | Mbus 13 | 1 | 0 | 0 | No | kW
10454 | FW | 202 | 20 | 13 | 1 | Potenza attuale_low | 1 | U32 | 1 | MBUS | Mbus 13 | 1 | 0 | 0 | No | kW
10455 | FW | 202 | 20 | 13 | 50 | Energia attuale freddo_high | 2 | U32 | 3 | MBUS | Mbus 13 | 1 | 0 | 0 | No | MWh
10456 | FW | 202 | 20 | 13 | 50 | Energia attuale freddo_low | 1 | U32 | 3 | MBUS | Mbus 13 | 1 | 0 | 0 | No | MWh
10457 | FW | 202 | 20 | 13 | 51 | Potenza attuale freddo_high | 2 | U32 | 1 | MBUS | Mbus 13 | 1 | 0 | 0 | No | kW
10458 | FW | 202 | 20 | 13 | 51 | Potenza attuale freddo_low | 1 | U32 | 1 | MBUS | Mbus 13 | 1 | 0 | 0 | No | kW
10459 | FW | 202 | 20 | 13 | 2 | Portata attuale_high | 2 | U32 | 0 | MBUS | Mbus 13 | 1 | 0 | 0 | No | l/h
10460 | FW | 202 | 20 | 13 | 2 | Portata attuale_low | 1 | U32 | 0 | MBUS | Mbus 13 | 1 | 0 | 0 | No | l/h
10461 | FW | 202 | 20 | 13 | 3 | Volume attuale_high | 2 | U32 | 1 | MBUS | Mbus 13 | 1 | 0 | 0 | No | m3
10462 | FW | 202 | 20 | 13 | 3 | Volume attuale_low | 1 | U32 | 1 | MBUS | Mbus 13 | 1 | 0 | 0 | No | m3
10463 | FW | 202 | 20 | 13 | 4 | Temperatura di mandata attuale | 1 | S16 | 1 | MBUS | Mbus 13 | 1 | 0 | 0 | No | °C
10464 | FW | 202 | 20 | 13 | 5 | Temperatura di ritorno attuale | 1 | S16 | 1 | MBUS | Mbus 13 | 1 | 0 | 0 | No | °C
10465 | FW | 202 | 20 | 13 | 6 | Temperatura differenziale attuale | 1 | S16 | 1 | MBUS | Mbus 13 | 1 | 0 | 0 | No | K
10466 | FW | 202 | 20 | 13 | 7 | N. di serie_high | 2 | U32 | 0 | MBUS | Mbus 13 | 1 | 0 | 0 | No | 0
10467 | FW | 202 | 20 | 13 | 7 | N. di serie_low | 1 | U32 | 0 | MBUS | Mbus 13 | 1 | 0 | 0 | No | 0
10468 | FW | 202 | 20 | 13 | 8 | Messaggio di errore/Mbus stato byte | 1 | U8 | 0 | MBUS | Mbus 13 | 1 | 0 | 0 | No | 0
10469 | FW | 202 | 20 | 13 | 11 | Corrente elettrica_high | 2 | U32 | 2 | MBUS | Mbus 13 | 1 | 0 | 0 | No | 0
10470 | FW | 202 | 20 | 13 | 11 | Corrente elettrica_low | 1 | U32 | 2 | MBUS | Mbus 13 | 1 | 0 | 0 | No | 0
10471 | FW | 202 | 20 | 13 | 12 | Tensione | 1 | U16 | 1 | MBUS | Mbus 13 | 1 | 0 | 0 | No | 0
10472 | FW | 202 | 20 | 13 | 13 | Coseno phi | 1 | U16 | 3 | MBUS | Mbus 13 | 1 | 0 | 0 | No | 0
10473 | FW | 202 | 20 | 14 | 0 | Energia attuale_high | 2 | U32 | 3 | MBUS | Mbus 14 | 1 | 0 | 0 | No | MWh
10474 | FW | 202 | 20 | 14 | 0 | Energia attuale_low | 1 | U32 | 3 | MBUS | Mbus 14 | 1 | 0 | 0 | No | MWh
10475 | FW | 202 | 20 | 14 | 1 | Potenza attuale_high | 2 | U32 | 1 | MBUS | Mbus 14 | 1 | 0 | 0 | No | kW
10476 | FW | 202 | 20 | 14 | 1 | Potenza attuale_low | 1 | U32 | 1 | MBUS | Mbus 14 | 1 | 0 | 0 | No | kW
10477 | FW | 202 | 20 | 14 | 50 | Energia attuale freddo_high | 2 | U32 | 3 | MBUS | Mbus 14 | 1 | 0 | 0 | No | MWh
10478 | FW | 202 | 20 | 14 | 50 | Energia attuale freddo_low | 1 | U32 | 3 | MBUS | Mbus 14 | 1 | 0 | 0 | No | MWh
10479 | FW | 202 | 20 | 14 | 51 | Potenza attuale freddo_high | 2 | U32 | 1 | MBUS | Mbus 14 | 1 | 0 | 0 | No | kW
10480 | FW | 202 | 20 | 14 | 51 | Potenza attuale freddo_low | 1 | U32 | 1 | MBUS | Mbus 14 | 1 | 0 | 0 | No | kW
10481 | FW | 202 | 20 | 14 | 2 | Portata attuale_high | 2 | U32 | 0 | MBUS | Mbus 14 | 1 | 0 | 0 | No | l/h
10482 | FW | 202 | 20 | 14 | 2 | Portata attuale_low | 1 | U32 | 0 | MBUS | Mbus 14 | 1 | 0 | 0 | No | l/h
10483 | FW | 202 | 20 | 14 | 3 | Volume attuale_high | 2 | U32 | 1 | MBUS | Mbus 14 | 1 | 0 | 0 | No | m3
10484 | FW | 202 | 20 | 14 | 3 | Volume attuale_low | 1 | U32 | 1 | MBUS | Mbus 14 | 1 | 0 | 0 | No | m3
10485 | FW | 202 | 20 | 14 | 4 | Temperatura di mandata attuale | 1 | S16 | 1 | MBUS | Mbus 14 | 1 | 0 | 0 | No | °C
10486 | FW | 202 | 20 | 14 | 5 | Temperatura di ritorno attuale | 1 | S16 | 1 | MBUS | Mbus 14 | 1 | 0 | 0 | No | °C
10487 | FW | 202 | 20 | 14 | 6 | Temperatura differenziale attuale | 1 | S16 | 1 | MBUS | Mbus 14 | 1 | 0 | 0 | No | K
10488 | FW | 202 | 20 | 14 | 7 | N. di serie_high | 2 | U32 | 0 | MBUS | Mbus 14 | 1 | 0 | 0 | No | 0
10489 | FW | 202 | 20 | 14 | 7 | N. di serie_low | 1 | U32 | 0 | MBUS | Mbus 14 | 1 | 0 | 0 | No | 0
10490 | FW | 202 | 20 | 14 | 8 | Messaggio di errore/Mbus stato byte | 1 | U8 | 0 | MBUS | Mbus 14 | 1 | 0 | 0 | No | 0
10491 | FW | 202 | 20 | 14 | 11 | Corrente elettrica_high | 2 | U32 | 2 | MBUS | Mbus 14 | 1 | 0 | 0 | No | 0
10492 | FW | 202 | 20 | 14 | 11 | Corrente elettrica_low | 1 | U32 | 2 | MBUS | Mbus 14 | 1 | 0 | 0 | No | 0
10493 | FW | 202 | 20 | 14 | 12 | Tensione | 1 | U16 | 1 | MBUS | Mbus 14 | 1 | 0 | 0 | No | 0
10494 | FW | 202 | 20 | 14 | 13 | Coseno phi | 1 | U16 | 3 | MBUS | Mbus 14 | 1 | 0 | 0 | No | 0
10495 | FW | 202 | 20 | 15 | 0 | Energia attuale_high | 2 | U32 | 3 | MBUS | Mbus 15 | 1 | 0 | 0 | No | MWh
10496 | FW | 202 | 20 | 15 | 0 | Energia attuale_low | 1 | U32 | 3 | MBUS | Mbus 15 | 1 | 0 | 0 | No | MWh
10497 | FW | 202 | 20 | 15 | 1 | Potenza attuale_high | 2 | U32 | 1 | MBUS | Mbus 15 | 1 | 0 | 0 | No | kW
10498 | FW | 202 | 20 | 15 | 1 | Potenza attuale_low | 1 | U32 | 1 | MBUS | Mbus 15 | 1 | 0 | 0 | No | kW
10499 | FW | 202 | 20 | 15 | 50 | Energia attuale freddo_high | 2 | U32 | 3 | MBUS | Mbus 15 | 1 | 0 | 0 | No | MWh
10500 | FW | 202 | 20 | 15 | 50 | Energia attuale freddo_low | 1 | U32 | 3 | MBUS | Mbus 15 | 1 | 0 | 0 | No | MWh
10501 | FW | 202 | 20 | 15 | 51 | Potenza attuale freddo_high | 2 | U32 | 1 | MBUS | Mbus 15 | 1 | 0 | 0 | No | kW
10502 | FW | 202 | 20 | 15 | 51 | Potenza attuale freddo_low | 1 | U32 | 1 | MBUS | Mbus 15 | 1 | 0 | 0 | No | kW
10503 | FW | 202 | 20 | 15 | 2 | Portata attuale_high | 2 | U32 | 0 | MBUS | Mbus 15 | 1 | 0 | 0 | No | l/h
10504 | FW | 202 | 20 | 15 | 2 | Portata attuale_low | 1 | U32 | 0 | MBUS | Mbus 15 | 1 | 0 | 0 | No | l/h
10505 | FW | 202 | 20 | 15 | 3 | Volume attuale_high | 2 | U32 | 1 | MBUS | Mbus 15 | 1 | 0 | 0 | No | m3
10506 | FW | 202 | 20 | 15 | 3 | Volume attuale_low | 1 | U32 | 1 | MBUS | Mbus 15 | 1 | 0 | 0 | No | m3
10507 | FW | 202 | 20 | 15 | 4 | Temperatura di mandata attuale | 1 | S16 | 1 | MBUS | Mbus 15 | 1 | 0 | 0 | No | °C
10508 | FW | 202 | 20 | 15 | 5 | Temperatura di ritorno attuale | 1 | S16 | 1 | MBUS | Mbus 15 | 1 | 0 | 0 | No | °C
10509 | FW | 202 | 20 | 15 | 6 | Temperatura differenziale attuale | 1 | S16 | 1 | MBUS | Mbus 15 | 1 | 0 | 0 | No | K
10510 | FW | 202 | 20 | 15 | 7 | N. di serie_high | 2 | U32 | 0 | MBUS | Mbus 15 | 1 | 0 | 0 | No | 0
10511 | FW | 202 | 20 | 15 | 7 | N. di serie_low | 1 | U32 | 0 | MBUS | Mbus 15 | 1 | 0 | 0 | No | 0
10512 | FW | 202 | 20 | 15 | 8 | Messaggio di errore/Mbus stato byte | 1 | U8 | 0 | MBUS | Mbus 15 | 1 | 0 | 0 | No | 0
10513 | FW | 202 | 20 | 15 | 11 | Corrente elettrica_high | 2 | U32 | 2 | MBUS | Mbus 15 | 1 | 0 | 0 | No | 0
10514 | FW | 202 | 20 | 15 | 11 | Corrente elettrica_low | 1 | U32 | 2 | MBUS | Mbus 15 | 1 | 0 | 0 | No | 0
10515 | FW | 202 | 20 | 15 | 12 | Tensione | 1 | U16 | 1 | MBUS | Mbus 15 | 1 | 0 | 0 | No | 0
10516 | FW | 202 | 20 | 15 | 13 | Coseno phi | 1 | U16 | 3 | MBUS | Mbus 15 | 1 | 0 | 0 | No | 0
10517 | FW | 202 | 20 | 16 | 0 | Energia attuale_high | 2 | U32 | 3 | MBUS | Mbus 16 | 1 | 0 | 0 | No | MWh
10518 | FW | 202 | 20 | 16 | 0 | Energia attuale_low | 1 | U32 | 3 | MBUS | Mbus 16 | 1 | 0 | 0 | No | MWh
10519 | FW | 202 | 20 | 16 | 1 | Potenza attuale_high | 2 | U32 | 1 | MBUS | Mbus 16 | 1 | 0 | 0 | No | kW
10520 | FW | 202 | 20 | 16 | 1 | Potenza attuale_low | 1 | U32 | 1 | MBUS | Mbus 16 | 1 | 0 | 0 | No | kW
10521 | FW | 202 | 20 | 16 | 50 | Energia attuale freddo_high | 2 | U32 | 3 | MBUS | Mbus 16 | 1 | 0 | 0 | No | MWh
10522 | FW | 202 | 20 | 16 | 50 | Energia attuale freddo_low | 1 | U32 | 3 | MBUS | Mbus 16 | 1 | 0 | 0 | No | MWh
10523 | FW | 202 | 20 | 16 | 51 | Potenza attuale freddo_high | 2 | U32 | 1 | MBUS | Mbus 16 | 1 | 0 | 0 | No | kW
10524 | FW | 202 | 20 | 16 | 51 | Potenza attuale freddo_low | 1 | U32 | 1 | MBUS | Mbus 16 | 1 | 0 | 0 | No | kW
10525 | FW | 202 | 20 | 16 | 2 | Portata attuale_high | 2 | U32 | 0 | MBUS | Mbus 16 | 1 | 0 | 0 | No | l/h
10526 | FW | 202 | 20 | 16 | 2 | Portata attuale_low | 1 | U32 | 0 | MBUS | Mbus 16 | 1 | 0 | 0 | No | l/h
10527 | FW | 202 | 20 | 16 | 3 | Volume attuale_high | 2 | U32 | 1 | MBUS | Mbus 16 | 1 | 0 | 0 | No | m3
10528 | FW | 202 | 20 | 16 | 3 | Volume attuale_low | 1 | U32 | 1 | MBUS | Mbus 16 | 1 | 0 | 0 | No | m3
10529 | FW | 202 | 20 | 16 | 4 | Temperatura di mandata attuale | 1 | S16 | 1 | MBUS | Mbus 16 | 1 | 0 | 0 | No | °C
10530 | FW | 202 | 20 | 16 | 5 | Temperatura di ritorno attuale | 1 | S16 | 1 | MBUS | Mbus 16 | 1 | 0 | 0 | No | °C
10531 | FW | 202 | 20 | 16 | 6 | Temperatura differenziale attuale | 1 | S16 | 1 | MBUS | Mbus 16 | 1 | 0 | 0 | No | K
10532 | FW | 202 | 20 | 16 | 7 | N. di serie_high | 2 | U32 | 0 | MBUS | Mbus 16 | 1 | 0 | 0 | No | 0
10533 | FW | 202 | 20 | 16 | 7 | N. di serie_low | 1 | U32 | 0 | MBUS | Mbus 16 | 1 | 0 | 0 | No | 0
10534 | FW | 202 | 20 | 16 | 8 | Messaggio di errore/Mbus stato byte | 1 | U8 | 0 | MBUS | Mbus 16 | 1 | 0 | 0 | No | 0
10535 | FW | 202 | 20 | 16 | 11 | Corrente elettrica_high | 2 | U32 | 2 | MBUS | Mbus 16 | 1 | 0 | 0 | No | 0
10536 | FW | 202 | 20 | 16 | 11 | Corrente elettrica_low | 1 | U32 | 2 | MBUS | Mbus 16 | 1 | 0 | 0 | No | 0
10537 | FW | 202 | 20 | 16 | 12 | Tensione | 1 | U16 | 1 | MBUS | Mbus 16 | 1 | 0 | 0 | No | 0
10538 | FW | 202 | 20 | 16 | 13 | Coseno phi | 1 | U16 | 3 | MBUS | Mbus 16 | 1 | 0 | 0 | No | 0
10539 | FW | 203 | 0 | 0 | 0 | AF1 - sensore esterno 1 | 1 | S16 | 1 | Generale | Generale | 1 | 0 | 0 | No | °C
10540 | FW | 203 | 1 | 0 | 3050 | Selezione modo funzionam.to riscaldam.to | 1 | LIST | 0 | Circuito risc | Circuito risc 1 | 1 | 0x01D3 | 0 | Yes | 0 |  | Text 0: Stand-by; Text 1: Settimana 1; Text 2: Settimana 2; Text 4: Costante; Text 5: Risparmio; Text 7: Modo manuale riscaldare; Text 8: Modo manuale raffreddare
10541 | FW | 203 | 1 | 1 | 3050 | Selezione modo funzionam.to riscaldam.to | 1 | LIST | 0 | Circuito risc | Circuito risc 2 | 1 | 0x01D3 | 0 | Yes | 0 |  | Text 0: Stand-by; Text 1: Settimana 1; Text 2: Settimana 2; Text 4: Costante; Text 5: Risparmio; Text 7: Modo manuale riscaldare; Text 8: Modo manuale raffreddare
10542 | FW | 203 | 1 | 2 | 3050 | Selezione modo funzionam.to riscaldam.to | 1 | LIST | 0 | Circuito risc | Circuito risc 3 | 1 | 0x01D3 | 0 | Yes | 0 |  | Text 0: Stand-by; Text 1: Settimana 1; Text 2: Settimana 2; Text 4: Costante; Text 5: Risparmio; Text 7: Modo manuale riscaldare; Text 8: Modo manuale raffreddare
10543 | FW | 203 | 1 | 3 | 3050 | Selezione modo funzionam.to riscaldam.to | 1 | LIST | 0 | Circuito risc | Circuito risc 4 | 1 | 0x01D3 | 0 | Yes | 0 |  | Text 0: Stand-by; Text 1: Settimana 1; Text 2: Settimana 2; Text 4: Costante; Text 5: Risparmio; Text 7: Modo manuale riscaldare; Text 8: Modo manuale raffreddare
10544 | FW | 203 | 1 | 4 | 3050 | Selezione modo funzionam.to riscaldam.to | 1 | LIST | 0 | Circuito risc | Circuito risc 5 | 1 | 0x01D3 | 0 | Yes | 0 |  | Text 0: Stand-by; Text 1: Settimana 1; Text 2: Settimana 2; Text 4: Costante; Text 5: Risparmio; Text 7: Modo manuale riscaldare; Text 8: Modo manuale raffreddare
10545 | FW | 203 | 1 | 0 | 3051 | Temp ambiente normale riscaldamento | 1 | S16 | 1 | Circuito risc | Circuito risc 1 | 5 | 100 | 300 | Yes | °C
10546 | FW | 203 | 1 | 0 | 3053 | Temp ambiente risparmio riscaldamento | 1 | S16 | 1 | Circuito risc | Circuito risc 1 | 5 | 50 | 200 | Yes | °C
10547 | FW | 203 | 1 | 1 | 3051 | Temp ambiente normale riscaldamento | 1 | S16 | 1 | Circuito risc | Circuito risc 2 | 5 | 100 | 300 | Yes | °C
10548 | FW | 203 | 1 | 1 | 3053 | Temp ambiente risparmio riscaldamento | 1 | S16 | 1 | Circuito risc | Circuito risc 2 | 5 | 50 | 200 | Yes | °C
10549 | FW | 203 | 1 | 2 | 3051 | Temp ambiente normale riscaldamento | 1 | S16 | 1 | Circuito risc | Circuito risc 3 | 5 | 100 | 300 | Yes | °C
10550 | FW | 203 | 1 | 2 | 3053 | Temp ambiente risparmio riscaldamento | 1 | S16 | 1 | Circuito risc | Circuito risc 3 | 5 | 50 | 200 | Yes | °C
10551 | FW | 203 | 1 | 3 | 3051 | Temp ambiente normale riscaldamento | 1 | S16 | 1 | Circuito risc | Circuito risc 4 | 5 | 100 | 300 | Yes | °C
10552 | FW | 203 | 1 | 3 | 3053 | Temp ambiente risparmio riscaldamento | 1 | S16 | 1 | Circuito risc | Circuito risc 4 | 5 | 50 | 200 | Yes | °C
10553 | FW | 203 | 1 | 4 | 3051 | Temp ambiente normale riscaldamento | 1 | S16 | 1 | Circuito risc | Circuito risc 5 | 5 | 100 | 300 | Yes | °C
10554 | FW | 203 | 1 | 4 | 3053 | Temp ambiente risparmio riscaldamento | 1 | S16 | 1 | Circuito risc | Circuito risc 5 | 5 | 50 | 200 | Yes | °C
10555 | FW | 203 | 1 | 0 | 1001 | Ambiente-nominale | 1 | S16 | 1 | Circuito risc | Circuito risc 1 | 1 | 0 | 0 | Yes | °C
10556 | FW | 203 | 1 | 1 | 1001 | Ambiente-nominale | 1 | S16 | 1 | Circuito risc | Circuito risc 2 | 1 | 0 | 0 | Yes | °C
10557 | FW | 203 | 1 | 2 | 1001 | Ambiente-nominale | 1 | S16 | 1 | Circuito risc | Circuito risc 3 | 1 | 0 | 0 | Yes | °C
10558 | FW | 203 | 1 | 3 | 1001 | Ambiente-nominale | 1 | S16 | 1 | Circuito risc | Circuito risc 4 | 1 | 0 | 0 | Yes | °C
10559 | FW | 203 | 1 | 4 | 1001 | Ambiente-nominale | 1 | S16 | 1 | Circuito risc | Circuito risc 5 | 1 | 0 | 0 | Yes | °C
10560 | FW | 203 | 2 | 0 | 5050 | Selezione modo funzionamento acqua calda | 1 | LIST | 0 | Acqua calda | Acqua calda 1 | 1 | 0x00000057 | 0 | Yes | 0 |  | Text 0: Stand-by; Text 1: Settimana 1; Text 2: Settimana 2; Text 4: Costante; Text 6: Modalità risparmio
10561 | FW | 203 | 2 | 1 | 5050 | Selezione modo funzionamento acqua calda | 1 | LIST | 0 | Acqua calda | Acqua calda 2 | 1 | 0x00000057 | 0 | Yes | 0 |  | Text 0: Stand-by; Text 1: Settimana 1; Text 2: Settimana 2; Text 4: Costante; Text 6: Modalità risparmio
10562 | FW | 203 | 2 | 2 | 5050 | Selezione modo funzionamento acqua calda | 1 | LIST | 0 | Acqua calda | Acqua calda 3 | 1 | 0x00000057 | 0 | Yes | 0 |  | Text 0: Stand-by; Text 1: Settimana 1; Text 2: Settimana 2; Text 4: Costante; Text 6: Modalità risparmio
10563 | FW | 203 | 2 | 3 | 5050 | Selezione modo funzionamento acqua calda | 1 | LIST | 0 | Acqua calda | Acqua calda 4 | 1 | 0x00000057 | 0 | Yes | 0 |  | Text 0: Stand-by; Text 1: Settimana 1; Text 2: Settimana 2; Text 4: Costante; Text 6: Modalità risparmio
10564 | FW | 203 | 2 | 4 | 5050 | Selezione modo funzionamento acqua calda | 1 | LIST | 0 | Acqua calda | Acqua calda 5 | 1 | 0x00000057 | 0 | Yes | 0 |  | Text 0: Stand-by; Text 1: Settimana 1; Text 2: Settimana 2; Text 4: Costante; Text 6: Modalità risparmio
10565 | FW | 203 | 2 | 0 | 5051 | Temperatura acqua calda normale | 1 | S16 | 1 | Acqua calda | Acqua calda 1 | 10 | 100 | 700 | Yes | °C
10566 | FW | 203 | 2 | 0 | 5086 | Temperatura di risparmio acqua calda | 1 | U8 | 0 | Acqua calda | Acqua calda 1 | 1 | 10 | 70 | Yes | °C
10567 | FW | 203 | 2 | 1 | 5051 | Temperatura acqua calda normale | 1 | S16 | 1 | Acqua calda | Acqua calda 2 | 10 | 100 | 700 | Yes | °C
10568 | FW | 203 | 2 | 1 | 5086 | Temperatura di risparmio acqua calda | 1 | U8 | 0 | Acqua calda | Acqua calda 2 | 1 | 10 | 70 | Yes | °C
10569 | FW | 203 | 2 | 2 | 5051 | Temperatura acqua calda normale | 1 | S16 | 1 | Acqua calda | Acqua calda 3 | 10 | 100 | 700 | Yes | °C
10570 | FW | 203 | 2 | 2 | 5086 | Temperatura di risparmio acqua calda | 1 | U8 | 0 | Acqua calda | Acqua calda 3 | 1 | 10 | 70 | Yes | °C
10571 | FW | 203 | 2 | 3 | 5051 | Temperatura acqua calda normale | 1 | S16 | 1 | Acqua calda | Acqua calda 4 | 10 | 100 | 700 | Yes | °C
10572 | FW | 203 | 2 | 3 | 5086 | Temperatura di risparmio acqua calda | 1 | U8 | 0 | Acqua calda | Acqua calda 4 | 1 | 10 | 70 | Yes | °C
10573 | FW | 203 | 2 | 4 | 5051 | Temperatura acqua calda normale | 1 | S16 | 1 | Acqua calda | Acqua calda 5 | 10 | 100 | 700 | Yes | °C
10574 | FW | 203 | 2 | 4 | 5086 | Temperatura di risparmio acqua calda | 1 | U8 | 0 | Acqua calda | Acqua calda 5 | 1 | 10 | 70 | Yes | °C
10575 | FW | 203 | 2 | 0 | 1004 | Acqua calda-nominale | 1 | S16 | 1 | Acqua calda | Acqua calda 1 | 1 | 0 | 0 | No | °C
10576 | FW | 203 | 2 | 0 | 4 | Acqua calda-effettivo SF | 1 | S16 | 1 | Acqua calda | Acqua calda 1 | 1 | 0 | 0 | No | °C
10577 | FW | 203 | 2 | 1 | 1004 | Acqua calda-nominale | 1 | S16 | 1 | Acqua calda | Acqua calda 2 | 1 | 0 | 0 | No | °C
10578 | FW | 203 | 2 | 1 | 4 | Acqua calda-effettivo SF | 1 | S16 | 1 | Acqua calda | Acqua calda 2 | 1 | 0 | 0 | No | °C
10579 | FW | 203 | 2 | 2 | 1004 | Acqua calda-nominale | 1 | S16 | 1 | Acqua calda | Acqua calda 3 | 1 | 0 | 0 | No | °C
10580 | FW | 203 | 2 | 2 | 4 | Acqua calda-effettivo SF | 1 | S16 | 1 | Acqua calda | Acqua calda 3 | 1 | 0 | 0 | No | °C
10581 | FW | 203 | 2 | 3 | 1004 | Acqua calda-nominale | 1 | S16 | 1 | Acqua calda | Acqua calda 4 | 1 | 0 | 0 | No | °C
10582 | FW | 203 | 2 | 3 | 4 | Acqua calda-effettivo SF | 1 | S16 | 1 | Acqua calda | Acqua calda 4 | 1 | 0 | 0 | No | °C
10583 | FW | 203 | 2 | 4 | 1004 | Acqua calda-nominale | 1 | S16 | 1 | Acqua calda | Acqua calda 5 | 1 | 0 | 0 | No | °C
10584 | FW | 203 | 2 | 4 | 4 | Acqua calda-effettivo SF | 1 | S16 | 1 | Acqua calda | Acqua calda 5 | 1 | 0 | 0 | No | °C
10585 | FW | 203 | 1 | 0 | 2051 | Stato regolazione circuito riscaldamento | 1 | U8 | 0 | Circuito risc | Circuito risc 1 | 1 | 0 | 0 | No | 0
10586 | FW | 203 | 1 | 1 | 2051 | Stato regolazione circuito riscaldamento | 1 | U8 | 0 | Circuito risc | Circuito risc 2 | 1 | 0 | 0 | No | 0
10587 | FW | 203 | 1 | 2 | 2051 | Stato regolazione circuito riscaldamento | 1 | U8 | 0 | Circuito risc | Circuito risc 3 | 1 | 0 | 0 | No | 0
10588 | FW | 203 | 1 | 3 | 2051 | Stato regolazione circuito riscaldamento | 1 | U8 | 0 | Circuito risc | Circuito risc 4 | 1 | 0 | 0 | No | 0
10589 | FW | 203 | 1 | 4 | 2051 | Stato regolazione circuito riscaldamento | 1 | U8 | 0 | Circuito risc | Circuito risc 5 | 1 | 0 | 0 | No | 0
10590 | FW | 203 | 2 | 0 | 2052 | Stato regolazione acqua calda | 1 | U8 | 0 | Acqua calda | Acqua calda 1 | 1 | 0 | 0 | No | 0
10591 | FW | 203 | 2 | 1 | 2052 | Stato regolazione acqua calda | 1 | U8 | 0 | Acqua calda | Acqua calda 2 | 1 | 0 | 0 | No | 0
10592 | FW | 203 | 2 | 2 | 2052 | Stato regolazione acqua calda | 1 | U8 | 0 | Acqua calda | Acqua calda 3 | 1 | 0 | 0 | No | 0
10593 | FW | 203 | 2 | 3 | 2052 | Stato regolazione acqua calda | 1 | U8 | 0 | Acqua calda | Acqua calda 4 | 1 | 0 | 0 | No | 0
10594 | FW | 203 | 2 | 4 | 2052 | Stato regolazione acqua calda | 1 | U8 | 0 | Acqua calda | Acqua calda 5 | 1 | 0 | 0 | No | 0
10595 | FW | 203 | 0 | 0 | 21100 | AF2 - sensore esterno 2 | 1 | S16 | 1 | Generale | Generale | 1 | 0 | 0 | No | °C
10596 | FW | 203 | 1 | 0 | 1 | Ambiente-effettivo | 1 | S16 | 1 | Circuito risc | Circuito risc 1 | 1 | 0 | 0 | No | °C
10597 | FW | 203 | 1 | 1 | 1 | Ambiente-effettivo | 1 | S16 | 1 | Circuito risc | Circuito risc 2 | 1 | 0 | 0 | No | °C
10598 | FW | 203 | 1 | 2 | 1 | Ambiente-effettivo | 1 | S16 | 1 | Circuito risc | Circuito risc 3 | 1 | 0 | 0 | No | °C
10599 | FW | 203 | 1 | 3 | 1 | Ambiente-effettivo | 1 | S16 | 1 | Circuito risc | Circuito risc 4 | 1 | 0 | 0 | No | °C
10600 | FW | 203 | 1 | 4 | 1 | Ambiente-effettivo | 1 | S16 | 1 | Circuito risc | Circuito risc 5 | 1 | 0 | 0 | No | °C
10601 | FW | 203 | 1 | 0 | 2 | Mandata-effettivo | 1 | S16 | 1 | Circuito risc | Circuito risc 1 | 1 | 0 | 0 | No | °C
10602 | FW | 203 | 1 | 1 | 2 | Mandata-effettivo | 1 | S16 | 1 | Circuito risc | Circuito risc 2 | 1 | 0 | 0 | No | °C
10603 | FW | 203 | 1 | 2 | 2 | Mandata-effettivo | 1 | S16 | 1 | Circuito risc | Circuito risc 3 | 1 | 0 | 0 | No | °C
10604 | FW | 203 | 1 | 3 | 2 | Mandata-effettivo | 1 | S16 | 1 | Circuito risc | Circuito risc 4 | 1 | 0 | 0 | No | °C
10605 | FW | 203 | 1 | 4 | 2 | Mandata-effettivo | 1 | S16 | 1 | Circuito risc | Circuito risc 5 | 1 | 0 | 0 | No | °C
10606 | FW | 203 | 0 | 0 | 29042 | Errore attivo 1_appearance_time | 3 | U16 | 0 | Generale | Generale | 1 | 0 | 0 | No | 0
10607 | FW | 203 | 0 | 0 | 29042 | Errore attivo 1_appearance_date | 4 | U16 | 0 | Generale | Generale | 1 | 0 | 0 | No | 0
10608 | FW | 203 | 0 | 0 | 29042 | Errore attivo 1_disappear_time | 5 | U16 | 0 | Generale | Generale | 1 | 0 | 0 | No | 0
10609 | FW | 203 | 0 | 0 | 29042 | Errore attivo 1_disappear_date | 6 | U16 | 0 | Generale | Generale | 1 | 0 | 0 | No | 0
10610 | FW | 203 | 0 | 0 | 29042 | Errore attivo 1_source | 7 | U16 | 0 | Generale | Generale | 1 | 0 | 0 | No | 0
10611 | FW | 203 | 0 | 0 | 29042 | Errore attivo 1_function_group | 8 | U8 | 0 | Generale | Generale | 1 | 0 | 0 | No | 0
10612 | FW | 203 | 0 | 0 | 29042 | Errore attivo 1_function_number | 9 | U8 | 0 | Generale | Generale | 1 | 0 | 0 | No | 0
10613 | FW | 203 | 0 | 0 | 29042 | Errore attivo 1_error_type | 10 | U8 | 0 | Generale | Generale | 1 | 0 | 0 | No | 0
10614 | FW | 203 | 0 | 0 | 29042 | Errore attivo 1_error_code | 11 | U16 | 0 | Generale | Generale | 1 | 0 | 0 | No | 0
10615 | FW | 203 | 0 | 0 | 29043 | Errore attivo 2_appearance_time | 3 | U16 | 0 | Generale | Generale | 1 | 0 | 0 | No | 0
10616 | FW | 203 | 0 | 0 | 29043 | Errore attivo 2_appearance_date | 4 | U16 | 0 | Generale | Generale | 1 | 0 | 0 | No | 0
10617 | FW | 203 | 0 | 0 | 29043 | Errore attivo 2_disappear_time | 5 | U16 | 0 | Generale | Generale | 1 | 0 | 0 | No | 0
10618 | FW | 203 | 0 | 0 | 29043 | Errore attivo 2_disappear_date | 6 | U16 | 0 | Generale | Generale | 1 | 0 | 0 | No | 0
10619 | FW | 203 | 0 | 0 | 29043 | Errore attivo 2_source | 7 | U16 | 0 | Generale | Generale | 1 | 0 | 0 | No | 0
10620 | FW | 203 | 0 | 0 | 29043 | Errore attivo 2_function_group | 8 | U8 | 0 | Generale | Generale | 1 | 0 | 0 | No | 0
10621 | FW | 203 | 0 | 0 | 29043 | Errore attivo 2_function_number | 9 | U8 | 0 | Generale | Generale | 1 | 0 | 0 | No | 0
10622 | FW | 203 | 0 | 0 | 29043 | Errore attivo 2_error_type | 10 | U8 | 0 | Generale | Generale | 1 | 0 | 0 | No | 0
10623 | FW | 203 | 0 | 0 | 29043 | Errore attivo 2_error_code | 11 | U16 | 0 | Generale | Generale | 1 | 0 | 0 | No | 0
10624 | FW | 203 | 0 | 0 | 29044 | Errore attivo 3_appearance_time | 3 | U16 | 0 | Generale | Generale | 1 | 0 | 0 | No | 0
10625 | FW | 203 | 0 | 0 | 29044 | Errore attivo 3_appearance_date | 4 | U16 | 0 | Generale | Generale | 1 | 0 | 0 | No | 0
10626 | FW | 203 | 0 | 0 | 29044 | Errore attivo 3_disappear_time | 5 | U16 | 0 | Generale | Generale | 1 | 0 | 0 | No | 0
10627 | FW | 203 | 0 | 0 | 29044 | Errore attivo 3_disappear_date | 6 | U16 | 0 | Generale | Generale | 1 | 0 | 0 | No | 0
10628 | FW | 203 | 0 | 0 | 29044 | Errore attivo 3_source | 7 | U16 | 0 | Generale | Generale | 1 | 0 | 0 | No | 0
10629 | FW | 203 | 0 | 0 | 29044 | Errore attivo 3_function_group | 8 | U8 | 0 | Generale | Generale | 1 | 0 | 0 | No | 0
10630 | FW | 203 | 0 | 0 | 29044 | Errore attivo 3_function_number | 9 | U8 | 0 | Generale | Generale | 1 | 0 | 0 | No | 0
10631 | FW | 203 | 0 | 0 | 29044 | Errore attivo 3_error_type | 10 | U8 | 0 | Generale | Generale | 1 | 0 | 0 | No | 0
10632 | FW | 203 | 0 | 0 | 29044 | Errore attivo 3_error_code | 11 | U16 | 0 | Generale | Generale | 1 | 0 | 0 | No | 0
10633 | FW | 203 | 0 | 0 | 29045 | Errore attivo 4_appearance_time | 3 | U16 | 0 | Generale | Generale | 1 | 0 | 0 | No | 0
10634 | FW | 203 | 0 | 0 | 29045 | Errore attivo 4_appearance_date | 4 | U16 | 0 | Generale | Generale | 1 | 0 | 0 | No | 0
10635 | FW | 203 | 0 | 0 | 29045 | Errore attivo 4_disappear_time | 5 | U16 | 0 | Generale | Generale | 1 | 0 | 0 | No | 0
10636 | FW | 203 | 0 | 0 | 29045 | Errore attivo 4_disappear_date | 6 | U16 | 0 | Generale | Generale | 1 | 0 | 0 | No | 0
10637 | FW | 203 | 0 | 0 | 29045 | Errore attivo 4_source | 7 | U16 | 0 | Generale | Generale | 1 | 0 | 0 | No | 0
10638 | FW | 203 | 0 | 0 | 29045 | Errore attivo 4_function_group | 8 | U8 | 0 | Generale | Generale | 1 | 0 | 0 | No | 0
10639 | FW | 203 | 0 | 0 | 29045 | Errore attivo 4_function_number | 9 | U8 | 0 | Generale | Generale | 1 | 0 | 0 | No | 0
10640 | FW | 203 | 0 | 0 | 29045 | Errore attivo 4_error_type | 10 | U8 | 0 | Generale | Generale | 1 | 0 | 0 | No | 0
10641 | FW | 203 | 0 | 0 | 29045 | Errore attivo 4_error_code | 11 | U16 | 0 | Generale | Generale | 1 | 0 | 0 | No | 0
10642 | FW | 203 | 0 | 0 | 29046 | Errore attivo 5_appearance_time | 3 | U16 | 0 | Generale | Generale | 1 | 0 | 0 | No | 0
10643 | FW | 203 | 0 | 0 | 29046 | Errore attivo 5_appearance_date | 4 | U16 | 0 | Generale | Generale | 1 | 0 | 0 | No | 0
10644 | FW | 203 | 0 | 0 | 29046 | Errore attivo 5_disappear_time | 5 | U16 | 0 | Generale | Generale | 1 | 0 | 0 | No | 0
10645 | FW | 203 | 0 | 0 | 29046 | Errore attivo 5_disappear_date | 6 | U16 | 0 | Generale | Generale | 1 | 0 | 0 | No | 0
10646 | FW | 203 | 0 | 0 | 29046 | Errore attivo 5_source | 7 | U16 | 0 | Generale | Generale | 1 | 0 | 0 | No | 0
10647 | FW | 203 | 0 | 0 | 29046 | Errore attivo 5_function_group | 8 | U8 | 0 | Generale | Generale | 1 | 0 | 0 | No | 0
10648 | FW | 203 | 0 | 0 | 29046 | Errore attivo 5_function_number | 9 | U8 | 0 | Generale | Generale | 1 | 0 | 0 | No | 0
10649 | FW | 203 | 0 | 0 | 29046 | Errore attivo 5_error_type | 10 | U8 | 0 | Generale | Generale | 1 | 0 | 0 | No | 0
10650 | FW | 203 | 0 | 0 | 29046 | Errore attivo 5_error_code | 11 | U16 | 0 | Generale | Generale | 1 | 0 | 0 | No | 0
10651 | FW | 203 | 0 | 0 | 23084 | Attivare test di relè TTE-FW | 1 | U8 | 0 | Generale | Generale | 1 | 0 | 1 | No | 0
10652 | FW | 203 | 0 | 0 | 21031 | DKP hardware-uscita | 1 | U8 | 0 | Generale | Generale | 1 | 0 | 1 | Yes | 0 | Stato dell'uscita / attivazione 0=OFF 1=ON
10653 | FW | 203 | 0 | 0 | 21032 | YFW+ hardware-uscita | 1 | U8 | 0 | Generale | Generale | 1 | 0 | 1 | Yes | 0 | Stato dell'uscita / attivazione 0=OFF 1=ON
10654 | FW | 203 | 0 | 0 | 21033 | YFW- hardware-uscita | 1 | U8 | 0 | Generale | Generale | 1 | 0 | 1 | Yes | 0 | Stato dell'uscita / attivazione 0=OFF 1=ON
10655 | FW | 203 | 0 | 0 | 21034 | MK1 hardware-uscita | 1 | U8 | 0 | Generale | Generale | 1 | 0 | 1 | Yes | 0 | Stato dell'uscita / attivazione 0=OFF 1=ON
10656 | FW | 203 | 0 | 0 | 21035 | YK1+ hardware-uscita | 1 | U8 | 0 | Generale | Generale | 1 | 0 | 1 | Yes | 0 | Stato dell'uscita / attivazione 0=OFF 1=ON
10657 | FW | 203 | 0 | 0 | 21036 | YK1- hardware-uscita | 1 | U8 | 0 | Generale | Generale | 1 | 0 | 1 | Yes | 0 | Stato dell'uscita / attivazione 0=OFF 1=ON
10658 | FW | 203 | 0 | 0 | 21037 | SLP1 hardware-uscita | 1 | U8 | 0 | Generale | Generale | 1 | 0 | 1 | Yes | 0 | Stato dell'uscita / attivazione 0=OFF 1=ON
10659 | FW | 203 | 0 | 0 | 21038 | SLP2 hardware-uscita | 1 | U8 | 0 | Generale | Generale | 1 | 0 | 1 | Yes | 0 | Stato dell'uscita / attivazione 0=OFF 1=ON
10660 | FW | 203 | 0 | 0 | 21039 | VA2 hardware-uscita | 1 | U8 | 0 | Generale | Generale | 1 | 0 | 1 | Yes | 0 | Stato dell'uscita / attivazione 0=OFF 1=ON
10661 | FW | 203 | 0 | 0 | 21040 | VA1 0-10V/0-20mA hardware-uscita | 1 | U8 | 0 | Generale | Generale | 5 | 0 | 100 | Yes | %
10662 | FW | 203 | 0 | 0 | 21041 | VA3 0-10V/PWM hardware-uscita | 1 | U8 | 0 | Generale | Generale | 5 | 0 | 100 | Yes | %
10663 | FW | 203 | 0 | 0 | 21042 | VA4 0-10V/PWM hardware-uscita | 1 | U8 | 0 | Generale | Generale | 5 | 0 | 100 | Yes | %
10664 | FW | 203 | 0 | 0 | 21043 | VA5 0-10V/PWM hardware-uscita | 1 | U8 | 0 | Generale | Generale | 5 | 0 | 100 | Yes | %
10665 | FW | 203 | 0 | 0 | 21044 | Attivare test dei relè TTE-FE | 1 | LIST | 0 | Generale | Generale | 1 | 0x0000003F | 0 | Yes | 0 | Attivare test dei relè t#0=AUS#1=EIN | Text 0: 0=AUS; Text 1: 1=FE1; Text 2: 2=FE2; Text 3: 3=FE3; Text 4: 4=FE4; Text 5: 5=FE5; Text 20: 20=WW1; Text 21: 21=WW2; Text 22: 22=WW3; Text 23: 23=WW4; Text 24: 24=WW5
10666 | FW | 203 | 0 | 0 | 21045 | FE-VA1 hardware-uscita | 1 | U8 | 0 | Generale | Generale | 1 | 0 | 1 | Yes | 0 | Stato dell'uscita / attivazione 0=OFF 1=ON
10667 | FW | 203 | 0 | 0 | 21046 | FE-VA2 hardware-uscita | 1 | U8 | 0 | Generale | Generale | 1 | 0 | 1 | Yes | 0 | Stato dell'uscita / attivazione 0=OFF 1=ON
10668 | FW | 203 | 0 | 0 | 21047 | FE-VA3 hardware-uscita | 1 | U8 | 0 | Generale | Generale | 1 | 0 | 1 | Yes | 0 | Stato dell'uscita / attivazione 0=OFF 1=ON
10669 | FW | 203 | 0 | 0 | 21048 | FE-VA10V/PWM hardware-uscita | 1 | U8 | 0 | Generale | Generale | 5 | 0 | 100 | Yes | %
10670 | FW | 203 | 0 | 0 | 200 | Info AF | 1 | S16 | 1 | Generale | Generale | 1 | 0 | 0 | No | °C
10671 | FW | 203 | 0 | 0 | 201 | Info RLF | 1 | S16 | 1 | Generale | Generale | 1 | 0 | 0 | No | °C
10672 | FW | 203 | 0 | 0 | 202 | Info VF | 1 | S16 | 1 | Generale | Generale | 1 | 0 | 0 | No | °C
10673 | FW | 203 | 0 | 0 | 203 | Info VF1 | 1 | S16 | 1 | Generale | Generale | 1 | 0 | 0 | No | °C
10674 | FW | 203 | 0 | 0 | 204 | Info SF1 | 1 | S16 | 1 | Generale | Generale | 1 | 0 | 0 | No | °C
10675 | FW | 203 | 0 | 0 | 205 | Info SF2 | 1 | S16 | 1 | Generale | Generale | 1 | 0 | 0 | No | °C
10676 | FW | 203 | 0 | 0 | 206 | Info VE4 | 1 | S16 | 1 | Generale | Generale | 1 | 0 | 0 | No | °C
10677 | FW | 203 | 0 | 0 | 207 | Info VE5 | 1 | S16 | 1 | Generale | Generale | 1 | 0 | 0 | No | °C
10678 | FW | 203 | 0 | 0 | 208 | Info VE6 | 1 | S16 | 1 | Generale | Generale | 1 | 0 | 0 | No | °C
10679 | FW | 203 | 0 | 0 | 209 | Info VE7 | 1 | S16 | 1 | Generale | Generale | 1 | 0 | 0 | No | °C
10680 | FW | 203 | 0 | 0 | 210 | Info VE8 | 1 | S16 | 1 | Generale | Generale | 1 | 0 | 0 | No | °C
10681 | FW | 203 | 0 | 0 | 211 | Info VE9 | 1 | S16 | 1 | Generale | Generale | 1 | 0 | 0 | No | °C
10682 | FW | 203 | 0 | 0 | 212 | Info VE1-FE1 | 1 | S16 | 1 | Generale | Generale | 1 | 0 | 0 | No | °C
10683 | FW | 203 | 0 | 0 | 213 | Info VE2-FE1 | 1 | S16 | 1 | Generale | Generale | 1 | 0 | 0 | No | °C
10684 | FW | 203 | 0 | 0 | 214 | Info VE3-FE1 | 1 | S16 | 1 | Generale | Generale | 1 | 0 | 0 | No | °C
10685 | FW | 203 | 0 | 0 | 215 | Info VE1-FE2 | 1 | S16 | 1 | Generale | Generale | 1 | 0 | 0 | No | °C
10686 | FW | 203 | 0 | 0 | 216 | Info VE2-FE2 | 1 | S16 | 1 | Generale | Generale | 1 | 0 | 0 | No | °C
10687 | FW | 203 | 0 | 0 | 217 | Info VE3-FE2 | 1 | S16 | 1 | Generale | Generale | 1 | 0 | 0 | No | °C
10688 | FW | 203 | 0 | 0 | 218 | Info VE1-FE3 | 1 | S16 | 1 | Generale | Generale | 1 | 0 | 0 | No | °C
10689 | FW | 203 | 0 | 0 | 219 | Info VE2-FE3 | 1 | S16 | 1 | Generale | Generale | 1 | 0 | 0 | No | °C
10690 | FW | 203 | 0 | 0 | 220 | Info VE3-FE3 | 1 | S16 | 1 | Generale | Generale | 1 | 0 | 0 | No | °C
10691 | FW | 203 | 0 | 0 | 221 | Info VE1-FE4 | 1 | S16 | 1 | Generale | Generale | 1 | 0 | 0 | No | °C
10692 | FW | 203 | 0 | 0 | 222 | Info VE2-FE4 | 1 | S16 | 1 | Generale | Generale | 1 | 0 | 0 | No | °C
10693 | FW | 203 | 0 | 0 | 223 | Info VE3-FE4 | 1 | S16 | 1 | Generale | Generale | 1 | 0 | 0 | No | °C
10694 | FW | 203 | 0 | 0 | 224 | Info VE1-FE5 | 1 | S16 | 1 | Generale | Generale | 1 | 0 | 0 | No | °C
10695 | FW | 203 | 0 | 0 | 225 | Info VE2-FE5 | 1 | S16 | 1 | Generale | Generale | 1 | 0 | 0 | No | °C
10696 | FW | 203 | 0 | 0 | 226 | Info VE3-FE5 | 1 | S16 | 1 | Generale | Generale | 1 | 0 | 0 | No | °C
10697 | FW | 203 | 0 | 0 | 227 | Info VE10/IMP | 1 | U16 | 0 | Generale | Generale | 1 | 0 | 0 | No | 0
10698 | FW | 203 | 0 | 0 | 228 | Info VE3/IMP-FE1 | 1 | U16 | 0 | Generale | Generale | 1 | 0 | 0 | No | 0
10699 | FW | 203 | 0 | 0 | 229 | Info VE3/IMP-FE2 | 1 | U16 | 0 | Generale | Generale | 1 | 0 | 0 | No | 0
10700 | FW | 203 | 0 | 0 | 230 | Info VE3/IMP-FE3 | 1 | U16 | 0 | Generale | Generale | 1 | 0 | 0 | No | 0
10701 | FW | 203 | 0 | 0 | 231 | Info VE3/IMP-FE4 | 1 | U16 | 0 | Generale | Generale | 1 | 0 | 0 | No | 0
10702 | FW | 203 | 0 | 0 | 232 | Info VE3/IMP-FE5 | 1 | U16 | 0 | Generale | Generale | 1 | 0 | 0 | No | 0
10703 | FW | 203 | 0 | 0 | 233 | Info VE10V-FE1 | 1 | S16 | 1 | Generale | Generale | 1 | 0 | 0 | No | 0
10704 | FW | 203 | 0 | 0 | 234 | Info VE10V-FE2 | 1 | S16 | 1 | Generale | Generale | 1 | 0 | 0 | No | 0
10705 | FW | 203 | 0 | 0 | 235 | Info VE10V-FE3 | 1 | S16 | 1 | Generale | Generale | 1 | 0 | 0 | No | 0
10706 | FW | 203 | 0 | 0 | 236 | Info VE10V-FE4 | 1 | S16 | 1 | Generale | Generale | 1 | 0 | 0 | No | 0
10707 | FW | 203 | 0 | 0 | 237 | Info VE10V-FE5 | 1 | S16 | 1 | Generale | Generale | 1 | 0 | 0 | No | 0
10708 | FW | 203 | 0 | 0 | 132 | Ore di funzionamento_high | 2 | U32 | 0 | Generale | Generale | 1 | 0 | 0 | No | h
10709 | FW | 203 | 0 | 0 | 132 | Ore di funzionamento_low | 1 | U32 | 0 | Generale | Generale | 1 | 0 | 0 | No | h
10710 | FW | 203 | 20 | 1 | 0 | Energia attuale_high | 2 | U32 | 3 | MBUS | Mbus 1 | 1 | 0 | 0 | No | MWh
10711 | FW | 203 | 20 | 1 | 0 | Energia attuale_low | 1 | U32 | 3 | MBUS | Mbus 1 | 1 | 0 | 0 | No | MWh
10712 | FW | 203 | 20 | 1 | 1 | Potenza attuale_high | 2 | U32 | 1 | MBUS | Mbus 1 | 1 | 0 | 0 | No | kW
10713 | FW | 203 | 20 | 1 | 1 | Potenza attuale_low | 1 | U32 | 1 | MBUS | Mbus 1 | 1 | 0 | 0 | No | kW
10714 | FW | 203 | 20 | 1 | 50 | Energia attuale freddo_high | 2 | U32 | 3 | MBUS | Mbus 1 | 1 | 0 | 0 | No | MWh
10715 | FW | 203 | 20 | 1 | 50 | Energia attuale freddo_low | 1 | U32 | 3 | MBUS | Mbus 1 | 1 | 0 | 0 | No | MWh
10716 | FW | 203 | 20 | 1 | 51 | Potenza attuale freddo_high | 2 | U32 | 1 | MBUS | Mbus 1 | 1 | 0 | 0 | No | kW
10717 | FW | 203 | 20 | 1 | 51 | Potenza attuale freddo_low | 1 | U32 | 1 | MBUS | Mbus 1 | 1 | 0 | 0 | No | kW
10718 | FW | 203 | 20 | 1 | 2 | Portata attuale_high | 2 | U32 | 0 | MBUS | Mbus 1 | 1 | 0 | 0 | No | l/h
10719 | FW | 203 | 20 | 1 | 2 | Portata attuale_low | 1 | U32 | 0 | MBUS | Mbus 1 | 1 | 0 | 0 | No | l/h
10720 | FW | 203 | 20 | 1 | 3 | Volume attuale_high | 2 | U32 | 1 | MBUS | Mbus 1 | 1 | 0 | 0 | No | m3
10721 | FW | 203 | 20 | 1 | 3 | Volume attuale_low | 1 | U32 | 1 | MBUS | Mbus 1 | 1 | 0 | 0 | No | m3
10722 | FW | 203 | 20 | 1 | 4 | Temperatura di mandata attuale | 1 | S16 | 1 | MBUS | Mbus 1 | 1 | 0 | 0 | No | °C
10723 | FW | 203 | 20 | 1 | 5 | Temperatura di ritorno attuale | 1 | S16 | 1 | MBUS | Mbus 1 | 1 | 0 | 0 | No | °C
10724 | FW | 203 | 20 | 1 | 6 | Temperatura differenziale attuale | 1 | S16 | 1 | MBUS | Mbus 1 | 1 | 0 | 0 | No | K
10725 | FW | 203 | 20 | 1 | 7 | N. di serie_high | 2 | U32 | 0 | MBUS | Mbus 1 | 1 | 0 | 0 | No | 0
10726 | FW | 203 | 20 | 1 | 7 | N. di serie_low | 1 | U32 | 0 | MBUS | Mbus 1 | 1 | 0 | 0 | No | 0
10727 | FW | 203 | 20 | 1 | 8 | Messaggio di errore/Mbus stato byte | 1 | U8 | 0 | MBUS | Mbus 1 | 1 | 0 | 0 | No | 0
10728 | FW | 203 | 20 | 1 | 11 | Corrente elettrica_high | 2 | U32 | 2 | MBUS | Mbus 1 | 1 | 0 | 0 | No | 0
10729 | FW | 203 | 20 | 1 | 11 | Corrente elettrica_low | 1 | U32 | 2 | MBUS | Mbus 1 | 1 | 0 | 0 | No | 0
10730 | FW | 203 | 20 | 1 | 12 | Tensione | 1 | U16 | 1 | MBUS | Mbus 1 | 1 | 0 | 0 | No | 0
10731 | FW | 203 | 20 | 1 | 13 | Coseno phi | 1 | U16 | 3 | MBUS | Mbus 1 | 1 | 0 | 0 | No | 0
10732 | FW | 203 | 20 | 2 | 0 | Energia attuale_high | 2 | U32 | 3 | MBUS | Mbus 2 | 1 | 0 | 0 | No | MWh
10733 | FW | 203 | 20 | 2 | 0 | Energia attuale_low | 1 | U32 | 3 | MBUS | Mbus 2 | 1 | 0 | 0 | No | MWh
10734 | FW | 203 | 20 | 2 | 1 | Potenza attuale_high | 2 | U32 | 1 | MBUS | Mbus 2 | 1 | 0 | 0 | No | kW
10735 | FW | 203 | 20 | 2 | 1 | Potenza attuale_low | 1 | U32 | 1 | MBUS | Mbus 2 | 1 | 0 | 0 | No | kW
10736 | FW | 203 | 20 | 2 | 50 | Energia attuale freddo_high | 2 | U32 | 3 | MBUS | Mbus 2 | 1 | 0 | 0 | No | MWh
10737 | FW | 203 | 20 | 2 | 50 | Energia attuale freddo_low | 1 | U32 | 3 | MBUS | Mbus 2 | 1 | 0 | 0 | No | MWh
10738 | FW | 203 | 20 | 2 | 51 | Potenza attuale freddo_high | 2 | U32 | 1 | MBUS | Mbus 2 | 1 | 0 | 0 | No | kW
10739 | FW | 203 | 20 | 2 | 51 | Potenza attuale freddo_low | 1 | U32 | 1 | MBUS | Mbus 2 | 1 | 0 | 0 | No | kW
10740 | FW | 203 | 20 | 2 | 2 | Portata attuale_high | 2 | U32 | 0 | MBUS | Mbus 2 | 1 | 0 | 0 | No | l/h
10741 | FW | 203 | 20 | 2 | 2 | Portata attuale_low | 1 | U32 | 0 | MBUS | Mbus 2 | 1 | 0 | 0 | No | l/h
10742 | FW | 203 | 20 | 2 | 3 | Volume attuale_high | 2 | U32 | 1 | MBUS | Mbus 2 | 1 | 0 | 0 | No | m3
10743 | FW | 203 | 20 | 2 | 3 | Volume attuale_low | 1 | U32 | 1 | MBUS | Mbus 2 | 1 | 0 | 0 | No | m3
10744 | FW | 203 | 20 | 2 | 4 | Temperatura di mandata attuale | 1 | S16 | 1 | MBUS | Mbus 2 | 1 | 0 | 0 | No | °C
10745 | FW | 203 | 20 | 2 | 5 | Temperatura di ritorno attuale | 1 | S16 | 1 | MBUS | Mbus 2 | 1 | 0 | 0 | No | °C
10746 | FW | 203 | 20 | 2 | 6 | Temperatura differenziale attuale | 1 | S16 | 1 | MBUS | Mbus 2 | 1 | 0 | 0 | No | K
10747 | FW | 203 | 20 | 2 | 7 | N. di serie_high | 2 | U32 | 0 | MBUS | Mbus 2 | 1 | 0 | 0 | No | 0
10748 | FW | 203 | 20 | 2 | 7 | N. di serie_low | 1 | U32 | 0 | MBUS | Mbus 2 | 1 | 0 | 0 | No | 0
10749 | FW | 203 | 20 | 2 | 8 | Messaggio di errore/Mbus stato byte | 1 | U8 | 0 | MBUS | Mbus 2 | 1 | 0 | 0 | No | 0
10750 | FW | 203 | 20 | 2 | 11 | Corrente elettrica_high | 2 | U32 | 2 | MBUS | Mbus 2 | 1 | 0 | 0 | No | 0
10751 | FW | 203 | 20 | 2 | 11 | Corrente elettrica_low | 1 | U32 | 2 | MBUS | Mbus 2 | 1 | 0 | 0 | No | 0
10752 | FW | 203 | 20 | 2 | 12 | Tensione | 1 | U16 | 1 | MBUS | Mbus 2 | 1 | 0 | 0 | No | 0
10753 | FW | 203 | 20 | 2 | 13 | Coseno phi | 1 | U16 | 3 | MBUS | Mbus 2 | 1 | 0 | 0 | No | 0
10754 | FW | 203 | 20 | 3 | 0 | Energia attuale_high | 2 | U32 | 3 | MBUS | Mbus 3 | 1 | 0 | 0 | No | MWh
10755 | FW | 203 | 20 | 3 | 0 | Energia attuale_low | 1 | U32 | 3 | MBUS | Mbus 3 | 1 | 0 | 0 | No | MWh
10756 | FW | 203 | 20 | 3 | 1 | Potenza attuale_high | 2 | U32 | 1 | MBUS | Mbus 3 | 1 | 0 | 0 | No | kW
10757 | FW | 203 | 20 | 3 | 1 | Potenza attuale_low | 1 | U32 | 1 | MBUS | Mbus 3 | 1 | 0 | 0 | No | kW
10758 | FW | 203 | 20 | 3 | 50 | Energia attuale freddo_high | 2 | U32 | 3 | MBUS | Mbus 3 | 1 | 0 | 0 | No | MWh
10759 | FW | 203 | 20 | 3 | 50 | Energia attuale freddo_low | 1 | U32 | 3 | MBUS | Mbus 3 | 1 | 0 | 0 | No | MWh
10760 | FW | 203 | 20 | 3 | 51 | Potenza attuale freddo_high | 2 | U32 | 1 | MBUS | Mbus 3 | 1 | 0 | 0 | No | kW
10761 | FW | 203 | 20 | 3 | 51 | Potenza attuale freddo_low | 1 | U32 | 1 | MBUS | Mbus 3 | 1 | 0 | 0 | No | kW
10762 | FW | 203 | 20 | 3 | 2 | Portata attuale_high | 2 | U32 | 0 | MBUS | Mbus 3 | 1 | 0 | 0 | No | l/h
10763 | FW | 203 | 20 | 3 | 2 | Portata attuale_low | 1 | U32 | 0 | MBUS | Mbus 3 | 1 | 0 | 0 | No | l/h
10764 | FW | 203 | 20 | 3 | 3 | Volume attuale_high | 2 | U32 | 1 | MBUS | Mbus 3 | 1 | 0 | 0 | No | m3
10765 | FW | 203 | 20 | 3 | 3 | Volume attuale_low | 1 | U32 | 1 | MBUS | Mbus 3 | 1 | 0 | 0 | No | m3
10766 | FW | 203 | 20 | 3 | 4 | Temperatura di mandata attuale | 1 | S16 | 1 | MBUS | Mbus 3 | 1 | 0 | 0 | No | °C
10767 | FW | 203 | 20 | 3 | 5 | Temperatura di ritorno attuale | 1 | S16 | 1 | MBUS | Mbus 3 | 1 | 0 | 0 | No | °C
10768 | FW | 203 | 20 | 3 | 6 | Temperatura differenziale attuale | 1 | S16 | 1 | MBUS | Mbus 3 | 1 | 0 | 0 | No | K
10769 | FW | 203 | 20 | 3 | 7 | N. di serie_high | 2 | U32 | 0 | MBUS | Mbus 3 | 1 | 0 | 0 | No | 0
10770 | FW | 203 | 20 | 3 | 7 | N. di serie_low | 1 | U32 | 0 | MBUS | Mbus 3 | 1 | 0 | 0 | No | 0
10771 | FW | 203 | 20 | 3 | 8 | Messaggio di errore/Mbus stato byte | 1 | U8 | 0 | MBUS | Mbus 3 | 1 | 0 | 0 | No | 0
10772 | FW | 203 | 20 | 3 | 11 | Corrente elettrica_high | 2 | U32 | 2 | MBUS | Mbus 3 | 1 | 0 | 0 | No | 0
10773 | FW | 203 | 20 | 3 | 11 | Corrente elettrica_low | 1 | U32 | 2 | MBUS | Mbus 3 | 1 | 0 | 0 | No | 0
10774 | FW | 203 | 20 | 3 | 12 | Tensione | 1 | U16 | 1 | MBUS | Mbus 3 | 1 | 0 | 0 | No | 0
10775 | FW | 203 | 20 | 3 | 13 | Coseno phi | 1 | U16 | 3 | MBUS | Mbus 3 | 1 | 0 | 0 | No | 0
10776 | FW | 203 | 20 | 4 | 0 | Energia attuale_high | 2 | U32 | 3 | MBUS | Mbus 4 | 1 | 0 | 0 | No | MWh
10777 | FW | 203 | 20 | 4 | 0 | Energia attuale_low | 1 | U32 | 3 | MBUS | Mbus 4 | 1 | 0 | 0 | No | MWh
10778 | FW | 203 | 20 | 4 | 1 | Potenza attuale_high | 2 | U32 | 1 | MBUS | Mbus 4 | 1 | 0 | 0 | No | kW
10779 | FW | 203 | 20 | 4 | 1 | Potenza attuale_low | 1 | U32 | 1 | MBUS | Mbus 4 | 1 | 0 | 0 | No | kW
10780 | FW | 203 | 20 | 4 | 50 | Energia attuale freddo_high | 2 | U32 | 3 | MBUS | Mbus 4 | 1 | 0 | 0 | No | MWh
10781 | FW | 203 | 20 | 4 | 50 | Energia attuale freddo_low | 1 | U32 | 3 | MBUS | Mbus 4 | 1 | 0 | 0 | No | MWh
10782 | FW | 203 | 20 | 4 | 51 | Potenza attuale freddo_high | 2 | U32 | 1 | MBUS | Mbus 4 | 1 | 0 | 0 | No | kW
10783 | FW | 203 | 20 | 4 | 51 | Potenza attuale freddo_low | 1 | U32 | 1 | MBUS | Mbus 4 | 1 | 0 | 0 | No | kW
10784 | FW | 203 | 20 | 4 | 2 | Portata attuale_high | 2 | U32 | 0 | MBUS | Mbus 4 | 1 | 0 | 0 | No | l/h
10785 | FW | 203 | 20 | 4 | 2 | Portata attuale_low | 1 | U32 | 0 | MBUS | Mbus 4 | 1 | 0 | 0 | No | l/h
10786 | FW | 203 | 20 | 4 | 3 | Volume attuale_high | 2 | U32 | 1 | MBUS | Mbus 4 | 1 | 0 | 0 | No | m3
10787 | FW | 203 | 20 | 4 | 3 | Volume attuale_low | 1 | U32 | 1 | MBUS | Mbus 4 | 1 | 0 | 0 | No | m3
10788 | FW | 203 | 20 | 4 | 4 | Temperatura di mandata attuale | 1 | S16 | 1 | MBUS | Mbus 4 | 1 | 0 | 0 | No | °C
10789 | FW | 203 | 20 | 4 | 5 | Temperatura di ritorno attuale | 1 | S16 | 1 | MBUS | Mbus 4 | 1 | 0 | 0 | No | °C
10790 | FW | 203 | 20 | 4 | 6 | Temperatura differenziale attuale | 1 | S16 | 1 | MBUS | Mbus 4 | 1 | 0 | 0 | No | K
10791 | FW | 203 | 20 | 4 | 7 | N. di serie_high | 2 | U32 | 0 | MBUS | Mbus 4 | 1 | 0 | 0 | No | 0
10792 | FW | 203 | 20 | 4 | 7 | N. di serie_low | 1 | U32 | 0 | MBUS | Mbus 4 | 1 | 0 | 0 | No | 0
10793 | FW | 203 | 20 | 4 | 8 | Messaggio di errore/Mbus stato byte | 1 | U8 | 0 | MBUS | Mbus 4 | 1 | 0 | 0 | No | 0
10794 | FW | 203 | 20 | 4 | 11 | Corrente elettrica_high | 2 | U32 | 2 | MBUS | Mbus 4 | 1 | 0 | 0 | No | 0
10795 | FW | 203 | 20 | 4 | 11 | Corrente elettrica_low | 1 | U32 | 2 | MBUS | Mbus 4 | 1 | 0 | 0 | No | 0
10796 | FW | 203 | 20 | 4 | 12 | Tensione | 1 | U16 | 1 | MBUS | Mbus 4 | 1 | 0 | 0 | No | 0
10797 | FW | 203 | 20 | 4 | 13 | Coseno phi | 1 | U16 | 3 | MBUS | Mbus 4 | 1 | 0 | 0 | No | 0
10798 | FW | 203 | 20 | 5 | 0 | Energia attuale_high | 2 | U32 | 3 | MBUS | Mbus 5 | 1 | 0 | 0 | No | MWh
10799 | FW | 203 | 20 | 5 | 0 | Energia attuale_low | 1 | U32 | 3 | MBUS | Mbus 5 | 1 | 0 | 0 | No | MWh
10800 | FW | 203 | 20 | 5 | 1 | Potenza attuale_high | 2 | U32 | 1 | MBUS | Mbus 5 | 1 | 0 | 0 | No | kW
10801 | FW | 203 | 20 | 5 | 1 | Potenza attuale_low | 1 | U32 | 1 | MBUS | Mbus 5 | 1 | 0 | 0 | No | kW
10802 | FW | 203 | 20 | 5 | 50 | Energia attuale freddo_high | 2 | U32 | 3 | MBUS | Mbus 5 | 1 | 0 | 0 | No | MWh
10803 | FW | 203 | 20 | 5 | 50 | Energia attuale freddo_low | 1 | U32 | 3 | MBUS | Mbus 5 | 1 | 0 | 0 | No | MWh
10804 | FW | 203 | 20 | 5 | 51 | Potenza attuale freddo_high | 2 | U32 | 1 | MBUS | Mbus 5 | 1 | 0 | 0 | No | kW
10805 | FW | 203 | 20 | 5 | 51 | Potenza attuale freddo_low | 1 | U32 | 1 | MBUS | Mbus 5 | 1 | 0 | 0 | No | kW
10806 | FW | 203 | 20 | 5 | 2 | Portata attuale_high | 2 | U32 | 0 | MBUS | Mbus 5 | 1 | 0 | 0 | No | l/h
10807 | FW | 203 | 20 | 5 | 2 | Portata attuale_low | 1 | U32 | 0 | MBUS | Mbus 5 | 1 | 0 | 0 | No | l/h
10808 | FW | 203 | 20 | 5 | 3 | Volume attuale_high | 2 | U32 | 1 | MBUS | Mbus 5 | 1 | 0 | 0 | No | m3
10809 | FW | 203 | 20 | 5 | 3 | Volume attuale_low | 1 | U32 | 1 | MBUS | Mbus 5 | 1 | 0 | 0 | No | m3
10810 | FW | 203 | 20 | 5 | 4 | Temperatura di mandata attuale | 1 | S16 | 1 | MBUS | Mbus 5 | 1 | 0 | 0 | No | °C
10811 | FW | 203 | 20 | 5 | 5 | Temperatura di ritorno attuale | 1 | S16 | 1 | MBUS | Mbus 5 | 1 | 0 | 0 | No | °C
10812 | FW | 203 | 20 | 5 | 6 | Temperatura differenziale attuale | 1 | S16 | 1 | MBUS | Mbus 5 | 1 | 0 | 0 | No | K
10813 | FW | 203 | 20 | 5 | 7 | N. di serie_high | 2 | U32 | 0 | MBUS | Mbus 5 | 1 | 0 | 0 | No | 0
10814 | FW | 203 | 20 | 5 | 7 | N. di serie_low | 1 | U32 | 0 | MBUS | Mbus 5 | 1 | 0 | 0 | No | 0
10815 | FW | 203 | 20 | 5 | 8 | Messaggio di errore/Mbus stato byte | 1 | U8 | 0 | MBUS | Mbus 5 | 1 | 0 | 0 | No | 0
10816 | FW | 203 | 20 | 5 | 11 | Corrente elettrica_high | 2 | U32 | 2 | MBUS | Mbus 5 | 1 | 0 | 0 | No | 0
10817 | FW | 203 | 20 | 5 | 11 | Corrente elettrica_low | 1 | U32 | 2 | MBUS | Mbus 5 | 1 | 0 | 0 | No | 0
10818 | FW | 203 | 20 | 5 | 12 | Tensione | 1 | U16 | 1 | MBUS | Mbus 5 | 1 | 0 | 0 | No | 0
10819 | FW | 203 | 20 | 5 | 13 | Coseno phi | 1 | U16 | 3 | MBUS | Mbus 5 | 1 | 0 | 0 | No | 0
10820 | FW | 203 | 20 | 6 | 0 | Energia attuale_high | 2 | U32 | 3 | MBUS | Mbus 6 | 1 | 0 | 0 | No | MWh
10821 | FW | 203 | 20 | 6 | 0 | Energia attuale_low | 1 | U32 | 3 | MBUS | Mbus 6 | 1 | 0 | 0 | No | MWh
10822 | FW | 203 | 20 | 6 | 1 | Potenza attuale_high | 2 | U32 | 1 | MBUS | Mbus 6 | 1 | 0 | 0 | No | kW
10823 | FW | 203 | 20 | 6 | 1 | Potenza attuale_low | 1 | U32 | 1 | MBUS | Mbus 6 | 1 | 0 | 0 | No | kW
10824 | FW | 203 | 20 | 6 | 50 | Energia attuale freddo_high | 2 | U32 | 3 | MBUS | Mbus 6 | 1 | 0 | 0 | No | MWh
10825 | FW | 203 | 20 | 6 | 50 | Energia attuale freddo_low | 1 | U32 | 3 | MBUS | Mbus 6 | 1 | 0 | 0 | No | MWh
10826 | FW | 203 | 20 | 6 | 51 | Potenza attuale freddo_high | 2 | U32 | 1 | MBUS | Mbus 6 | 1 | 0 | 0 | No | kW
10827 | FW | 203 | 20 | 6 | 51 | Potenza attuale freddo_low | 1 | U32 | 1 | MBUS | Mbus 6 | 1 | 0 | 0 | No | kW
10828 | FW | 203 | 20 | 6 | 2 | Portata attuale_high | 2 | U32 | 0 | MBUS | Mbus 6 | 1 | 0 | 0 | No | l/h
10829 | FW | 203 | 20 | 6 | 2 | Portata attuale_low | 1 | U32 | 0 | MBUS | Mbus 6 | 1 | 0 | 0 | No | l/h
10830 | FW | 203 | 20 | 6 | 3 | Volume attuale_high | 2 | U32 | 1 | MBUS | Mbus 6 | 1 | 0 | 0 | No | m3
10831 | FW | 203 | 20 | 6 | 3 | Volume attuale_low | 1 | U32 | 1 | MBUS | Mbus 6 | 1 | 0 | 0 | No | m3
10832 | FW | 203 | 20 | 6 | 4 | Temperatura di mandata attuale | 1 | S16 | 1 | MBUS | Mbus 6 | 1 | 0 | 0 | No | °C
10833 | FW | 203 | 20 | 6 | 5 | Temperatura di ritorno attuale | 1 | S16 | 1 | MBUS | Mbus 6 | 1 | 0 | 0 | No | °C
10834 | FW | 203 | 20 | 6 | 6 | Temperatura differenziale attuale | 1 | S16 | 1 | MBUS | Mbus 6 | 1 | 0 | 0 | No | K
10835 | FW | 203 | 20 | 6 | 7 | N. di serie_high | 2 | U32 | 0 | MBUS | Mbus 6 | 1 | 0 | 0 | No | 0
10836 | FW | 203 | 20 | 6 | 7 | N. di serie_low | 1 | U32 | 0 | MBUS | Mbus 6 | 1 | 0 | 0 | No | 0
10837 | FW | 203 | 20 | 6 | 8 | Messaggio di errore/Mbus stato byte | 1 | U8 | 0 | MBUS | Mbus 6 | 1 | 0 | 0 | No | 0
10838 | FW | 203 | 20 | 6 | 11 | Corrente elettrica_high | 2 | U32 | 2 | MBUS | Mbus 6 | 1 | 0 | 0 | No | 0
10839 | FW | 203 | 20 | 6 | 11 | Corrente elettrica_low | 1 | U32 | 2 | MBUS | Mbus 6 | 1 | 0 | 0 | No | 0
10840 | FW | 203 | 20 | 6 | 12 | Tensione | 1 | U16 | 1 | MBUS | Mbus 6 | 1 | 0 | 0 | No | 0
10841 | FW | 203 | 20 | 6 | 13 | Coseno phi | 1 | U16 | 3 | MBUS | Mbus 6 | 1 | 0 | 0 | No | 0
10842 | FW | 203 | 20 | 7 | 0 | Energia attuale_high | 2 | U32 | 3 | MBUS | Mbus 7 | 1 | 0 | 0 | No | MWh
10843 | FW | 203 | 20 | 7 | 0 | Energia attuale_low | 1 | U32 | 3 | MBUS | Mbus 7 | 1 | 0 | 0 | No | MWh
10844 | FW | 203 | 20 | 7 | 1 | Potenza attuale_high | 2 | U32 | 1 | MBUS | Mbus 7 | 1 | 0 | 0 | No | kW
10845 | FW | 203 | 20 | 7 | 1 | Potenza attuale_low | 1 | U32 | 1 | MBUS | Mbus 7 | 1 | 0 | 0 | No | kW
10846 | FW | 203 | 20 | 7 | 50 | Energia attuale freddo_high | 2 | U32 | 3 | MBUS | Mbus 7 | 1 | 0 | 0 | No | MWh
10847 | FW | 203 | 20 | 7 | 50 | Energia attuale freddo_low | 1 | U32 | 3 | MBUS | Mbus 7 | 1 | 0 | 0 | No | MWh
10848 | FW | 203 | 20 | 7 | 51 | Potenza attuale freddo_high | 2 | U32 | 1 | MBUS | Mbus 7 | 1 | 0 | 0 | No | kW
10849 | FW | 203 | 20 | 7 | 51 | Potenza attuale freddo_low | 1 | U32 | 1 | MBUS | Mbus 7 | 1 | 0 | 0 | No | kW
10850 | FW | 203 | 20 | 7 | 2 | Portata attuale_high | 2 | U32 | 0 | MBUS | Mbus 7 | 1 | 0 | 0 | No | l/h
10851 | FW | 203 | 20 | 7 | 2 | Portata attuale_low | 1 | U32 | 0 | MBUS | Mbus 7 | 1 | 0 | 0 | No | l/h
10852 | FW | 203 | 20 | 7 | 3 | Volume attuale_high | 2 | U32 | 1 | MBUS | Mbus 7 | 1 | 0 | 0 | No | m3
10853 | FW | 203 | 20 | 7 | 3 | Volume attuale_low | 1 | U32 | 1 | MBUS | Mbus 7 | 1 | 0 | 0 | No | m3
10854 | FW | 203 | 20 | 7 | 4 | Temperatura di mandata attuale | 1 | S16 | 1 | MBUS | Mbus 7 | 1 | 0 | 0 | No | °C
10855 | FW | 203 | 20 | 7 | 5 | Temperatura di ritorno attuale | 1 | S16 | 1 | MBUS | Mbus 7 | 1 | 0 | 0 | No | °C
10856 | FW | 203 | 20 | 7 | 6 | Temperatura differenziale attuale | 1 | S16 | 1 | MBUS | Mbus 7 | 1 | 0 | 0 | No | K
10857 | FW | 203 | 20 | 7 | 7 | N. di serie_high | 2 | U32 | 0 | MBUS | Mbus 7 | 1 | 0 | 0 | No | 0
10858 | FW | 203 | 20 | 7 | 7 | N. di serie_low | 1 | U32 | 0 | MBUS | Mbus 7 | 1 | 0 | 0 | No | 0
10859 | FW | 203 | 20 | 7 | 8 | Messaggio di errore/Mbus stato byte | 1 | U8 | 0 | MBUS | Mbus 7 | 1 | 0 | 0 | No | 0
10860 | FW | 203 | 20 | 7 | 11 | Corrente elettrica_high | 2 | U32 | 2 | MBUS | Mbus 7 | 1 | 0 | 0 | No | 0
10861 | FW | 203 | 20 | 7 | 11 | Corrente elettrica_low | 1 | U32 | 2 | MBUS | Mbus 7 | 1 | 0 | 0 | No | 0
10862 | FW | 203 | 20 | 7 | 12 | Tensione | 1 | U16 | 1 | MBUS | Mbus 7 | 1 | 0 | 0 | No | 0
10863 | FW | 203 | 20 | 7 | 13 | Coseno phi | 1 | U16 | 3 | MBUS | Mbus 7 | 1 | 0 | 0 | No | 0
10864 | FW | 203 | 20 | 8 | 0 | Energia attuale_high | 2 | U32 | 3 | MBUS | Mbus 8 | 1 | 0 | 0 | No | MWh
10865 | FW | 203 | 20 | 8 | 0 | Energia attuale_low | 1 | U32 | 3 | MBUS | Mbus 8 | 1 | 0 | 0 | No | MWh
10866 | FW | 203 | 20 | 8 | 1 | Potenza attuale_high | 2 | U32 | 1 | MBUS | Mbus 8 | 1 | 0 | 0 | No | kW
10867 | FW | 203 | 20 | 8 | 1 | Potenza attuale_low | 1 | U32 | 1 | MBUS | Mbus 8 | 1 | 0 | 0 | No | kW
10868 | FW | 203 | 20 | 8 | 50 | Energia attuale freddo_high | 2 | U32 | 3 | MBUS | Mbus 8 | 1 | 0 | 0 | No | MWh
10869 | FW | 203 | 20 | 8 | 50 | Energia attuale freddo_low | 1 | U32 | 3 | MBUS | Mbus 8 | 1 | 0 | 0 | No | MWh
10870 | FW | 203 | 20 | 8 | 51 | Potenza attuale freddo_high | 2 | U32 | 1 | MBUS | Mbus 8 | 1 | 0 | 0 | No | kW
10871 | FW | 203 | 20 | 8 | 51 | Potenza attuale freddo_low | 1 | U32 | 1 | MBUS | Mbus 8 | 1 | 0 | 0 | No | kW
10872 | FW | 203 | 20 | 8 | 2 | Portata attuale_high | 2 | U32 | 0 | MBUS | Mbus 8 | 1 | 0 | 0 | No | l/h
10873 | FW | 203 | 20 | 8 | 2 | Portata attuale_low | 1 | U32 | 0 | MBUS | Mbus 8 | 1 | 0 | 0 | No | l/h
10874 | FW | 203 | 20 | 8 | 3 | Volume attuale_high | 2 | U32 | 1 | MBUS | Mbus 8 | 1 | 0 | 0 | No | m3
10875 | FW | 203 | 20 | 8 | 3 | Volume attuale_low | 1 | U32 | 1 | MBUS | Mbus 8 | 1 | 0 | 0 | No | m3
10876 | FW | 203 | 20 | 8 | 4 | Temperatura di mandata attuale | 1 | S16 | 1 | MBUS | Mbus 8 | 1 | 0 | 0 | No | °C
10877 | FW | 203 | 20 | 8 | 5 | Temperatura di ritorno attuale | 1 | S16 | 1 | MBUS | Mbus 8 | 1 | 0 | 0 | No | °C
10878 | FW | 203 | 20 | 8 | 6 | Temperatura differenziale attuale | 1 | S16 | 1 | MBUS | Mbus 8 | 1 | 0 | 0 | No | K
10879 | FW | 203 | 20 | 8 | 7 | N. di serie_high | 2 | U32 | 0 | MBUS | Mbus 8 | 1 | 0 | 0 | No | 0
10880 | FW | 203 | 20 | 8 | 7 | N. di serie_low | 1 | U32 | 0 | MBUS | Mbus 8 | 1 | 0 | 0 | No | 0
10881 | FW | 203 | 20 | 8 | 8 | Messaggio di errore/Mbus stato byte | 1 | U8 | 0 | MBUS | Mbus 8 | 1 | 0 | 0 | No | 0
10882 | FW | 203 | 20 | 8 | 11 | Corrente elettrica_high | 2 | U32 | 2 | MBUS | Mbus 8 | 1 | 0 | 0 | No | 0
10883 | FW | 203 | 20 | 8 | 11 | Corrente elettrica_low | 1 | U32 | 2 | MBUS | Mbus 8 | 1 | 0 | 0 | No | 0
10884 | FW | 203 | 20 | 8 | 12 | Tensione | 1 | U16 | 1 | MBUS | Mbus 8 | 1 | 0 | 0 | No | 0
10885 | FW | 203 | 20 | 8 | 13 | Coseno phi | 1 | U16 | 3 | MBUS | Mbus 8 | 1 | 0 | 0 | No | 0
10886 | FW | 203 | 20 | 9 | 0 | Energia attuale_high | 2 | U32 | 3 | MBUS | Mbus 9 | 1 | 0 | 0 | No | MWh
10887 | FW | 203 | 20 | 9 | 0 | Energia attuale_low | 1 | U32 | 3 | MBUS | Mbus 9 | 1 | 0 | 0 | No | MWh
10888 | FW | 203 | 20 | 9 | 1 | Potenza attuale_high | 2 | U32 | 1 | MBUS | Mbus 9 | 1 | 0 | 0 | No | kW
10889 | FW | 203 | 20 | 9 | 1 | Potenza attuale_low | 1 | U32 | 1 | MBUS | Mbus 9 | 1 | 0 | 0 | No | kW
10890 | FW | 203 | 20 | 9 | 50 | Energia attuale freddo_high | 2 | U32 | 3 | MBUS | Mbus 9 | 1 | 0 | 0 | No | MWh
10891 | FW | 203 | 20 | 9 | 50 | Energia attuale freddo_low | 1 | U32 | 3 | MBUS | Mbus 9 | 1 | 0 | 0 | No | MWh
10892 | FW | 203 | 20 | 9 | 51 | Potenza attuale freddo_high | 2 | U32 | 1 | MBUS | Mbus 9 | 1 | 0 | 0 | No | kW
10893 | FW | 203 | 20 | 9 | 51 | Potenza attuale freddo_low | 1 | U32 | 1 | MBUS | Mbus 9 | 1 | 0 | 0 | No | kW
10894 | FW | 203 | 20 | 9 | 2 | Portata attuale_high | 2 | U32 | 0 | MBUS | Mbus 9 | 1 | 0 | 0 | No | l/h
10895 | FW | 203 | 20 | 9 | 2 | Portata attuale_low | 1 | U32 | 0 | MBUS | Mbus 9 | 1 | 0 | 0 | No | l/h
10896 | FW | 203 | 20 | 9 | 3 | Volume attuale_high | 2 | U32 | 1 | MBUS | Mbus 9 | 1 | 0 | 0 | No | m3
10897 | FW | 203 | 20 | 9 | 3 | Volume attuale_low | 1 | U32 | 1 | MBUS | Mbus 9 | 1 | 0 | 0 | No | m3
10898 | FW | 203 | 20 | 9 | 4 | Temperatura di mandata attuale | 1 | S16 | 1 | MBUS | Mbus 9 | 1 | 0 | 0 | No | °C
10899 | FW | 203 | 20 | 9 | 5 | Temperatura di ritorno attuale | 1 | S16 | 1 | MBUS | Mbus 9 | 1 | 0 | 0 | No | °C
10900 | FW | 203 | 20 | 9 | 6 | Temperatura differenziale attuale | 1 | S16 | 1 | MBUS | Mbus 9 | 1 | 0 | 0 | No | K
10901 | FW | 203 | 20 | 9 | 7 | N. di serie_high | 2 | U32 | 0 | MBUS | Mbus 9 | 1 | 0 | 0 | No | 0
10902 | FW | 203 | 20 | 9 | 7 | N. di serie_low | 1 | U32 | 0 | MBUS | Mbus 9 | 1 | 0 | 0 | No | 0
10903 | FW | 203 | 20 | 9 | 8 | Messaggio di errore/Mbus stato byte | 1 | U8 | 0 | MBUS | Mbus 9 | 1 | 0 | 0 | No | 0
10904 | FW | 203 | 20 | 9 | 11 | Corrente elettrica_high | 2 | U32 | 2 | MBUS | Mbus 9 | 1 | 0 | 0 | No | 0
10905 | FW | 203 | 20 | 9 | 11 | Corrente elettrica_low | 1 | U32 | 2 | MBUS | Mbus 9 | 1 | 0 | 0 | No | 0
10906 | FW | 203 | 20 | 9 | 12 | Tensione | 1 | U16 | 1 | MBUS | Mbus 9 | 1 | 0 | 0 | No | 0
10907 | FW | 203 | 20 | 9 | 13 | Coseno phi | 1 | U16 | 3 | MBUS | Mbus 9 | 1 | 0 | 0 | No | 0
10908 | FW | 203 | 20 | 10 | 0 | Energia attuale_high | 2 | U32 | 3 | MBUS | Mbus 10 | 1 | 0 | 0 | No | MWh
10909 | FW | 203 | 20 | 10 | 0 | Energia attuale_low | 1 | U32 | 3 | MBUS | Mbus 10 | 1 | 0 | 0 | No | MWh
10910 | FW | 203 | 20 | 10 | 1 | Potenza attuale_high | 2 | U32 | 1 | MBUS | Mbus 10 | 1 | 0 | 0 | No | kW
10911 | FW | 203 | 20 | 10 | 1 | Potenza attuale_low | 1 | U32 | 1 | MBUS | Mbus 10 | 1 | 0 | 0 | No | kW
10912 | FW | 203 | 20 | 10 | 50 | Energia attuale freddo_high | 2 | U32 | 3 | MBUS | Mbus 10 | 1 | 0 | 0 | No | MWh
10913 | FW | 203 | 20 | 10 | 50 | Energia attuale freddo_low | 1 | U32 | 3 | MBUS | Mbus 10 | 1 | 0 | 0 | No | MWh
10914 | FW | 203 | 20 | 10 | 51 | Potenza attuale freddo_high | 2 | U32 | 1 | MBUS | Mbus 10 | 1 | 0 | 0 | No | kW
10915 | FW | 203 | 20 | 10 | 51 | Potenza attuale freddo_low | 1 | U32 | 1 | MBUS | Mbus 10 | 1 | 0 | 0 | No | kW
10916 | FW | 203 | 20 | 10 | 2 | Portata attuale_high | 2 | U32 | 0 | MBUS | Mbus 10 | 1 | 0 | 0 | No | l/h
10917 | FW | 203 | 20 | 10 | 2 | Portata attuale_low | 1 | U32 | 0 | MBUS | Mbus 10 | 1 | 0 | 0 | No | l/h
10918 | FW | 203 | 20 | 10 | 3 | Volume attuale_high | 2 | U32 | 1 | MBUS | Mbus 10 | 1 | 0 | 0 | No | m3
10919 | FW | 203 | 20 | 10 | 3 | Volume attuale_low | 1 | U32 | 1 | MBUS | Mbus 10 | 1 | 0 | 0 | No | m3
10920 | FW | 203 | 20 | 10 | 4 | Temperatura di mandata attuale | 1 | S16 | 1 | MBUS | Mbus 10 | 1 | 0 | 0 | No | °C
10921 | FW | 203 | 20 | 10 | 5 | Temperatura di ritorno attuale | 1 | S16 | 1 | MBUS | Mbus 10 | 1 | 0 | 0 | No | °C
10922 | FW | 203 | 20 | 10 | 6 | Temperatura differenziale attuale | 1 | S16 | 1 | MBUS | Mbus 10 | 1 | 0 | 0 | No | K
10923 | FW | 203 | 20 | 10 | 7 | N. di serie_high | 2 | U32 | 0 | MBUS | Mbus 10 | 1 | 0 | 0 | No | 0
10924 | FW | 203 | 20 | 10 | 7 | N. di serie_low | 1 | U32 | 0 | MBUS | Mbus 10 | 1 | 0 | 0 | No | 0
10925 | FW | 203 | 20 | 10 | 8 | Messaggio di errore/Mbus stato byte | 1 | U8 | 0 | MBUS | Mbus 10 | 1 | 0 | 0 | No | 0
10926 | FW | 203 | 20 | 10 | 11 | Corrente elettrica_high | 2 | U32 | 2 | MBUS | Mbus 10 | 1 | 0 | 0 | No | 0
10927 | FW | 203 | 20 | 10 | 11 | Corrente elettrica_low | 1 | U32 | 2 | MBUS | Mbus 10 | 1 | 0 | 0 | No | 0
10928 | FW | 203 | 20 | 10 | 12 | Tensione | 1 | U16 | 1 | MBUS | Mbus 10 | 1 | 0 | 0 | No | 0
10929 | FW | 203 | 20 | 10 | 13 | Coseno phi | 1 | U16 | 3 | MBUS | Mbus 10 | 1 | 0 | 0 | No | 0
10930 | FW | 203 | 20 | 11 | 0 | Energia attuale_high | 2 | U32 | 3 | MBUS | Mbus 11 | 1 | 0 | 0 | No | MWh
10931 | FW | 203 | 20 | 11 | 0 | Energia attuale_low | 1 | U32 | 3 | MBUS | Mbus 11 | 1 | 0 | 0 | No | MWh
10932 | FW | 203 | 20 | 11 | 1 | Potenza attuale_high | 2 | U32 | 1 | MBUS | Mbus 11 | 1 | 0 | 0 | No | kW
10933 | FW | 203 | 20 | 11 | 1 | Potenza attuale_low | 1 | U32 | 1 | MBUS | Mbus 11 | 1 | 0 | 0 | No | kW
10934 | FW | 203 | 20 | 11 | 50 | Energia attuale freddo_high | 2 | U32 | 3 | MBUS | Mbus 11 | 1 | 0 | 0 | No | MWh
10935 | FW | 203 | 20 | 11 | 50 | Energia attuale freddo_low | 1 | U32 | 3 | MBUS | Mbus 11 | 1 | 0 | 0 | No | MWh
10936 | FW | 203 | 20 | 11 | 51 | Potenza attuale freddo_high | 2 | U32 | 1 | MBUS | Mbus 11 | 1 | 0 | 0 | No | kW
10937 | FW | 203 | 20 | 11 | 51 | Potenza attuale freddo_low | 1 | U32 | 1 | MBUS | Mbus 11 | 1 | 0 | 0 | No | kW
10938 | FW | 203 | 20 | 11 | 2 | Portata attuale_high | 2 | U32 | 0 | MBUS | Mbus 11 | 1 | 0 | 0 | No | l/h
10939 | FW | 203 | 20 | 11 | 2 | Portata attuale_low | 1 | U32 | 0 | MBUS | Mbus 11 | 1 | 0 | 0 | No | l/h
10940 | FW | 203 | 20 | 11 | 3 | Volume attuale_high | 2 | U32 | 1 | MBUS | Mbus 11 | 1 | 0 | 0 | No | m3
10941 | FW | 203 | 20 | 11 | 3 | Volume attuale_low | 1 | U32 | 1 | MBUS | Mbus 11 | 1 | 0 | 0 | No | m3
10942 | FW | 203 | 20 | 11 | 4 | Temperatura di mandata attuale | 1 | S16 | 1 | MBUS | Mbus 11 | 1 | 0 | 0 | No | °C
10943 | FW | 203 | 20 | 11 | 5 | Temperatura di ritorno attuale | 1 | S16 | 1 | MBUS | Mbus 11 | 1 | 0 | 0 | No | °C
10944 | FW | 203 | 20 | 11 | 6 | Temperatura differenziale attuale | 1 | S16 | 1 | MBUS | Mbus 11 | 1 | 0 | 0 | No | K
10945 | FW | 203 | 20 | 11 | 7 | N. di serie_high | 2 | U32 | 0 | MBUS | Mbus 11 | 1 | 0 | 0 | No | 0
10946 | FW | 203 | 20 | 11 | 7 | N. di serie_low | 1 | U32 | 0 | MBUS | Mbus 11 | 1 | 0 | 0 | No | 0
10947 | FW | 203 | 20 | 11 | 8 | Messaggio di errore/Mbus stato byte | 1 | U8 | 0 | MBUS | Mbus 11 | 1 | 0 | 0 | No | 0
10948 | FW | 203 | 20 | 11 | 11 | Corrente elettrica_high | 2 | U32 | 2 | MBUS | Mbus 11 | 1 | 0 | 0 | No | 0
10949 | FW | 203 | 20 | 11 | 11 | Corrente elettrica_low | 1 | U32 | 2 | MBUS | Mbus 11 | 1 | 0 | 0 | No | 0
10950 | FW | 203 | 20 | 11 | 12 | Tensione | 1 | U16 | 1 | MBUS | Mbus 11 | 1 | 0 | 0 | No | 0
10951 | FW | 203 | 20 | 11 | 13 | Coseno phi | 1 | U16 | 3 | MBUS | Mbus 11 | 1 | 0 | 0 | No | 0
10952 | FW | 203 | 20 | 12 | 0 | Energia attuale_high | 2 | U32 | 3 | MBUS | Mbus 12 | 1 | 0 | 0 | No | MWh
10953 | FW | 203 | 20 | 12 | 0 | Energia attuale_low | 1 | U32 | 3 | MBUS | Mbus 12 | 1 | 0 | 0 | No | MWh
10954 | FW | 203 | 20 | 12 | 1 | Potenza attuale_high | 2 | U32 | 1 | MBUS | Mbus 12 | 1 | 0 | 0 | No | kW
10955 | FW | 203 | 20 | 12 | 1 | Potenza attuale_low | 1 | U32 | 1 | MBUS | Mbus 12 | 1 | 0 | 0 | No | kW
10956 | FW | 203 | 20 | 12 | 50 | Energia attuale freddo_high | 2 | U32 | 3 | MBUS | Mbus 12 | 1 | 0 | 0 | No | MWh
10957 | FW | 203 | 20 | 12 | 50 | Energia attuale freddo_low | 1 | U32 | 3 | MBUS | Mbus 12 | 1 | 0 | 0 | No | MWh
10958 | FW | 203 | 20 | 12 | 51 | Potenza attuale freddo_high | 2 | U32 | 1 | MBUS | Mbus 12 | 1 | 0 | 0 | No | kW
10959 | FW | 203 | 20 | 12 | 51 | Potenza attuale freddo_low | 1 | U32 | 1 | MBUS | Mbus 12 | 1 | 0 | 0 | No | kW
10960 | FW | 203 | 20 | 12 | 2 | Portata attuale_high | 2 | U32 | 0 | MBUS | Mbus 12 | 1 | 0 | 0 | No | l/h
10961 | FW | 203 | 20 | 12 | 2 | Portata attuale_low | 1 | U32 | 0 | MBUS | Mbus 12 | 1 | 0 | 0 | No | l/h
10962 | FW | 203 | 20 | 12 | 3 | Volume attuale_high | 2 | U32 | 1 | MBUS | Mbus 12 | 1 | 0 | 0 | No | m3
10963 | FW | 203 | 20 | 12 | 3 | Volume attuale_low | 1 | U32 | 1 | MBUS | Mbus 12 | 1 | 0 | 0 | No | m3
10964 | FW | 203 | 20 | 12 | 4 | Temperatura di mandata attuale | 1 | S16 | 1 | MBUS | Mbus 12 | 1 | 0 | 0 | No | °C
10965 | FW | 203 | 20 | 12 | 5 | Temperatura di ritorno attuale | 1 | S16 | 1 | MBUS | Mbus 12 | 1 | 0 | 0 | No | °C
10966 | FW | 203 | 20 | 12 | 6 | Temperatura differenziale attuale | 1 | S16 | 1 | MBUS | Mbus 12 | 1 | 0 | 0 | No | K
10967 | FW | 203 | 20 | 12 | 7 | N. di serie_high | 2 | U32 | 0 | MBUS | Mbus 12 | 1 | 0 | 0 | No | 0
10968 | FW | 203 | 20 | 12 | 7 | N. di serie_low | 1 | U32 | 0 | MBUS | Mbus 12 | 1 | 0 | 0 | No | 0
10969 | FW | 203 | 20 | 12 | 8 | Messaggio di errore/Mbus stato byte | 1 | U8 | 0 | MBUS | Mbus 12 | 1 | 0 | 0 | No | 0
10970 | FW | 203 | 20 | 12 | 11 | Corrente elettrica_high | 2 | U32 | 2 | MBUS | Mbus 12 | 1 | 0 | 0 | No | 0
10971 | FW | 203 | 20 | 12 | 11 | Corrente elettrica_low | 1 | U32 | 2 | MBUS | Mbus 12 | 1 | 0 | 0 | No | 0
10972 | FW | 203 | 20 | 12 | 12 | Tensione | 1 | U16 | 1 | MBUS | Mbus 12 | 1 | 0 | 0 | No | 0
10973 | FW | 203 | 20 | 12 | 13 | Coseno phi | 1 | U16 | 3 | MBUS | Mbus 12 | 1 | 0 | 0 | No | 0
10974 | FW | 203 | 20 | 13 | 0 | Energia attuale_high | 2 | U32 | 3 | MBUS | Mbus 13 | 1 | 0 | 0 | No | MWh
10975 | FW | 203 | 20 | 13 | 0 | Energia attuale_low | 1 | U32 | 3 | MBUS | Mbus 13 | 1 | 0 | 0 | No | MWh
10976 | FW | 203 | 20 | 13 | 1 | Potenza attuale_high | 2 | U32 | 1 | MBUS | Mbus 13 | 1 | 0 | 0 | No | kW
10977 | FW | 203 | 20 | 13 | 1 | Potenza attuale_low | 1 | U32 | 1 | MBUS | Mbus 13 | 1 | 0 | 0 | No | kW
10978 | FW | 203 | 20 | 13 | 50 | Energia attuale freddo_high | 2 | U32 | 3 | MBUS | Mbus 13 | 1 | 0 | 0 | No | MWh
10979 | FW | 203 | 20 | 13 | 50 | Energia attuale freddo_low | 1 | U32 | 3 | MBUS | Mbus 13 | 1 | 0 | 0 | No | MWh
10980 | FW | 203 | 20 | 13 | 51 | Potenza attuale freddo_high | 2 | U32 | 1 | MBUS | Mbus 13 | 1 | 0 | 0 | No | kW
10981 | FW | 203 | 20 | 13 | 51 | Potenza attuale freddo_low | 1 | U32 | 1 | MBUS | Mbus 13 | 1 | 0 | 0 | No | kW
10982 | FW | 203 | 20 | 13 | 2 | Portata attuale_high | 2 | U32 | 0 | MBUS | Mbus 13 | 1 | 0 | 0 | No | l/h
10983 | FW | 203 | 20 | 13 | 2 | Portata attuale_low | 1 | U32 | 0 | MBUS | Mbus 13 | 1 | 0 | 0 | No | l/h
10984 | FW | 203 | 20 | 13 | 3 | Volume attuale_high | 2 | U32 | 1 | MBUS | Mbus 13 | 1 | 0 | 0 | No | m3
10985 | FW | 203 | 20 | 13 | 3 | Volume attuale_low | 1 | U32 | 1 | MBUS | Mbus 13 | 1 | 0 | 0 | No | m3
10986 | FW | 203 | 20 | 13 | 4 | Temperatura di mandata attuale | 1 | S16 | 1 | MBUS | Mbus 13 | 1 | 0 | 0 | No | °C
10987 | FW | 203 | 20 | 13 | 5 | Temperatura di ritorno attuale | 1 | S16 | 1 | MBUS | Mbus 13 | 1 | 0 | 0 | No | °C
10988 | FW | 203 | 20 | 13 | 6 | Temperatura differenziale attuale | 1 | S16 | 1 | MBUS | Mbus 13 | 1 | 0 | 0 | No | K
10989 | FW | 203 | 20 | 13 | 7 | N. di serie_high | 2 | U32 | 0 | MBUS | Mbus 13 | 1 | 0 | 0 | No | 0
10990 | FW | 203 | 20 | 13 | 7 | N. di serie_low | 1 | U32 | 0 | MBUS | Mbus 13 | 1 | 0 | 0 | No | 0
10991 | FW | 203 | 20 | 13 | 8 | Messaggio di errore/Mbus stato byte | 1 | U8 | 0 | MBUS | Mbus 13 | 1 | 0 | 0 | No | 0
10992 | FW | 203 | 20 | 13 | 11 | Corrente elettrica_high | 2 | U32 | 2 | MBUS | Mbus 13 | 1 | 0 | 0 | No | 0
10993 | FW | 203 | 20 | 13 | 11 | Corrente elettrica_low | 1 | U32 | 2 | MBUS | Mbus 13 | 1 | 0 | 0 | No | 0
10994 | FW | 203 | 20 | 13 | 12 | Tensione | 1 | U16 | 1 | MBUS | Mbus 13 | 1 | 0 | 0 | No | 0
10995 | FW | 203 | 20 | 13 | 13 | Coseno phi | 1 | U16 | 3 | MBUS | Mbus 13 | 1 | 0 | 0 | No | 0
10996 | FW | 203 | 20 | 14 | 0 | Energia attuale_high | 2 | U32 | 3 | MBUS | Mbus 14 | 1 | 0 | 0 | No | MWh
10997 | FW | 203 | 20 | 14 | 0 | Energia attuale_low | 1 | U32 | 3 | MBUS | Mbus 14 | 1 | 0 | 0 | No | MWh
10998 | FW | 203 | 20 | 14 | 1 | Potenza attuale_high | 2 | U32 | 1 | MBUS | Mbus 14 | 1 | 0 | 0 | No | kW
10999 | FW | 203 | 20 | 14 | 1 | Potenza attuale_low | 1 | U32 | 1 | MBUS | Mbus 14 | 1 | 0 | 0 | No | kW
11000 | FW | 203 | 20 | 14 | 50 | Energia attuale freddo_high | 2 | U32 | 3 | MBUS | Mbus 14 | 1 | 0 | 0 | No | MWh
11001 | FW | 203 | 20 | 14 | 50 | Energia attuale freddo_low | 1 | U32 | 3 | MBUS | Mbus 14 | 1 | 0 | 0 | No | MWh
11002 | FW | 203 | 20 | 14 | 51 | Potenza attuale freddo_high | 2 | U32 | 1 | MBUS | Mbus 14 | 1 | 0 | 0 | No | kW
11003 | FW | 203 | 20 | 14 | 51 | Potenza attuale freddo_low | 1 | U32 | 1 | MBUS | Mbus 14 | 1 | 0 | 0 | No | kW
11004 | FW | 203 | 20 | 14 | 2 | Portata attuale_high | 2 | U32 | 0 | MBUS | Mbus 14 | 1 | 0 | 0 | No | l/h
11005 | FW | 203 | 20 | 14 | 2 | Portata attuale_low | 1 | U32 | 0 | MBUS | Mbus 14 | 1 | 0 | 0 | No | l/h
11006 | FW | 203 | 20 | 14 | 3 | Volume attuale_high | 2 | U32 | 1 | MBUS | Mbus 14 | 1 | 0 | 0 | No | m3
11007 | FW | 203 | 20 | 14 | 3 | Volume attuale_low | 1 | U32 | 1 | MBUS | Mbus 14 | 1 | 0 | 0 | No | m3
11008 | FW | 203 | 20 | 14 | 4 | Temperatura di mandata attuale | 1 | S16 | 1 | MBUS | Mbus 14 | 1 | 0 | 0 | No | °C
11009 | FW | 203 | 20 | 14 | 5 | Temperatura di ritorno attuale | 1 | S16 | 1 | MBUS | Mbus 14 | 1 | 0 | 0 | No | °C
11010 | FW | 203 | 20 | 14 | 6 | Temperatura differenziale attuale | 1 | S16 | 1 | MBUS | Mbus 14 | 1 | 0 | 0 | No | K
11011 | FW | 203 | 20 | 14 | 7 | N. di serie_high | 2 | U32 | 0 | MBUS | Mbus 14 | 1 | 0 | 0 | No | 0
11012 | FW | 203 | 20 | 14 | 7 | N. di serie_low | 1 | U32 | 0 | MBUS | Mbus 14 | 1 | 0 | 0 | No | 0
11013 | FW | 203 | 20 | 14 | 8 | Messaggio di errore/Mbus stato byte | 1 | U8 | 0 | MBUS | Mbus 14 | 1 | 0 | 0 | No | 0
11014 | FW | 203 | 20 | 14 | 11 | Corrente elettrica_high | 2 | U32 | 2 | MBUS | Mbus 14 | 1 | 0 | 0 | No | 0
11015 | FW | 203 | 20 | 14 | 11 | Corrente elettrica_low | 1 | U32 | 2 | MBUS | Mbus 14 | 1 | 0 | 0 | No | 0
11016 | FW | 203 | 20 | 14 | 12 | Tensione | 1 | U16 | 1 | MBUS | Mbus 14 | 1 | 0 | 0 | No | 0
11017 | FW | 203 | 20 | 14 | 13 | Coseno phi | 1 | U16 | 3 | MBUS | Mbus 14 | 1 | 0 | 0 | No | 0
11018 | FW | 203 | 20 | 15 | 0 | Energia attuale_high | 2 | U32 | 3 | MBUS | Mbus 15 | 1 | 0 | 0 | No | MWh
11019 | FW | 203 | 20 | 15 | 0 | Energia attuale_low | 1 | U32 | 3 | MBUS | Mbus 15 | 1 | 0 | 0 | No | MWh
11020 | FW | 203 | 20 | 15 | 1 | Potenza attuale_high | 2 | U32 | 1 | MBUS | Mbus 15 | 1 | 0 | 0 | No | kW
11021 | FW | 203 | 20 | 15 | 1 | Potenza attuale_low | 1 | U32 | 1 | MBUS | Mbus 15 | 1 | 0 | 0 | No | kW
11022 | FW | 203 | 20 | 15 | 50 | Energia attuale freddo_high | 2 | U32 | 3 | MBUS | Mbus 15 | 1 | 0 | 0 | No | MWh
11023 | FW | 203 | 20 | 15 | 50 | Energia attuale freddo_low | 1 | U32 | 3 | MBUS | Mbus 15 | 1 | 0 | 0 | No | MWh
11024 | FW | 203 | 20 | 15 | 51 | Potenza attuale freddo_high | 2 | U32 | 1 | MBUS | Mbus 15 | 1 | 0 | 0 | No | kW
11025 | FW | 203 | 20 | 15 | 51 | Potenza attuale freddo_low | 1 | U32 | 1 | MBUS | Mbus 15 | 1 | 0 | 0 | No | kW
11026 | FW | 203 | 20 | 15 | 2 | Portata attuale_high | 2 | U32 | 0 | MBUS | Mbus 15 | 1 | 0 | 0 | No | l/h
11027 | FW | 203 | 20 | 15 | 2 | Portata attuale_low | 1 | U32 | 0 | MBUS | Mbus 15 | 1 | 0 | 0 | No | l/h
11028 | FW | 203 | 20 | 15 | 3 | Volume attuale_high | 2 | U32 | 1 | MBUS | Mbus 15 | 1 | 0 | 0 | No | m3
11029 | FW | 203 | 20 | 15 | 3 | Volume attuale_low | 1 | U32 | 1 | MBUS | Mbus 15 | 1 | 0 | 0 | No | m3
11030 | FW | 203 | 20 | 15 | 4 | Temperatura di mandata attuale | 1 | S16 | 1 | MBUS | Mbus 15 | 1 | 0 | 0 | No | °C
11031 | FW | 203 | 20 | 15 | 5 | Temperatura di ritorno attuale | 1 | S16 | 1 | MBUS | Mbus 15 | 1 | 0 | 0 | No | °C
11032 | FW | 203 | 20 | 15 | 6 | Temperatura differenziale attuale | 1 | S16 | 1 | MBUS | Mbus 15 | 1 | 0 | 0 | No | K
11033 | FW | 203 | 20 | 15 | 7 | N. di serie_high | 2 | U32 | 0 | MBUS | Mbus 15 | 1 | 0 | 0 | No | 0
11034 | FW | 203 | 20 | 15 | 7 | N. di serie_low | 1 | U32 | 0 | MBUS | Mbus 15 | 1 | 0 | 0 | No | 0
11035 | FW | 203 | 20 | 15 | 8 | Messaggio di errore/Mbus stato byte | 1 | U8 | 0 | MBUS | Mbus 15 | 1 | 0 | 0 | No | 0
11036 | FW | 203 | 20 | 15 | 11 | Corrente elettrica_high | 2 | U32 | 2 | MBUS | Mbus 15 | 1 | 0 | 0 | No | 0
11037 | FW | 203 | 20 | 15 | 11 | Corrente elettrica_low | 1 | U32 | 2 | MBUS | Mbus 15 | 1 | 0 | 0 | No | 0
11038 | FW | 203 | 20 | 15 | 12 | Tensione | 1 | U16 | 1 | MBUS | Mbus 15 | 1 | 0 | 0 | No | 0
11039 | FW | 203 | 20 | 15 | 13 | Coseno phi | 1 | U16 | 3 | MBUS | Mbus 15 | 1 | 0 | 0 | No | 0
11040 | FW | 203 | 20 | 16 | 0 | Energia attuale_high | 2 | U32 | 3 | MBUS | Mbus 16 | 1 | 0 | 0 | No | MWh
11041 | FW | 203 | 20 | 16 | 0 | Energia attuale_low | 1 | U32 | 3 | MBUS | Mbus 16 | 1 | 0 | 0 | No | MWh
11042 | FW | 203 | 20 | 16 | 1 | Potenza attuale_high | 2 | U32 | 1 | MBUS | Mbus 16 | 1 | 0 | 0 | No | kW
11043 | FW | 203 | 20 | 16 | 1 | Potenza attuale_low | 1 | U32 | 1 | MBUS | Mbus 16 | 1 | 0 | 0 | No | kW
11044 | FW | 203 | 20 | 16 | 50 | Energia attuale freddo_high | 2 | U32 | 3 | MBUS | Mbus 16 | 1 | 0 | 0 | No | MWh
11045 | FW | 203 | 20 | 16 | 50 | Energia attuale freddo_low | 1 | U32 | 3 | MBUS | Mbus 16 | 1 | 0 | 0 | No | MWh
11046 | FW | 203 | 20 | 16 | 51 | Potenza attuale freddo_high | 2 | U32 | 1 | MBUS | Mbus 16 | 1 | 0 | 0 | No | kW
11047 | FW | 203 | 20 | 16 | 51 | Potenza attuale freddo_low | 1 | U32 | 1 | MBUS | Mbus 16 | 1 | 0 | 0 | No | kW
11048 | FW | 203 | 20 | 16 | 2 | Portata attuale_high | 2 | U32 | 0 | MBUS | Mbus 16 | 1 | 0 | 0 | No | l/h
11049 | FW | 203 | 20 | 16 | 2 | Portata attuale_low | 1 | U32 | 0 | MBUS | Mbus 16 | 1 | 0 | 0 | No | l/h
11050 | FW | 203 | 20 | 16 | 3 | Volume attuale_high | 2 | U32 | 1 | MBUS | Mbus 16 | 1 | 0 | 0 | No | m3
11051 | FW | 203 | 20 | 16 | 3 | Volume attuale_low | 1 | U32 | 1 | MBUS | Mbus 16 | 1 | 0 | 0 | No | m3
11052 | FW | 203 | 20 | 16 | 4 | Temperatura di mandata attuale | 1 | S16 | 1 | MBUS | Mbus 16 | 1 | 0 | 0 | No | °C
11053 | FW | 203 | 20 | 16 | 5 | Temperatura di ritorno attuale | 1 | S16 | 1 | MBUS | Mbus 16 | 1 | 0 | 0 | No | °C
11054 | FW | 203 | 20 | 16 | 6 | Temperatura differenziale attuale | 1 | S16 | 1 | MBUS | Mbus 16 | 1 | 0 | 0 | No | K
11055 | FW | 203 | 20 | 16 | 7 | N. di serie_high | 2 | U32 | 0 | MBUS | Mbus 16 | 1 | 0 | 0 | No | 0
11056 | FW | 203 | 20 | 16 | 7 | N. di serie_low | 1 | U32 | 0 | MBUS | Mbus 16 | 1 | 0 | 0 | No | 0
11057 | FW | 203 | 20 | 16 | 8 | Messaggio di errore/Mbus stato byte | 1 | U8 | 0 | MBUS | Mbus 16 | 1 | 0 | 0 | No | 0
11058 | FW | 203 | 20 | 16 | 11 | Corrente elettrica_high | 2 | U32 | 2 | MBUS | Mbus 16 | 1 | 0 | 0 | No | 0
11059 | FW | 203 | 20 | 16 | 11 | Corrente elettrica_low | 1 | U32 | 2 | MBUS | Mbus 16 | 1 | 0 | 0 | No | 0
11060 | FW | 203 | 20 | 16 | 12 | Tensione | 1 | U16 | 1 | MBUS | Mbus 16 | 1 | 0 | 0 | No | 0
11061 | FW | 203 | 20 | 16 | 13 | Coseno phi | 1 | U16 | 3 | MBUS | Mbus 16 | 1 | 0 | 0 | No | 0
11062 | FW | 193 | 0 | 0 | 106 | Temperatura nominale cumulativa | 1 | S16 | 1 | Generale | Generale | 1 | 0 | 1000 | No | °C
11063 | FW | 194 | 0 | 0 | 106 | Temperatura nominale cumulativa | 1 | S16 | 1 | Generale | Generale | 1 | 0 | 1000 | No | °C
11064 | FW | 195 | 0 | 0 | 106 | Temperatura nominale cumulativa | 1 | S16 | 1 | Generale | Generale | 1 | 0 | 1000 | No | °C
11065 | FW | 196 | 0 | 0 | 106 | Temperatura nominale cumulativa | 1 | S16 | 1 | Generale | Generale | 1 | 0 | 1000 | No | °C
11066 | FW | 197 | 0 | 0 | 106 | Temperatura nominale cumulativa | 1 | S16 | 1 | Generale | Generale | 1 | 0 | 1000 | No | °C
11067 | FW | 198 | 0 | 0 | 106 | Temperatura nominale cumulativa | 1 | S16 | 1 | Generale | Generale | 1 | 0 | 1000 | No | °C
11068 | FW | 199 | 0 | 0 | 106 | Temperatura nominale cumulativa | 1 | S16 | 1 | Generale | Generale | 1 | 0 | 1000 | No | °C
11069 | FW | 200 | 0 | 0 | 106 | Temperatura nominale cumulativa | 1 | S16 | 1 | Generale | Generale | 1 | 0 | 1000 | No | °C
11070 | FW | 201 | 0 | 0 | 106 | Temperatura nominale cumulativa | 1 | S16 | 1 | Generale | Generale | 1 | 0 | 1000 | No | °C
11071 | FW | 202 | 0 | 0 | 106 | Temperatura nominale cumulativa | 1 | S16 | 1 | Generale | Generale | 1 | 0 | 1000 | No | °C
11072 | FW | 203 | 0 | 0 | 106 | Temperatura nominale cumulativa | 1 | S16 | 1 | Generale | Generale | 1 | 0 | 1000 | No | °C
11162 | MWA | 385 | 0 | 0 | 29042 | Errore attivo 1_appearance_time | 3 | U16 | 0 | Generale | Generale | 1 | 0 | 0 | No | 0
11163 | MWA | 385 | 0 | 0 | 29042 | Errore attivo 1_appearance_date | 4 | U16 | 0 | Generale | Generale | 1 | 0 | 0 | No | 0
11164 | MWA | 385 | 0 | 0 | 29042 | Errore attivo 1_disappear_time | 5 | U16 | 0 | Generale | Generale | 1 | 0 | 0 | No | 0
11165 | MWA | 385 | 0 | 0 | 29042 | Errore attivo 1_disappear_date | 6 | U16 | 0 | Generale | Generale | 1 | 0 | 0 | No | 0
11166 | MWA | 385 | 0 | 0 | 29042 | Errore attivo 1_source | 7 | U16 | 0 | Generale | Generale | 1 | 0 | 0 | No | 0
11167 | MWA | 385 | 0 | 0 | 29042 | Errore attivo 1_function_group | 8 | U8 | 0 | Generale | Generale | 1 | 0 | 0 | No | 0
11168 | MWA | 385 | 0 | 0 | 29042 | Errore attivo 1_function_number | 9 | U8 | 0 | Generale | Generale | 1 | 0 | 0 | No | 0
11169 | MWA | 385 | 0 | 0 | 29042 | Errore attivo 1_error_type | 10 | U8 | 0 | Generale | Generale | 1 | 0 | 0 | No | 0
11170 | MWA | 385 | 0 | 0 | 29042 | Errore attivo 1_error_code | 11 | U16 | 0 | Generale | Generale | 1 | 0 | 0 | No | 0
11171 | MWA | 385 | 0 | 0 | 29043 | Errore attivo 2_appearance_time | 3 | U16 | 0 | Generale | Generale | 1 | 0 | 0 | No | 0
11172 | MWA | 385 | 0 | 0 | 29043 | Errore attivo 2_appearance_date | 4 | U16 | 0 | Generale | Generale | 1 | 0 | 0 | No | 0
11173 | MWA | 385 | 0 | 0 | 29043 | Errore attivo 2_disappear_time | 5 | U16 | 0 | Generale | Generale | 1 | 0 | 0 | No | 0
11174 | MWA | 385 | 0 | 0 | 29043 | Errore attivo 2_disappear_date | 6 | U16 | 0 | Generale | Generale | 1 | 0 | 0 | No | 0
11175 | MWA | 385 | 0 | 0 | 29043 | Errore attivo 2_source | 7 | U16 | 0 | Generale | Generale | 1 | 0 | 0 | No | 0
11176 | MWA | 385 | 0 | 0 | 29043 | Errore attivo 2_function_group | 8 | U8 | 0 | Generale | Generale | 1 | 0 | 0 | No | 0
11177 | MWA | 385 | 0 | 0 | 29043 | Errore attivo 2_function_number | 9 | U8 | 0 | Generale | Generale | 1 | 0 | 0 | No | 0
11178 | MWA | 385 | 0 | 0 | 29043 | Errore attivo 2_error_type | 10 | U8 | 0 | Generale | Generale | 1 | 0 | 0 | No | 0
11179 | MWA | 385 | 0 | 0 | 29043 | Errore attivo 2_error_code | 11 | U16 | 0 | Generale | Generale | 1 | 0 | 0 | No | 0
11180 | MWA | 385 | 0 | 0 | 29044 | Errore attivo 3_appearance_time | 3 | U16 | 0 | Generale | Generale | 1 | 0 | 0 | No | 0
11181 | MWA | 385 | 0 | 0 | 29044 | Errore attivo 3_appearance_date | 4 | U16 | 0 | Generale | Generale | 1 | 0 | 0 | No | 0
11182 | MWA | 385 | 0 | 0 | 29044 | Errore attivo 3_disappear_time | 5 | U16 | 0 | Generale | Generale | 1 | 0 | 0 | No | 0
11183 | MWA | 385 | 0 | 0 | 29044 | Errore attivo 3_disappear_date | 6 | U16 | 0 | Generale | Generale | 1 | 0 | 0 | No | 0
11184 | MWA | 385 | 0 | 0 | 29044 | Errore attivo 3_source | 7 | U16 | 0 | Generale | Generale | 1 | 0 | 0 | No | 0
11185 | MWA | 385 | 0 | 0 | 29044 | Errore attivo 3_function_group | 8 | U8 | 0 | Generale | Generale | 1 | 0 | 0 | No | 0
11186 | MWA | 385 | 0 | 0 | 29044 | Errore attivo 3_function_number | 9 | U8 | 0 | Generale | Generale | 1 | 0 | 0 | No | 0
11187 | MWA | 385 | 0 | 0 | 29044 | Errore attivo 3_error_type | 10 | U8 | 0 | Generale | Generale | 1 | 0 | 0 | No | 0
11188 | MWA | 385 | 0 | 0 | 29044 | Errore attivo 3_error_code | 11 | U16 | 0 | Generale | Generale | 1 | 0 | 0 | No | 0
11189 | MWA | 385 | 0 | 0 | 29045 | Errore attivo 4_appearance_time | 3 | U16 | 0 | Generale | Generale | 1 | 0 | 0 | No | 0
11190 | MWA | 385 | 0 | 0 | 29045 | Errore attivo 4_appearance_date | 4 | U16 | 0 | Generale | Generale | 1 | 0 | 0 | No | 0
11191 | MWA | 385 | 0 | 0 | 29045 | Errore attivo 4_disappear_time | 5 | U16 | 0 | Generale | Generale | 1 | 0 | 0 | No | 0
11192 | MWA | 385 | 0 | 0 | 29045 | Errore attivo 4_disappear_date | 6 | U16 | 0 | Generale | Generale | 1 | 0 | 0 | No | 0
11193 | MWA | 385 | 0 | 0 | 29045 | Errore attivo 4_source | 7 | U16 | 0 | Generale | Generale | 1 | 0 | 0 | No | 0
11194 | MWA | 385 | 0 | 0 | 29045 | Errore attivo 4_function_group | 8 | U8 | 0 | Generale | Generale | 1 | 0 | 0 | No | 0
11195 | MWA | 385 | 0 | 0 | 29045 | Errore attivo 4_function_number | 9 | U8 | 0 | Generale | Generale | 1 | 0 | 0 | No | 0
11196 | MWA | 385 | 0 | 0 | 29045 | Errore attivo 4_error_type | 10 | U8 | 0 | Generale | Generale | 1 | 0 | 0 | No | 0
11197 | MWA | 385 | 0 | 0 | 29045 | Errore attivo 4_error_code | 11 | U16 | 0 | Generale | Generale | 1 | 0 | 0 | No | 0
11198 | MWA | 385 | 0 | 0 | 29046 | Errore attivo 5_appearance_time | 3 | U16 | 0 | Generale | Generale | 1 | 0 | 0 | No | 0
11199 | MWA | 385 | 0 | 0 | 29046 | Errore attivo 5_appearance_date | 4 | U16 | 0 | Generale | Generale | 1 | 0 | 0 | No | 0
11200 | MWA | 385 | 0 | 0 | 29046 | Errore attivo 5_disappear_time | 5 | U16 | 0 | Generale | Generale | 1 | 0 | 0 | No | 0
11201 | MWA | 385 | 0 | 0 | 29046 | Errore attivo 5_disappear_date | 6 | U16 | 0 | Generale | Generale | 1 | 0 | 0 | No | 0
11202 | MWA | 385 | 0 | 0 | 29046 | Errore attivo 5_source | 7 | U16 | 0 | Generale | Generale | 1 | 0 | 0 | No | 0
11203 | MWA | 385 | 0 | 0 | 29046 | Errore attivo 5_function_group | 8 | U8 | 0 | Generale | Generale | 1 | 0 | 0 | No | 0
11204 | MWA | 385 | 0 | 0 | 29046 | Errore attivo 5_function_number | 9 | U8 | 0 | Generale | Generale | 1 | 0 | 0 | No | 0
11205 | MWA | 385 | 0 | 0 | 29046 | Errore attivo 5_error_type | 10 | U8 | 0 | Generale | Generale | 1 | 0 | 0 | No | 0
11206 | MWA | 385 | 0 | 0 | 29046 | Errore attivo 5_error_code | 11 | U16 | 0 | Generale | Generale | 1 | 0 | 0 | No | 0
11207 | MWA | 385 | 20 | 1 | 0 | Energia attuale_high | 2 | U32 | 3 | MBUS | Mbus 1 | 1 | 0 | 0 | No | MWh
11208 | MWA | 385 | 20 | 1 | 0 | Energia attuale_low | 1 | U32 | 3 | MBUS | Mbus 1 | 1 | 0 | 0 | No | MWh
11209 | MWA | 385 | 20 | 2 | 0 | Energia attuale_high | 2 | U32 | 3 | MBUS | Mbus 2 | 1 | 0 | 0 | No | MWh
11210 | MWA | 385 | 20 | 2 | 0 | Energia attuale_low | 1 | U32 | 3 | MBUS | Mbus 2 | 1 | 0 | 0 | No | MWh
11211 | MWA | 385 | 20 | 3 | 0 | Energia attuale_high | 2 | U32 | 3 | MBUS | Mbus 3 | 1 | 0 | 0 | No | MWh
11212 | MWA | 385 | 20 | 3 | 0 | Energia attuale_low | 1 | U32 | 3 | MBUS | Mbus 3 | 1 | 0 | 0 | No | MWh
11213 | MWA | 385 | 20 | 4 | 0 | Energia attuale_high | 2 | U32 | 3 | MBUS | Mbus 4 | 1 | 0 | 0 | No | MWh
11214 | MWA | 385 | 20 | 4 | 0 | Energia attuale_low | 1 | U32 | 3 | MBUS | Mbus 4 | 1 | 0 | 0 | No | MWh
11215 | MWA | 385 | 20 | 5 | 0 | Energia attuale_high | 2 | U32 | 3 | MBUS | Mbus 5 | 1 | 0 | 0 | No | MWh
11216 | MWA | 385 | 20 | 5 | 0 | Energia attuale_low | 1 | U32 | 3 | MBUS | Mbus 5 | 1 | 0 | 0 | No | MWh
11217 | MWA | 385 | 20 | 6 | 0 | Energia attuale_high | 2 | U32 | 3 | MBUS | Mbus 6 | 1 | 0 | 0 | No | MWh
11218 | MWA | 385 | 20 | 6 | 0 | Energia attuale_low | 1 | U32 | 3 | MBUS | Mbus 6 | 1 | 0 | 0 | No | MWh
11219 | MWA | 385 | 20 | 7 | 0 | Energia attuale_high | 2 | U32 | 3 | MBUS | Mbus 7 | 1 | 0 | 0 | No | MWh
11220 | MWA | 385 | 20 | 7 | 0 | Energia attuale_low | 1 | U32 | 3 | MBUS | Mbus 7 | 1 | 0 | 0 | No | MWh
11221 | MWA | 385 | 20 | 8 | 0 | Energia attuale_high | 2 | U32 | 3 | MBUS | Mbus 8 | 1 | 0 | 0 | No | MWh
11222 | MWA | 385 | 20 | 8 | 0 | Energia attuale_low | 1 | U32 | 3 | MBUS | Mbus 8 | 1 | 0 | 0 | No | MWh
11223 | MWA | 385 | 20 | 9 | 0 | Energia attuale_high | 2 | U32 | 3 | MBUS | Mbus 9 | 1 | 0 | 0 | No | MWh
11224 | MWA | 385 | 20 | 9 | 0 | Energia attuale_low | 1 | U32 | 3 | MBUS | Mbus 9 | 1 | 0 | 0 | No | MWh
11225 | MWA | 385 | 20 | 10 | 0 | Energia attuale_high | 2 | U32 | 3 | MBUS | Mbus 10 | 1 | 0 | 0 | No | MWh
11226 | MWA | 385 | 20 | 10 | 0 | Energia attuale_low | 1 | U32 | 3 | MBUS | Mbus 10 | 1 | 0 | 0 | No | MWh
11227 | MWA | 385 | 20 | 11 | 0 | Energia attuale_high | 2 | U32 | 3 | MBUS | Mbus 11 | 1 | 0 | 0 | No | MWh
11228 | MWA | 385 | 20 | 11 | 0 | Energia attuale_low | 1 | U32 | 3 | MBUS | Mbus 11 | 1 | 0 | 0 | No | MWh
11229 | MWA | 385 | 20 | 12 | 0 | Energia attuale_high | 2 | U32 | 3 | MBUS | Mbus 12 | 1 | 0 | 0 | No | MWh
11230 | MWA | 385 | 20 | 12 | 0 | Energia attuale_low | 1 | U32 | 3 | MBUS | Mbus 12 | 1 | 0 | 0 | No | MWh
11231 | MWA | 385 | 20 | 13 | 0 | Energia attuale_high | 2 | U32 | 3 | MBUS | Mbus 13 | 1 | 0 | 0 | No | MWh
11232 | MWA | 385 | 20 | 13 | 0 | Energia attuale_low | 1 | U32 | 3 | MBUS | Mbus 13 | 1 | 0 | 0 | No | MWh
11233 | MWA | 385 | 20 | 14 | 0 | Energia attuale_high | 2 | U32 | 3 | MBUS | Mbus 14 | 1 | 0 | 0 | No | MWh
11234 | MWA | 385 | 20 | 14 | 0 | Energia attuale_low | 1 | U32 | 3 | MBUS | Mbus 14 | 1 | 0 | 0 | No | MWh
11235 | MWA | 385 | 20 | 15 | 0 | Energia attuale_high | 2 | U32 | 3 | MBUS | Mbus 15 | 1 | 0 | 0 | No | MWh
11236 | MWA | 385 | 20 | 15 | 0 | Energia attuale_low | 1 | U32 | 3 | MBUS | Mbus 15 | 1 | 0 | 0 | No | MWh
11237 | MWA | 385 | 20 | 16 | 0 | Energia attuale_high | 2 | U32 | 3 | MBUS | Mbus 16 | 1 | 0 | 0 | No | MWh
11238 | MWA | 385 | 20 | 16 | 0 | Energia attuale_low | 1 | U32 | 3 | MBUS | Mbus 16 | 1 | 0 | 0 | No | MWh
11239 | MWA | 385 | 20 | 1 | 1 | Potenza attuale_high | 2 | U32 | 1 | MBUS | Mbus 1 | 1 | 0 | 0 | No | kW
11240 | MWA | 385 | 20 | 1 | 1 | Potenza attuale_low | 1 | U32 | 1 | MBUS | Mbus 1 | 1 | 0 | 0 | No | kW
11241 | MWA | 385 | 20 | 2 | 1 | Potenza attuale_high | 2 | U32 | 1 | MBUS | Mbus 2 | 1 | 0 | 0 | No | kW
11242 | MWA | 385 | 20 | 2 | 1 | Potenza attuale_low | 1 | U32 | 1 | MBUS | Mbus 2 | 1 | 0 | 0 | No | kW
11243 | MWA | 385 | 20 | 3 | 1 | Potenza attuale_high | 2 | U32 | 1 | MBUS | Mbus 3 | 1 | 0 | 0 | No | kW
11244 | MWA | 385 | 20 | 3 | 1 | Potenza attuale_low | 1 | U32 | 1 | MBUS | Mbus 3 | 1 | 0 | 0 | No | kW
11245 | MWA | 385 | 20 | 4 | 1 | Potenza attuale_high | 2 | U32 | 1 | MBUS | Mbus 4 | 1 | 0 | 0 | No | kW
11246 | MWA | 385 | 20 | 4 | 1 | Potenza attuale_low | 1 | U32 | 1 | MBUS | Mbus 4 | 1 | 0 | 0 | No | kW
11247 | MWA | 385 | 20 | 5 | 1 | Potenza attuale_high | 2 | U32 | 1 | MBUS | Mbus 5 | 1 | 0 | 0 | No | kW
11248 | MWA | 385 | 20 | 5 | 1 | Potenza attuale_low | 1 | U32 | 1 | MBUS | Mbus 5 | 1 | 0 | 0 | No | kW
11249 | MWA | 385 | 20 | 6 | 1 | Potenza attuale_high | 2 | U32 | 1 | MBUS | Mbus 6 | 1 | 0 | 0 | No | kW
11250 | MWA | 385 | 20 | 6 | 1 | Potenza attuale_low | 1 | U32 | 1 | MBUS | Mbus 6 | 1 | 0 | 0 | No | kW
11251 | MWA | 385 | 20 | 7 | 1 | Potenza attuale_high | 2 | U32 | 1 | MBUS | Mbus 7 | 1 | 0 | 0 | No | kW
11252 | MWA | 385 | 20 | 7 | 1 | Potenza attuale_low | 1 | U32 | 1 | MBUS | Mbus 7 | 1 | 0 | 0 | No | kW
11253 | MWA | 385 | 20 | 8 | 1 | Potenza attuale_high | 2 | U32 | 1 | MBUS | Mbus 8 | 1 | 0 | 0 | No | kW
11254 | MWA | 385 | 20 | 8 | 1 | Potenza attuale_low | 1 | U32 | 1 | MBUS | Mbus 8 | 1 | 0 | 0 | No | kW
11255 | MWA | 385 | 20 | 9 | 1 | Potenza attuale_high | 2 | U32 | 1 | MBUS | Mbus 9 | 1 | 0 | 0 | No | kW
11256 | MWA | 385 | 20 | 9 | 1 | Potenza attuale_low | 1 | U32 | 1 | MBUS | Mbus 9 | 1 | 0 | 0 | No | kW
11257 | MWA | 385 | 20 | 10 | 1 | Potenza attuale_high | 2 | U32 | 1 | MBUS | Mbus 10 | 1 | 0 | 0 | No | kW
11258 | MWA | 385 | 20 | 10 | 1 | Potenza attuale_low | 1 | U32 | 1 | MBUS | Mbus 10 | 1 | 0 | 0 | No | kW
11259 | MWA | 385 | 20 | 11 | 1 | Potenza attuale_high | 2 | U32 | 1 | MBUS | Mbus 11 | 1 | 0 | 0 | No | kW
11260 | MWA | 385 | 20 | 11 | 1 | Potenza attuale_low | 1 | U32 | 1 | MBUS | Mbus 11 | 1 | 0 | 0 | No | kW
11261 | MWA | 385 | 20 | 12 | 1 | Potenza attuale_high | 2 | U32 | 1 | MBUS | Mbus 12 | 1 | 0 | 0 | No | kW
11262 | MWA | 385 | 20 | 12 | 1 | Potenza attuale_low | 1 | U32 | 1 | MBUS | Mbus 12 | 1 | 0 | 0 | No | kW
11263 | MWA | 385 | 20 | 13 | 1 | Potenza attuale_high | 2 | U32 | 1 | MBUS | Mbus 13 | 1 | 0 | 0 | No | kW
11264 | MWA | 385 | 20 | 13 | 1 | Potenza attuale_low | 1 | U32 | 1 | MBUS | Mbus 13 | 1 | 0 | 0 | No | kW
11265 | MWA | 385 | 20 | 14 | 1 | Potenza attuale_high | 2 | U32 | 1 | MBUS | Mbus 14 | 1 | 0 | 0 | No | kW
11266 | MWA | 385 | 20 | 14 | 1 | Potenza attuale_low | 1 | U32 | 1 | MBUS | Mbus 14 | 1 | 0 | 0 | No | kW
11267 | MWA | 385 | 20 | 15 | 1 | Potenza attuale_high | 2 | U32 | 1 | MBUS | Mbus 15 | 1 | 0 | 0 | No | kW
11268 | MWA | 385 | 20 | 15 | 1 | Potenza attuale_low | 1 | U32 | 1 | MBUS | Mbus 15 | 1 | 0 | 0 | No | kW
11269 | MWA | 385 | 20 | 16 | 1 | Potenza attuale_high | 2 | U32 | 1 | MBUS | Mbus 16 | 1 | 0 | 0 | No | kW
11270 | MWA | 385 | 20 | 16 | 1 | Potenza attuale_low | 1 | U32 | 1 | MBUS | Mbus 16 | 1 | 0 | 0 | No | kW
11271 | MWA | 385 | 20 | 1 | 3 | Volume attuale_high | 2 | U32 | 1 | MBUS | Mbus 1 | 1 | 0 | 0 | No | m3
11272 | MWA | 385 | 20 | 1 | 3 | Volume attuale_low | 1 | U32 | 1 | MBUS | Mbus 1 | 1 | 0 | 0 | No | m3
11273 | MWA | 385 | 20 | 1 | 2 | Portata attuale_high | 2 | U32 | 0 | MBUS | Mbus 1 | 1 | 0 | 0 | No | l/h
11274 | MWA | 385 | 20 | 1 | 2 | Portata attuale_low | 1 | U32 | 0 | MBUS | Mbus 1 | 1 | 0 | 0 | No | l/h
11275 | MWA | 385 | 20 | 1 | 4 | Temperatura di mandata attuale | 1 | S16 | 1 | MBUS | Mbus 1 | 1 | 0 | 0 | No | °C
11276 | MWA | 385 | 20 | 1 | 5 | Temperatura di ritorno attuale | 1 | S16 | 1 | MBUS | Mbus 1 | 1 | 0 | 0 | No | °C
11277 | MWA | 385 | 20 | 1 | 6 | Temperatura differenziale attuale | 1 | S16 | 1 | MBUS | Mbus 1 | 1 | 0 | 0 | No | K
11278 | MWA | 385 | 20 | 1 | 7 | N. di serie_high | 2 | U32 | 0 | MBUS | Mbus 1 | 1 | 0 | 0 | No | 0
11279 | MWA | 385 | 20 | 1 | 7 | N. di serie_low | 1 | U32 | 0 | MBUS | Mbus 1 | 1 | 0 | 0 | No | 0
11280 | MWA | 385 | 20 | 1 | 306 | Corrente elettrica_high | 2 | S32 | 3 | MBUS | Mbus 1 | 1 | 0 | 0 | No | A
11281 | MWA | 385 | 20 | 1 | 306 | Corrente elettrica_low | 1 | S32 | 3 | MBUS | Mbus 1 | 1 | 0 | 0 | No | A
11282 | MWA | 385 | 20 | 1 | 12 | Tensione | 1 | U16 | 1 | MBUS | Mbus 1 | 1 | 0 | 0 | No | V
11283 | MWA | 385 | 20 | 1 | 310 | Coseno phi | 1 | S16 | 3 | MBUS | Mbus 1 | 1 | 0 | 0 | No | 0
11284 | MWA | 385 | 20 | 2 | 3 | Volume attuale_high | 2 | U32 | 1 | MBUS | Mbus 2 | 1 | 0 | 0 | No | m3
11285 | MWA | 385 | 20 | 2 | 3 | Volume attuale_low | 1 | U32 | 1 | MBUS | Mbus 2 | 1 | 0 | 0 | No | m3
11286 | MWA | 385 | 20 | 2 | 2 | Portata attuale_high | 2 | U32 | 0 | MBUS | Mbus 2 | 1 | 0 | 0 | No | l/h
11287 | MWA | 385 | 20 | 2 | 2 | Portata attuale_low | 1 | U32 | 0 | MBUS | Mbus 2 | 1 | 0 | 0 | No | l/h
11288 | MWA | 385 | 20 | 2 | 4 | Temperatura di mandata attuale | 1 | S16 | 1 | MBUS | Mbus 2 | 1 | 0 | 0 | No | °C
11289 | MWA | 385 | 20 | 2 | 5 | Temperatura di ritorno attuale | 1 | S16 | 1 | MBUS | Mbus 2 | 1 | 0 | 0 | No | °C
11290 | MWA | 385 | 20 | 2 | 6 | Temperatura differenziale attuale | 1 | S16 | 1 | MBUS | Mbus 2 | 1 | 0 | 0 | No | K
11291 | MWA | 385 | 20 | 2 | 7 | N. di serie_high | 2 | U32 | 0 | MBUS | Mbus 2 | 1 | 0 | 0 | No | 0
11292 | MWA | 385 | 20 | 2 | 7 | N. di serie_low | 1 | U32 | 0 | MBUS | Mbus 2 | 1 | 0 | 0 | No | 0
11293 | MWA | 385 | 20 | 2 | 306 | Corrente elettrica_high | 2 | S32 | 3 | MBUS | Mbus 2 | 1 | 0 | 0 | No | A
11294 | MWA | 385 | 20 | 2 | 306 | Corrente elettrica_low | 1 | S32 | 3 | MBUS | Mbus 2 | 1 | 0 | 0 | No | A
11295 | MWA | 385 | 20 | 2 | 12 | Tensione | 1 | U16 | 1 | MBUS | Mbus 2 | 1 | 0 | 0 | No | V
11296 | MWA | 385 | 20 | 2 | 310 | Coseno phi | 1 | S16 | 3 | MBUS | Mbus 2 | 1 | 0 | 0 | No | 0
11297 | MWA | 385 | 20 | 3 | 3 | Volume attuale_high | 2 | U32 | 1 | MBUS | Mbus 3 | 1 | 0 | 0 | No | m3
11298 | MWA | 385 | 20 | 3 | 3 | Volume attuale_low | 1 | U32 | 1 | MBUS | Mbus 3 | 1 | 0 | 0 | No | m3
11299 | MWA | 385 | 20 | 3 | 2 | Portata attuale_high | 2 | U32 | 0 | MBUS | Mbus 3 | 1 | 0 | 0 | No | l/h
11300 | MWA | 385 | 20 | 3 | 2 | Portata attuale_low | 1 | U32 | 0 | MBUS | Mbus 3 | 1 | 0 | 0 | No | l/h
11301 | MWA | 385 | 20 | 3 | 4 | Temperatura di mandata attuale | 1 | S16 | 1 | MBUS | Mbus 3 | 1 | 0 | 0 | No | °C
11302 | MWA | 385 | 20 | 3 | 5 | Temperatura di ritorno attuale | 1 | S16 | 1 | MBUS | Mbus 3 | 1 | 0 | 0 | No | °C
11303 | MWA | 385 | 20 | 3 | 6 | Temperatura differenziale attuale | 1 | S16 | 1 | MBUS | Mbus 3 | 1 | 0 | 0 | No | K
11304 | MWA | 385 | 20 | 3 | 7 | N. di serie_high | 2 | U32 | 0 | MBUS | Mbus 3 | 1 | 0 | 0 | No | 0
11305 | MWA | 385 | 20 | 3 | 7 | N. di serie_low | 1 | U32 | 0 | MBUS | Mbus 3 | 1 | 0 | 0 | No | 0
11306 | MWA | 385 | 20 | 3 | 306 | Corrente elettrica_high | 2 | S32 | 3 | MBUS | Mbus 3 | 1 | 0 | 0 | No | A
11307 | MWA | 385 | 20 | 3 | 306 | Corrente elettrica_low | 1 | S32 | 3 | MBUS | Mbus 3 | 1 | 0 | 0 | No | A
11308 | MWA | 385 | 20 | 3 | 12 | Tensione | 1 | U16 | 1 | MBUS | Mbus 3 | 1 | 0 | 0 | No | V
11309 | MWA | 385 | 20 | 3 | 310 | Coseno phi | 1 | S16 | 3 | MBUS | Mbus 3 | 1 | 0 | 0 | No | 0
11310 | MWA | 385 | 20 | 4 | 3 | Volume attuale_high | 2 | U32 | 1 | MBUS | Mbus 4 | 1 | 0 | 0 | No | m3
11311 | MWA | 385 | 20 | 4 | 3 | Volume attuale_low | 1 | U32 | 1 | MBUS | Mbus 4 | 1 | 0 | 0 | No | m3
11312 | MWA | 385 | 20 | 4 | 2 | Portata attuale_high | 2 | U32 | 0 | MBUS | Mbus 4 | 1 | 0 | 0 | No | l/h
11313 | MWA | 385 | 20 | 4 | 2 | Portata attuale_low | 1 | U32 | 0 | MBUS | Mbus 4 | 1 | 0 | 0 | No | l/h
11314 | MWA | 385 | 20 | 4 | 4 | Temperatura di mandata attuale | 1 | S16 | 1 | MBUS | Mbus 4 | 1 | 0 | 0 | No | °C
11315 | MWA | 385 | 20 | 4 | 5 | Temperatura di ritorno attuale | 1 | S16 | 1 | MBUS | Mbus 4 | 1 | 0 | 0 | No | °C
11316 | MWA | 385 | 20 | 4 | 6 | Temperatura differenziale attuale | 1 | S16 | 1 | MBUS | Mbus 4 | 1 | 0 | 0 | No | K
11317 | MWA | 385 | 20 | 4 | 7 | N. di serie_high | 2 | U32 | 0 | MBUS | Mbus 4 | 1 | 0 | 0 | No | 0
11318 | MWA | 385 | 20 | 4 | 7 | N. di serie_low | 1 | U32 | 0 | MBUS | Mbus 4 | 1 | 0 | 0 | No | 0
11319 | MWA | 385 | 20 | 4 | 306 | Corrente elettrica_high | 2 | S32 | 3 | MBUS | Mbus 4 | 1 | 0 | 0 | No | A
11320 | MWA | 385 | 20 | 4 | 306 | Corrente elettrica_low | 1 | S32 | 3 | MBUS | Mbus 4 | 1 | 0 | 0 | No | A
11321 | MWA | 385 | 20 | 4 | 12 | Tensione | 1 | U16 | 1 | MBUS | Mbus 4 | 1 | 0 | 0 | No | V
11322 | MWA | 385 | 20 | 4 | 310 | Coseno phi | 1 | S16 | 3 | MBUS | Mbus 4 | 1 | 0 | 0 | No | 0
11323 | MWA | 385 | 20 | 5 | 3 | Volume attuale_high | 2 | U32 | 1 | MBUS | Mbus 5 | 1 | 0 | 0 | No | m3
11324 | MWA | 385 | 20 | 5 | 3 | Volume attuale_low | 1 | U32 | 1 | MBUS | Mbus 5 | 1 | 0 | 0 | No | m3
11325 | MWA | 385 | 20 | 5 | 2 | Portata attuale_high | 2 | U32 | 0 | MBUS | Mbus 5 | 1 | 0 | 0 | No | l/h
11326 | MWA | 385 | 20 | 5 | 2 | Portata attuale_low | 1 | U32 | 0 | MBUS | Mbus 5 | 1 | 0 | 0 | No | l/h
11327 | MWA | 385 | 20 | 5 | 4 | Temperatura di mandata attuale | 1 | S16 | 1 | MBUS | Mbus 5 | 1 | 0 | 0 | No | °C
11328 | MWA | 385 | 20 | 5 | 5 | Temperatura di ritorno attuale | 1 | S16 | 1 | MBUS | Mbus 5 | 1 | 0 | 0 | No | °C
11329 | MWA | 385 | 20 | 5 | 6 | Temperatura differenziale attuale | 1 | S16 | 1 | MBUS | Mbus 5 | 1 | 0 | 0 | No | K
11330 | MWA | 385 | 20 | 5 | 7 | N. di serie_high | 2 | U32 | 0 | MBUS | Mbus 5 | 1 | 0 | 0 | No | 0
11331 | MWA | 385 | 20 | 5 | 7 | N. di serie_low | 1 | U32 | 0 | MBUS | Mbus 5 | 1 | 0 | 0 | No | 0
11332 | MWA | 385 | 20 | 5 | 306 | Corrente elettrica_high | 2 | S32 | 3 | MBUS | Mbus 5 | 1 | 0 | 0 | No | A
11333 | MWA | 385 | 20 | 5 | 306 | Corrente elettrica_low | 1 | S32 | 3 | MBUS | Mbus 5 | 1 | 0 | 0 | No | A
11334 | MWA | 385 | 20 | 5 | 12 | Tensione | 1 | U16 | 1 | MBUS | Mbus 5 | 1 | 0 | 0 | No | V
11335 | MWA | 385 | 20 | 5 | 310 | Coseno phi | 1 | S16 | 3 | MBUS | Mbus 5 | 1 | 0 | 0 | No | 0
11336 | MWA | 385 | 20 | 6 | 3 | Volume attuale_high | 2 | U32 | 1 | MBUS | Mbus 6 | 1 | 0 | 0 | No | m3
11337 | MWA | 385 | 20 | 6 | 3 | Volume attuale_low | 1 | U32 | 1 | MBUS | Mbus 6 | 1 | 0 | 0 | No | m3
11338 | MWA | 385 | 20 | 6 | 2 | Portata attuale_high | 2 | U32 | 0 | MBUS | Mbus 6 | 1 | 0 | 0 | No | l/h
11339 | MWA | 385 | 20 | 6 | 2 | Portata attuale_low | 1 | U32 | 0 | MBUS | Mbus 6 | 1 | 0 | 0 | No | l/h
11340 | MWA | 385 | 20 | 6 | 4 | Temperatura di mandata attuale | 1 | S16 | 1 | MBUS | Mbus 6 | 1 | 0 | 0 | No | °C
11341 | MWA | 385 | 20 | 6 | 5 | Temperatura di ritorno attuale | 1 | S16 | 1 | MBUS | Mbus 6 | 1 | 0 | 0 | No | °C
11342 | MWA | 385 | 20 | 6 | 6 | Temperatura differenziale attuale | 1 | S16 | 1 | MBUS | Mbus 6 | 1 | 0 | 0 | No | K
11343 | MWA | 385 | 20 | 6 | 7 | N. di serie_high | 2 | U32 | 0 | MBUS | Mbus 6 | 1 | 0 | 0 | No | 0
11344 | MWA | 385 | 20 | 6 | 7 | N. di serie_low | 1 | U32 | 0 | MBUS | Mbus 6 | 1 | 0 | 0 | No | 0
11345 | MWA | 385 | 20 | 6 | 306 | Corrente elettrica_high | 2 | S32 | 3 | MBUS | Mbus 6 | 1 | 0 | 0 | No | A
11346 | MWA | 385 | 20 | 6 | 306 | Corrente elettrica_low | 1 | S32 | 3 | MBUS | Mbus 6 | 1 | 0 | 0 | No | A
11347 | MWA | 385 | 20 | 6 | 12 | Tensione | 1 | U16 | 1 | MBUS | Mbus 6 | 1 | 0 | 0 | No | V
11348 | MWA | 385 | 20 | 6 | 310 | Coseno phi | 1 | S16 | 3 | MBUS | Mbus 6 | 1 | 0 | 0 | No | 0
11349 | MWA | 385 | 20 | 7 | 3 | Volume attuale_high | 2 | U32 | 1 | MBUS | Mbus 7 | 1 | 0 | 0 | No | m3
11350 | MWA | 385 | 20 | 7 | 3 | Volume attuale_low | 1 | U32 | 1 | MBUS | Mbus 7 | 1 | 0 | 0 | No | m3
11351 | MWA | 385 | 20 | 7 | 2 | Portata attuale_high | 2 | U32 | 0 | MBUS | Mbus 7 | 1 | 0 | 0 | No | l/h
11352 | MWA | 385 | 20 | 7 | 2 | Portata attuale_low | 1 | U32 | 0 | MBUS | Mbus 7 | 1 | 0 | 0 | No | l/h
11353 | MWA | 385 | 20 | 7 | 4 | Temperatura di mandata attuale | 1 | S16 | 1 | MBUS | Mbus 7 | 1 | 0 | 0 | No | °C
11354 | MWA | 385 | 20 | 7 | 5 | Temperatura di ritorno attuale | 1 | S16 | 1 | MBUS | Mbus 7 | 1 | 0 | 0 | No | °C
11355 | MWA | 385 | 20 | 7 | 6 | Temperatura differenziale attuale | 1 | S16 | 1 | MBUS | Mbus 7 | 1 | 0 | 0 | No | K
11356 | MWA | 385 | 20 | 7 | 7 | N. di serie_high | 2 | U32 | 0 | MBUS | Mbus 7 | 1 | 0 | 0 | No | 0
11357 | MWA | 385 | 20 | 7 | 7 | N. di serie_low | 1 | U32 | 0 | MBUS | Mbus 7 | 1 | 0 | 0 | No | 0
11358 | MWA | 385 | 20 | 7 | 306 | Corrente elettrica_high | 2 | S32 | 3 | MBUS | Mbus 7 | 1 | 0 | 0 | No | A
11359 | MWA | 385 | 20 | 7 | 306 | Corrente elettrica_low | 1 | S32 | 3 | MBUS | Mbus 7 | 1 | 0 | 0 | No | A
11360 | MWA | 385 | 20 | 7 | 12 | Tensione | 1 | U16 | 1 | MBUS | Mbus 7 | 1 | 0 | 0 | No | V
11361 | MWA | 385 | 20 | 7 | 310 | Coseno phi | 1 | S16 | 3 | MBUS | Mbus 7 | 1 | 0 | 0 | No | 0
11362 | MWA | 385 | 20 | 8 | 3 | Volume attuale_high | 2 | U32 | 1 | MBUS | Mbus 8 | 1 | 0 | 0 | No | m3
11363 | MWA | 385 | 20 | 8 | 3 | Volume attuale_low | 1 | U32 | 1 | MBUS | Mbus 8 | 1 | 0 | 0 | No | m3
11364 | MWA | 385 | 20 | 8 | 2 | Portata attuale_high | 2 | U32 | 0 | MBUS | Mbus 8 | 1 | 0 | 0 | No | l/h
11365 | MWA | 385 | 20 | 8 | 2 | Portata attuale_low | 1 | U32 | 0 | MBUS | Mbus 8 | 1 | 0 | 0 | No | l/h
11366 | MWA | 385 | 20 | 8 | 4 | Temperatura di mandata attuale | 1 | S16 | 1 | MBUS | Mbus 8 | 1 | 0 | 0 | No | °C
11367 | MWA | 385 | 20 | 8 | 5 | Temperatura di ritorno attuale | 1 | S16 | 1 | MBUS | Mbus 8 | 1 | 0 | 0 | No | °C
11368 | MWA | 385 | 20 | 8 | 6 | Temperatura differenziale attuale | 1 | S16 | 1 | MBUS | Mbus 8 | 1 | 0 | 0 | No | K
11369 | MWA | 385 | 20 | 8 | 7 | N. di serie_high | 2 | U32 | 0 | MBUS | Mbus 8 | 1 | 0 | 0 | No | 0
11370 | MWA | 385 | 20 | 8 | 7 | N. di serie_low | 1 | U32 | 0 | MBUS | Mbus 8 | 1 | 0 | 0 | No | 0
11371 | MWA | 385 | 20 | 8 | 306 | Corrente elettrica_high | 2 | S32 | 3 | MBUS | Mbus 8 | 1 | 0 | 0 | No | A
11372 | MWA | 385 | 20 | 8 | 306 | Corrente elettrica_low | 1 | S32 | 3 | MBUS | Mbus 8 | 1 | 0 | 0 | No | A
11373 | MWA | 385 | 20 | 8 | 12 | Tensione | 1 | U16 | 1 | MBUS | Mbus 8 | 1 | 0 | 0 | No | V
11374 | MWA | 385 | 20 | 8 | 310 | Coseno phi | 1 | S16 | 3 | MBUS | Mbus 8 | 1 | 0 | 0 | No | 0
11375 | MWA | 385 | 20 | 9 | 3 | Volume attuale_high | 2 | U32 | 1 | MBUS | Mbus 9 | 1 | 0 | 0 | No | m3
11376 | MWA | 385 | 20 | 9 | 3 | Volume attuale_low | 1 | U32 | 1 | MBUS | Mbus 9 | 1 | 0 | 0 | No | m3
11377 | MWA | 385 | 20 | 9 | 2 | Portata attuale_high | 2 | U32 | 0 | MBUS | Mbus 9 | 1 | 0 | 0 | No | l/h
11378 | MWA | 385 | 20 | 9 | 2 | Portata attuale_low | 1 | U32 | 0 | MBUS | Mbus 9 | 1 | 0 | 0 | No | l/h
11379 | MWA | 385 | 20 | 9 | 4 | Temperatura di mandata attuale | 1 | S16 | 1 | MBUS | Mbus 9 | 1 | 0 | 0 | No | °C
11380 | MWA | 385 | 20 | 9 | 5 | Temperatura di ritorno attuale | 1 | S16 | 1 | MBUS | Mbus 9 | 1 | 0 | 0 | No | °C
11381 | MWA | 385 | 20 | 9 | 6 | Temperatura differenziale attuale | 1 | S16 | 1 | MBUS | Mbus 9 | 1 | 0 | 0 | No | K
11382 | MWA | 385 | 20 | 9 | 7 | N. di serie_high | 2 | U32 | 0 | MBUS | Mbus 9 | 1 | 0 | 0 | No | 0
11383 | MWA | 385 | 20 | 9 | 7 | N. di serie_low | 1 | U32 | 0 | MBUS | Mbus 9 | 1 | 0 | 0 | No | 0
11384 | MWA | 385 | 20 | 9 | 306 | Corrente elettrica_high | 2 | S32 | 3 | MBUS | Mbus 9 | 1 | 0 | 0 | No | A
11385 | MWA | 385 | 20 | 9 | 306 | Corrente elettrica_low | 1 | S32 | 3 | MBUS | Mbus 9 | 1 | 0 | 0 | No | A
11386 | MWA | 385 | 20 | 9 | 12 | Tensione | 1 | U16 | 1 | MBUS | Mbus 9 | 1 | 0 | 0 | No | V
11387 | MWA | 385 | 20 | 9 | 310 | Coseno phi | 1 | S16 | 3 | MBUS | Mbus 9 | 1 | 0 | 0 | No | 0
11388 | MWA | 385 | 20 | 10 | 3 | Volume attuale_high | 2 | U32 | 1 | MBUS | Mbus 10 | 1 | 0 | 0 | No | m3
11389 | MWA | 385 | 20 | 10 | 3 | Volume attuale_low | 1 | U32 | 1 | MBUS | Mbus 10 | 1 | 0 | 0 | No | m3
11390 | MWA | 385 | 20 | 10 | 2 | Portata attuale_high | 2 | U32 | 0 | MBUS | Mbus 10 | 1 | 0 | 0 | No | l/h
11391 | MWA | 385 | 20 | 10 | 2 | Portata attuale_low | 1 | U32 | 0 | MBUS | Mbus 10 | 1 | 0 | 0 | No | l/h
11392 | MWA | 385 | 20 | 10 | 4 | Temperatura di mandata attuale | 1 | S16 | 1 | MBUS | Mbus 10 | 1 | 0 | 0 | No | °C
11393 | MWA | 385 | 20 | 10 | 5 | Temperatura di ritorno attuale | 1 | S16 | 1 | MBUS | Mbus 10 | 1 | 0 | 0 | No | °C
11394 | MWA | 385 | 20 | 10 | 6 | Temperatura differenziale attuale | 1 | S16 | 1 | MBUS | Mbus 10 | 1 | 0 | 0 | No | K
11395 | MWA | 385 | 20 | 10 | 7 | N. di serie_high | 2 | U32 | 0 | MBUS | Mbus 10 | 1 | 0 | 0 | No | 0
11396 | MWA | 385 | 20 | 10 | 7 | N. di serie_low | 1 | U32 | 0 | MBUS | Mbus 10 | 1 | 0 | 0 | No | 0
11397 | MWA | 385 | 20 | 10 | 306 | Corrente elettrica_high | 2 | S32 | 3 | MBUS | Mbus 10 | 1 | 0 | 0 | No | A
11398 | MWA | 385 | 20 | 10 | 306 | Corrente elettrica_low | 1 | S32 | 3 | MBUS | Mbus 10 | 1 | 0 | 0 | No | A
11399 | MWA | 385 | 20 | 10 | 12 | Tensione | 1 | U16 | 1 | MBUS | Mbus 10 | 1 | 0 | 0 | No | V
11400 | MWA | 385 | 20 | 10 | 310 | Coseno phi | 1 | S16 | 3 | MBUS | Mbus 10 | 1 | 0 | 0 | No | 0
11401 | MWA | 385 | 20 | 11 | 3 | Volume attuale_high | 2 | U32 | 1 | MBUS | Mbus 11 | 1 | 0 | 0 | No | m3
11402 | MWA | 385 | 20 | 11 | 3 | Volume attuale_low | 1 | U32 | 1 | MBUS | Mbus 11 | 1 | 0 | 0 | No | m3
11403 | MWA | 385 | 20 | 11 | 2 | Portata attuale_high | 2 | U32 | 0 | MBUS | Mbus 11 | 1 | 0 | 0 | No | l/h
11404 | MWA | 385 | 20 | 11 | 2 | Portata attuale_low | 1 | U32 | 0 | MBUS | Mbus 11 | 1 | 0 | 0 | No | l/h
11405 | MWA | 385 | 20 | 11 | 4 | Temperatura di mandata attuale | 1 | S16 | 1 | MBUS | Mbus 11 | 1 | 0 | 0 | No | °C
11406 | MWA | 385 | 20 | 11 | 5 | Temperatura di ritorno attuale | 1 | S16 | 1 | MBUS | Mbus 11 | 1 | 0 | 0 | No | °C
11407 | MWA | 385 | 20 | 11 | 6 | Temperatura differenziale attuale | 1 | S16 | 1 | MBUS | Mbus 11 | 1 | 0 | 0 | No | K
11408 | MWA | 385 | 20 | 11 | 7 | N. di serie_high | 2 | U32 | 0 | MBUS | Mbus 11 | 1 | 0 | 0 | No | 0
11409 | MWA | 385 | 20 | 11 | 7 | N. di serie_low | 1 | U32 | 0 | MBUS | Mbus 11 | 1 | 0 | 0 | No | 0
11410 | MWA | 385 | 20 | 11 | 306 | Corrente elettrica_high | 2 | S32 | 3 | MBUS | Mbus 11 | 1 | 0 | 0 | No | A
11411 | MWA | 385 | 20 | 11 | 306 | Corrente elettrica_low | 1 | S32 | 3 | MBUS | Mbus 11 | 1 | 0 | 0 | No | A
11412 | MWA | 385 | 20 | 11 | 12 | Tensione | 1 | U16 | 1 | MBUS | Mbus 11 | 1 | 0 | 0 | No | V
11413 | MWA | 385 | 20 | 11 | 310 | Coseno phi | 1 | S16 | 3 | MBUS | Mbus 11 | 1 | 0 | 0 | No | 0
11414 | MWA | 385 | 20 | 12 | 3 | Volume attuale_high | 2 | U32 | 1 | MBUS | Mbus 12 | 1 | 0 | 0 | No | m3
11415 | MWA | 385 | 20 | 12 | 3 | Volume attuale_low | 1 | U32 | 1 | MBUS | Mbus 12 | 1 | 0 | 0 | No | m3
11416 | MWA | 385 | 20 | 12 | 2 | Portata attuale_high | 2 | U32 | 0 | MBUS | Mbus 12 | 1 | 0 | 0 | No | l/h
11417 | MWA | 385 | 20 | 12 | 2 | Portata attuale_low | 1 | U32 | 0 | MBUS | Mbus 12 | 1 | 0 | 0 | No | l/h
11418 | MWA | 385 | 20 | 12 | 4 | Temperatura di mandata attuale | 1 | S16 | 1 | MBUS | Mbus 12 | 1 | 0 | 0 | No | °C
11419 | MWA | 385 | 20 | 12 | 5 | Temperatura di ritorno attuale | 1 | S16 | 1 | MBUS | Mbus 12 | 1 | 0 | 0 | No | °C
11420 | MWA | 385 | 20 | 12 | 6 | Temperatura differenziale attuale | 1 | S16 | 1 | MBUS | Mbus 12 | 1 | 0 | 0 | No | K
11421 | MWA | 385 | 20 | 12 | 7 | N. di serie_high | 2 | U32 | 0 | MBUS | Mbus 12 | 1 | 0 | 0 | No | 0
11422 | MWA | 385 | 20 | 12 | 7 | N. di serie_low | 1 | U32 | 0 | MBUS | Mbus 12 | 1 | 0 | 0 | No | 0
11423 | MWA | 385 | 20 | 12 | 306 | Corrente elettrica_high | 2 | S32 | 3 | MBUS | Mbus 12 | 1 | 0 | 0 | No | A
11424 | MWA | 385 | 20 | 12 | 306 | Corrente elettrica_low | 1 | S32 | 3 | MBUS | Mbus 12 | 1 | 0 | 0 | No | A
11425 | MWA | 385 | 20 | 12 | 12 | Tensione | 1 | U16 | 1 | MBUS | Mbus 12 | 1 | 0 | 0 | No | V
11426 | MWA | 385 | 20 | 12 | 310 | Coseno phi | 1 | S16 | 3 | MBUS | Mbus 12 | 1 | 0 | 0 | No | 0
11427 | MWA | 385 | 20 | 13 | 3 | Volume attuale_high | 2 | U32 | 1 | MBUS | Mbus 13 | 1 | 0 | 0 | No | m3
11428 | MWA | 385 | 20 | 13 | 3 | Volume attuale_low | 1 | U32 | 1 | MBUS | Mbus 13 | 1 | 0 | 0 | No | m3
11429 | MWA | 385 | 20 | 13 | 2 | Portata attuale_high | 2 | U32 | 0 | MBUS | Mbus 13 | 1 | 0 | 0 | No | l/h
11430 | MWA | 385 | 20 | 13 | 2 | Portata attuale_low | 1 | U32 | 0 | MBUS | Mbus 13 | 1 | 0 | 0 | No | l/h
11431 | MWA | 385 | 20 | 13 | 4 | Temperatura di mandata attuale | 1 | S16 | 1 | MBUS | Mbus 13 | 1 | 0 | 0 | No | °C
11432 | MWA | 385 | 20 | 13 | 5 | Temperatura di ritorno attuale | 1 | S16 | 1 | MBUS | Mbus 13 | 1 | 0 | 0 | No | °C
11433 | MWA | 385 | 20 | 13 | 6 | Temperatura differenziale attuale | 1 | S16 | 1 | MBUS | Mbus 13 | 1 | 0 | 0 | No | K
11434 | MWA | 385 | 20 | 13 | 7 | N. di serie_high | 2 | U32 | 0 | MBUS | Mbus 13 | 1 | 0 | 0 | No | 0
11435 | MWA | 385 | 20 | 13 | 7 | N. di serie_low | 1 | U32 | 0 | MBUS | Mbus 13 | 1 | 0 | 0 | No | 0
11436 | MWA | 385 | 20 | 13 | 306 | Corrente elettrica_high | 2 | S32 | 3 | MBUS | Mbus 13 | 1 | 0 | 0 | No | A
11437 | MWA | 385 | 20 | 13 | 306 | Corrente elettrica_low | 1 | S32 | 3 | MBUS | Mbus 13 | 1 | 0 | 0 | No | A
11438 | MWA | 385 | 20 | 13 | 12 | Tensione | 1 | U16 | 1 | MBUS | Mbus 13 | 1 | 0 | 0 | No | V
11439 | MWA | 385 | 20 | 13 | 310 | Coseno phi | 1 | S16 | 3 | MBUS | Mbus 13 | 1 | 0 | 0 | No | 0
11440 | MWA | 385 | 20 | 14 | 3 | Volume attuale_high | 2 | U32 | 1 | MBUS | Mbus 14 | 1 | 0 | 0 | No | m3
11441 | MWA | 385 | 20 | 14 | 3 | Volume attuale_low | 1 | U32 | 1 | MBUS | Mbus 14 | 1 | 0 | 0 | No | m3
11442 | MWA | 385 | 20 | 14 | 2 | Portata attuale_high | 2 | U32 | 0 | MBUS | Mbus 14 | 1 | 0 | 0 | No | l/h
11443 | MWA | 385 | 20 | 14 | 2 | Portata attuale_low | 1 | U32 | 0 | MBUS | Mbus 14 | 1 | 0 | 0 | No | l/h
11444 | MWA | 385 | 20 | 14 | 4 | Temperatura di mandata attuale | 1 | S16 | 1 | MBUS | Mbus 14 | 1 | 0 | 0 | No | °C
11445 | MWA | 385 | 20 | 14 | 5 | Temperatura di ritorno attuale | 1 | S16 | 1 | MBUS | Mbus 14 | 1 | 0 | 0 | No | °C
11446 | MWA | 385 | 20 | 14 | 6 | Temperatura differenziale attuale | 1 | S16 | 1 | MBUS | Mbus 14 | 1 | 0 | 0 | No | K
11447 | MWA | 385 | 20 | 14 | 7 | N. di serie_high | 2 | U32 | 0 | MBUS | Mbus 14 | 1 | 0 | 0 | No | 0
11448 | MWA | 385 | 20 | 14 | 7 | N. di serie_low | 1 | U32 | 0 | MBUS | Mbus 14 | 1 | 0 | 0 | No | 0
11449 | MWA | 385 | 20 | 14 | 306 | Corrente elettrica_high | 2 | S32 | 3 | MBUS | Mbus 14 | 1 | 0 | 0 | No | A
11450 | MWA | 385 | 20 | 14 | 306 | Corrente elettrica_low | 1 | S32 | 3 | MBUS | Mbus 14 | 1 | 0 | 0 | No | A
11451 | MWA | 385 | 20 | 14 | 12 | Tensione | 1 | U16 | 1 | MBUS | Mbus 14 | 1 | 0 | 0 | No | V
11452 | MWA | 385 | 20 | 14 | 310 | Coseno phi | 1 | S16 | 3 | MBUS | Mbus 14 | 1 | 0 | 0 | No | 0
11453 | MWA | 385 | 20 | 15 | 3 | Volume attuale_high | 2 | U32 | 1 | MBUS | Mbus 15 | 1 | 0 | 0 | No | m3
11454 | MWA | 385 | 20 | 15 | 3 | Volume attuale_low | 1 | U32 | 1 | MBUS | Mbus 15 | 1 | 0 | 0 | No | m3
11455 | MWA | 385 | 20 | 15 | 2 | Portata attuale_high | 2 | U32 | 0 | MBUS | Mbus 15 | 1 | 0 | 0 | No | l/h
11456 | MWA | 385 | 20 | 15 | 2 | Portata attuale_low | 1 | U32 | 0 | MBUS | Mbus 15 | 1 | 0 | 0 | No | l/h
11457 | MWA | 385 | 20 | 15 | 4 | Temperatura di mandata attuale | 1 | S16 | 1 | MBUS | Mbus 15 | 1 | 0 | 0 | No | °C
11458 | MWA | 385 | 20 | 15 | 5 | Temperatura di ritorno attuale | 1 | S16 | 1 | MBUS | Mbus 15 | 1 | 0 | 0 | No | °C
11459 | MWA | 385 | 20 | 15 | 6 | Temperatura differenziale attuale | 1 | S16 | 1 | MBUS | Mbus 15 | 1 | 0 | 0 | No | K
11460 | MWA | 385 | 20 | 15 | 7 | N. di serie_high | 2 | U32 | 0 | MBUS | Mbus 15 | 1 | 0 | 0 | No | 0
11461 | MWA | 385 | 20 | 15 | 7 | N. di serie_low | 1 | U32 | 0 | MBUS | Mbus 15 | 1 | 0 | 0 | No | 0
11462 | MWA | 385 | 20 | 15 | 306 | Corrente elettrica_high | 2 | S32 | 3 | MBUS | Mbus 15 | 1 | 0 | 0 | No | A
11463 | MWA | 385 | 20 | 15 | 306 | Corrente elettrica_low | 1 | S32 | 3 | MBUS | Mbus 15 | 1 | 0 | 0 | No | A
11464 | MWA | 385 | 20 | 15 | 12 | Tensione | 1 | U16 | 1 | MBUS | Mbus 15 | 1 | 0 | 0 | No | V
11465 | MWA | 385 | 20 | 15 | 310 | Coseno phi | 1 | S16 | 3 | MBUS | Mbus 15 | 1 | 0 | 0 | No | 0
11466 | MWA | 385 | 20 | 16 | 3 | Volume attuale_high | 2 | U32 | 1 | MBUS | Mbus 16 | 1 | 0 | 0 | No | m3
11467 | MWA | 385 | 20 | 16 | 3 | Volume attuale_low | 1 | U32 | 1 | MBUS | Mbus 16 | 1 | 0 | 0 | No | m3
11468 | MWA | 385 | 20 | 16 | 2 | Portata attuale_high | 2 | U32 | 0 | MBUS | Mbus 16 | 1 | 0 | 0 | No | l/h
11469 | MWA | 385 | 20 | 16 | 2 | Portata attuale_low | 1 | U32 | 0 | MBUS | Mbus 16 | 1 | 0 | 0 | No | l/h
11470 | MWA | 385 | 20 | 16 | 4 | Temperatura di mandata attuale | 1 | S16 | 1 | MBUS | Mbus 16 | 1 | 0 | 0 | No | °C
11471 | MWA | 385 | 20 | 16 | 5 | Temperatura di ritorno attuale | 1 | S16 | 1 | MBUS | Mbus 16 | 1 | 0 | 0 | No | °C
11472 | MWA | 385 | 20 | 16 | 6 | Temperatura differenziale attuale | 1 | S16 | 1 | MBUS | Mbus 16 | 1 | 0 | 0 | No | K
11473 | MWA | 385 | 20 | 16 | 7 | N. di serie_high | 2 | U32 | 0 | MBUS | Mbus 16 | 1 | 0 | 0 | No | 0
11474 | MWA | 385 | 20 | 16 | 7 | N. di serie_low | 1 | U32 | 0 | MBUS | Mbus 16 | 1 | 0 | 0 | No | 0
11475 | MWA | 385 | 20 | 16 | 306 | Corrente elettrica_high | 2 | S32 | 3 | MBUS | Mbus 16 | 1 | 0 | 0 | No | A
11476 | MWA | 385 | 20 | 16 | 306 | Corrente elettrica_low | 1 | S32 | 3 | MBUS | Mbus 16 | 1 | 0 | 0 | No | A
11477 | MWA | 385 | 20 | 16 | 12 | Tensione | 1 | U16 | 1 | MBUS | Mbus 16 | 1 | 0 | 0 | No | V
11478 | MWA | 385 | 20 | 16 | 310 | Coseno phi | 1 | S16 | 3 | MBUS | Mbus 16 | 1 | 0 | 0 | No | 0
11479 | MWA | 386 | 0 | 0 | 29042 | Errore attivo 1_appearance_time | 3 | U16 | 0 | Generale | Generale | 1 | 0 | 0 | No | 0
11480 | MWA | 386 | 0 | 0 | 29042 | Errore attivo 1_appearance_date | 4 | U16 | 0 | Generale | Generale | 1 | 0 | 0 | No | 0
11481 | MWA | 386 | 0 | 0 | 29042 | Errore attivo 1_disappear_time | 5 | U16 | 0 | Generale | Generale | 1 | 0 | 0 | No | 0
11482 | MWA | 386 | 0 | 0 | 29042 | Errore attivo 1_disappear_date | 6 | U16 | 0 | Generale | Generale | 1 | 0 | 0 | No | 0
11483 | MWA | 386 | 0 | 0 | 29042 | Errore attivo 1_source | 7 | U16 | 0 | Generale | Generale | 1 | 0 | 0 | No | 0
11484 | MWA | 386 | 0 | 0 | 29042 | Errore attivo 1_function_group | 8 | U8 | 0 | Generale | Generale | 1 | 0 | 0 | No | 0
11485 | MWA | 386 | 0 | 0 | 29042 | Errore attivo 1_function_number | 9 | U8 | 0 | Generale | Generale | 1 | 0 | 0 | No | 0
11486 | MWA | 386 | 0 | 0 | 29042 | Errore attivo 1_error_type | 10 | U8 | 0 | Generale | Generale | 1 | 0 | 0 | No | 0
11487 | MWA | 386 | 0 | 0 | 29042 | Errore attivo 1_error_code | 11 | U16 | 0 | Generale | Generale | 1 | 0 | 0 | No | 0
11488 | MWA | 386 | 0 | 0 | 29043 | Errore attivo 2_appearance_time | 3 | U16 | 0 | Generale | Generale | 1 | 0 | 0 | No | 0
11489 | MWA | 386 | 0 | 0 | 29043 | Errore attivo 2_appearance_date | 4 | U16 | 0 | Generale | Generale | 1 | 0 | 0 | No | 0
11490 | MWA | 386 | 0 | 0 | 29043 | Errore attivo 2_disappear_time | 5 | U16 | 0 | Generale | Generale | 1 | 0 | 0 | No | 0
11491 | MWA | 386 | 0 | 0 | 29043 | Errore attivo 2_disappear_date | 6 | U16 | 0 | Generale | Generale | 1 | 0 | 0 | No | 0
11492 | MWA | 386 | 0 | 0 | 29043 | Errore attivo 2_source | 7 | U16 | 0 | Generale | Generale | 1 | 0 | 0 | No | 0
11493 | MWA | 386 | 0 | 0 | 29043 | Errore attivo 2_function_group | 8 | U8 | 0 | Generale | Generale | 1 | 0 | 0 | No | 0
11494 | MWA | 386 | 0 | 0 | 29043 | Errore attivo 2_function_number | 9 | U8 | 0 | Generale | Generale | 1 | 0 | 0 | No | 0
11495 | MWA | 386 | 0 | 0 | 29043 | Errore attivo 2_error_type | 10 | U8 | 0 | Generale | Generale | 1 | 0 | 0 | No | 0
11496 | MWA | 386 | 0 | 0 | 29043 | Errore attivo 2_error_code | 11 | U16 | 0 | Generale | Generale | 1 | 0 | 0 | No | 0
11497 | MWA | 386 | 0 | 0 | 29044 | Errore attivo 3_appearance_time | 3 | U16 | 0 | Generale | Generale | 1 | 0 | 0 | No | 0
11498 | MWA | 386 | 0 | 0 | 29044 | Errore attivo 3_appearance_date | 4 | U16 | 0 | Generale | Generale | 1 | 0 | 0 | No | 0
11499 | MWA | 386 | 0 | 0 | 29044 | Errore attivo 3_disappear_time | 5 | U16 | 0 | Generale | Generale | 1 | 0 | 0 | No | 0
11500 | MWA | 386 | 0 | 0 | 29044 | Errore attivo 3_disappear_date | 6 | U16 | 0 | Generale | Generale | 1 | 0 | 0 | No | 0
11501 | MWA | 386 | 0 | 0 | 29044 | Errore attivo 3_source | 7 | U16 | 0 | Generale | Generale | 1 | 0 | 0 | No | 0
11502 | MWA | 386 | 0 | 0 | 29044 | Errore attivo 3_function_group | 8 | U8 | 0 | Generale | Generale | 1 | 0 | 0 | No | 0
11503 | MWA | 386 | 0 | 0 | 29044 | Errore attivo 3_function_number | 9 | U8 | 0 | Generale | Generale | 1 | 0 | 0 | No | 0
11504 | MWA | 386 | 0 | 0 | 29044 | Errore attivo 3_error_type | 10 | U8 | 0 | Generale | Generale | 1 | 0 | 0 | No | 0
11505 | MWA | 386 | 0 | 0 | 29044 | Errore attivo 3_error_code | 11 | U16 | 0 | Generale | Generale | 1 | 0 | 0 | No | 0
11506 | MWA | 386 | 0 | 0 | 29045 | Errore attivo 4_appearance_time | 3 | U16 | 0 | Generale | Generale | 1 | 0 | 0 | No | 0
11507 | MWA | 386 | 0 | 0 | 29045 | Errore attivo 4_appearance_date | 4 | U16 | 0 | Generale | Generale | 1 | 0 | 0 | No | 0
11508 | MWA | 386 | 0 | 0 | 29045 | Errore attivo 4_disappear_time | 5 | U16 | 0 | Generale | Generale | 1 | 0 | 0 | No | 0
11509 | MWA | 386 | 0 | 0 | 29045 | Errore attivo 4_disappear_date | 6 | U16 | 0 | Generale | Generale | 1 | 0 | 0 | No | 0
11510 | MWA | 386 | 0 | 0 | 29045 | Errore attivo 4_source | 7 | U16 | 0 | Generale | Generale | 1 | 0 | 0 | No | 0
11511 | MWA | 386 | 0 | 0 | 29045 | Errore attivo 4_function_group | 8 | U8 | 0 | Generale | Generale | 1 | 0 | 0 | No | 0
11512 | MWA | 386 | 0 | 0 | 29045 | Errore attivo 4_function_number | 9 | U8 | 0 | Generale | Generale | 1 | 0 | 0 | No | 0
11513 | MWA | 386 | 0 | 0 | 29045 | Errore attivo 4_error_type | 10 | U8 | 0 | Generale | Generale | 1 | 0 | 0 | No | 0
11514 | MWA | 386 | 0 | 0 | 29045 | Errore attivo 4_error_code | 11 | U16 | 0 | Generale | Generale | 1 | 0 | 0 | No | 0
11515 | MWA | 386 | 0 | 0 | 29046 | Errore attivo 5_appearance_time | 3 | U16 | 0 | Generale | Generale | 1 | 0 | 0 | No | 0
11516 | MWA | 386 | 0 | 0 | 29046 | Errore attivo 5_appearance_date | 4 | U16 | 0 | Generale | Generale | 1 | 0 | 0 | No | 0
11517 | MWA | 386 | 0 | 0 | 29046 | Errore attivo 5_disappear_time | 5 | U16 | 0 | Generale | Generale | 1 | 0 | 0 | No | 0
11518 | MWA | 386 | 0 | 0 | 29046 | Errore attivo 5_disappear_date | 6 | U16 | 0 | Generale | Generale | 1 | 0 | 0 | No | 0
11519 | MWA | 386 | 0 | 0 | 29046 | Errore attivo 5_source | 7 | U16 | 0 | Generale | Generale | 1 | 0 | 0 | No | 0
11520 | MWA | 386 | 0 | 0 | 29046 | Errore attivo 5_function_group | 8 | U8 | 0 | Generale | Generale | 1 | 0 | 0 | No | 0
11521 | MWA | 386 | 0 | 0 | 29046 | Errore attivo 5_function_number | 9 | U8 | 0 | Generale | Generale | 1 | 0 | 0 | No | 0
11522 | MWA | 386 | 0 | 0 | 29046 | Errore attivo 5_error_type | 10 | U8 | 0 | Generale | Generale | 1 | 0 | 0 | No | 0
11523 | MWA | 386 | 0 | 0 | 29046 | Errore attivo 5_error_code | 11 | U16 | 0 | Generale | Generale | 1 | 0 | 0 | No | 0
11524 | MWA | 386 | 20 | 1 | 0 | Energia attuale_high | 2 | U32 | 3 | MBUS | Mbus 1 | 1 | 0 | 0 | No | MWh
11525 | MWA | 386 | 20 | 1 | 0 | Energia attuale_low | 1 | U32 | 3 | MBUS | Mbus 1 | 1 | 0 | 0 | No | MWh
11526 | MWA | 386 | 20 | 2 | 0 | Energia attuale_high | 2 | U32 | 3 | MBUS | Mbus 2 | 1 | 0 | 0 | No | MWh
11527 | MWA | 386 | 20 | 2 | 0 | Energia attuale_low | 1 | U32 | 3 | MBUS | Mbus 2 | 1 | 0 | 0 | No | MWh
11528 | MWA | 386 | 20 | 3 | 0 | Energia attuale_high | 2 | U32 | 3 | MBUS | Mbus 3 | 1 | 0 | 0 | No | MWh
11529 | MWA | 386 | 20 | 3 | 0 | Energia attuale_low | 1 | U32 | 3 | MBUS | Mbus 3 | 1 | 0 | 0 | No | MWh
11530 | MWA | 386 | 20 | 4 | 0 | Energia attuale_high | 2 | U32 | 3 | MBUS | Mbus 4 | 1 | 0 | 0 | No | MWh
11531 | MWA | 386 | 20 | 4 | 0 | Energia attuale_low | 1 | U32 | 3 | MBUS | Mbus 4 | 1 | 0 | 0 | No | MWh
11532 | MWA | 386 | 20 | 5 | 0 | Energia attuale_high | 2 | U32 | 3 | MBUS | Mbus 5 | 1 | 0 | 0 | No | MWh
11533 | MWA | 386 | 20 | 5 | 0 | Energia attuale_low | 1 | U32 | 3 | MBUS | Mbus 5 | 1 | 0 | 0 | No | MWh
11534 | MWA | 386 | 20 | 6 | 0 | Energia attuale_high | 2 | U32 | 3 | MBUS | Mbus 6 | 1 | 0 | 0 | No | MWh
11535 | MWA | 386 | 20 | 6 | 0 | Energia attuale_low | 1 | U32 | 3 | MBUS | Mbus 6 | 1 | 0 | 0 | No | MWh
11536 | MWA | 386 | 20 | 7 | 0 | Energia attuale_high | 2 | U32 | 3 | MBUS | Mbus 7 | 1 | 0 | 0 | No | MWh
11537 | MWA | 386 | 20 | 7 | 0 | Energia attuale_low | 1 | U32 | 3 | MBUS | Mbus 7 | 1 | 0 | 0 | No | MWh
11538 | MWA | 386 | 20 | 8 | 0 | Energia attuale_high | 2 | U32 | 3 | MBUS | Mbus 8 | 1 | 0 | 0 | No | MWh
11539 | MWA | 386 | 20 | 8 | 0 | Energia attuale_low | 1 | U32 | 3 | MBUS | Mbus 8 | 1 | 0 | 0 | No | MWh
11540 | MWA | 386 | 20 | 9 | 0 | Energia attuale_high | 2 | U32 | 3 | MBUS | Mbus 9 | 1 | 0 | 0 | No | MWh
11541 | MWA | 386 | 20 | 9 | 0 | Energia attuale_low | 1 | U32 | 3 | MBUS | Mbus 9 | 1 | 0 | 0 | No | MWh
11542 | MWA | 386 | 20 | 10 | 0 | Energia attuale_high | 2 | U32 | 3 | MBUS | Mbus 10 | 1 | 0 | 0 | No | MWh
11543 | MWA | 386 | 20 | 10 | 0 | Energia attuale_low | 1 | U32 | 3 | MBUS | Mbus 10 | 1 | 0 | 0 | No | MWh
11544 | MWA | 386 | 20 | 11 | 0 | Energia attuale_high | 2 | U32 | 3 | MBUS | Mbus 11 | 1 | 0 | 0 | No | MWh
11545 | MWA | 386 | 20 | 11 | 0 | Energia attuale_low | 1 | U32 | 3 | MBUS | Mbus 11 | 1 | 0 | 0 | No | MWh
11546 | MWA | 386 | 20 | 12 | 0 | Energia attuale_high | 2 | U32 | 3 | MBUS | Mbus 12 | 1 | 0 | 0 | No | MWh
11547 | MWA | 386 | 20 | 12 | 0 | Energia attuale_low | 1 | U32 | 3 | MBUS | Mbus 12 | 1 | 0 | 0 | No | MWh
11548 | MWA | 386 | 20 | 13 | 0 | Energia attuale_high | 2 | U32 | 3 | MBUS | Mbus 13 | 1 | 0 | 0 | No | MWh
11549 | MWA | 386 | 20 | 13 | 0 | Energia attuale_low | 1 | U32 | 3 | MBUS | Mbus 13 | 1 | 0 | 0 | No | MWh
11550 | MWA | 386 | 20 | 14 | 0 | Energia attuale_high | 2 | U32 | 3 | MBUS | Mbus 14 | 1 | 0 | 0 | No | MWh
11551 | MWA | 386 | 20 | 14 | 0 | Energia attuale_low | 1 | U32 | 3 | MBUS | Mbus 14 | 1 | 0 | 0 | No | MWh
11552 | MWA | 386 | 20 | 15 | 0 | Energia attuale_high | 2 | U32 | 3 | MBUS | Mbus 15 | 1 | 0 | 0 | No | MWh
11553 | MWA | 386 | 20 | 15 | 0 | Energia attuale_low | 1 | U32 | 3 | MBUS | Mbus 15 | 1 | 0 | 0 | No | MWh
11554 | MWA | 386 | 20 | 16 | 0 | Energia attuale_high | 2 | U32 | 3 | MBUS | Mbus 16 | 1 | 0 | 0 | No | MWh
11555 | MWA | 386 | 20 | 16 | 0 | Energia attuale_low | 1 | U32 | 3 | MBUS | Mbus 16 | 1 | 0 | 0 | No | MWh
11556 | MWA | 386 | 20 | 1 | 1 | Potenza attuale_high | 2 | U32 | 1 | MBUS | Mbus 1 | 1 | 0 | 0 | No | kW
11557 | MWA | 386 | 20 | 1 | 1 | Potenza attuale_low | 1 | U32 | 1 | MBUS | Mbus 1 | 1 | 0 | 0 | No | kW
11558 | MWA | 386 | 20 | 2 | 1 | Potenza attuale_high | 2 | U32 | 1 | MBUS | Mbus 2 | 1 | 0 | 0 | No | kW
11559 | MWA | 386 | 20 | 2 | 1 | Potenza attuale_low | 1 | U32 | 1 | MBUS | Mbus 2 | 1 | 0 | 0 | No | kW
11560 | MWA | 386 | 20 | 3 | 1 | Potenza attuale_high | 2 | U32 | 1 | MBUS | Mbus 3 | 1 | 0 | 0 | No | kW
11561 | MWA | 386 | 20 | 3 | 1 | Potenza attuale_low | 1 | U32 | 1 | MBUS | Mbus 3 | 1 | 0 | 0 | No | kW
11562 | MWA | 386 | 20 | 4 | 1 | Potenza attuale_high | 2 | U32 | 1 | MBUS | Mbus 4 | 1 | 0 | 0 | No | kW
11563 | MWA | 386 | 20 | 4 | 1 | Potenza attuale_low | 1 | U32 | 1 | MBUS | Mbus 4 | 1 | 0 | 0 | No | kW
11564 | MWA | 386 | 20 | 5 | 1 | Potenza attuale_high | 2 | U32 | 1 | MBUS | Mbus 5 | 1 | 0 | 0 | No | kW
11565 | MWA | 386 | 20 | 5 | 1 | Potenza attuale_low | 1 | U32 | 1 | MBUS | Mbus 5 | 1 | 0 | 0 | No | kW
11566 | MWA | 386 | 20 | 6 | 1 | Potenza attuale_high | 2 | U32 | 1 | MBUS | Mbus 6 | 1 | 0 | 0 | No | kW
11567 | MWA | 386 | 20 | 6 | 1 | Potenza attuale_low | 1 | U32 | 1 | MBUS | Mbus 6 | 1 | 0 | 0 | No | kW
11568 | MWA | 386 | 20 | 7 | 1 | Potenza attuale_high | 2 | U32 | 1 | MBUS | Mbus 7 | 1 | 0 | 0 | No | kW
11569 | MWA | 386 | 20 | 7 | 1 | Potenza attuale_low | 1 | U32 | 1 | MBUS | Mbus 7 | 1 | 0 | 0 | No | kW
11570 | MWA | 386 | 20 | 8 | 1 | Potenza attuale_high | 2 | U32 | 1 | MBUS | Mbus 8 | 1 | 0 | 0 | No | kW
11571 | MWA | 386 | 20 | 8 | 1 | Potenza attuale_low | 1 | U32 | 1 | MBUS | Mbus 8 | 1 | 0 | 0 | No | kW
11572 | MWA | 386 | 20 | 9 | 1 | Potenza attuale_high | 2 | U32 | 1 | MBUS | Mbus 9 | 1 | 0 | 0 | No | kW
11573 | MWA | 386 | 20 | 9 | 1 | Potenza attuale_low | 1 | U32 | 1 | MBUS | Mbus 9 | 1 | 0 | 0 | No | kW
11574 | MWA | 386 | 20 | 10 | 1 | Potenza attuale_high | 2 | U32 | 1 | MBUS | Mbus 10 | 1 | 0 | 0 | No | kW
11575 | MWA | 386 | 20 | 10 | 1 | Potenza attuale_low | 1 | U32 | 1 | MBUS | Mbus 10 | 1 | 0 | 0 | No | kW
11576 | MWA | 386 | 20 | 11 | 1 | Potenza attuale_high | 2 | U32 | 1 | MBUS | Mbus 11 | 1 | 0 | 0 | No | kW
11577 | MWA | 386 | 20 | 11 | 1 | Potenza attuale_low | 1 | U32 | 1 | MBUS | Mbus 11 | 1 | 0 | 0 | No | kW
11578 | MWA | 386 | 20 | 12 | 1 | Potenza attuale_high | 2 | U32 | 1 | MBUS | Mbus 12 | 1 | 0 | 0 | No | kW
11579 | MWA | 386 | 20 | 12 | 1 | Potenza attuale_low | 1 | U32 | 1 | MBUS | Mbus 12 | 1 | 0 | 0 | No | kW
11580 | MWA | 386 | 20 | 13 | 1 | Potenza attuale_high | 2 | U32 | 1 | MBUS | Mbus 13 | 1 | 0 | 0 | No | kW
11581 | MWA | 386 | 20 | 13 | 1 | Potenza attuale_low | 1 | U32 | 1 | MBUS | Mbus 13 | 1 | 0 | 0 | No | kW
11582 | MWA | 386 | 20 | 14 | 1 | Potenza attuale_high | 2 | U32 | 1 | MBUS | Mbus 14 | 1 | 0 | 0 | No | kW
11583 | MWA | 386 | 20 | 14 | 1 | Potenza attuale_low | 1 | U32 | 1 | MBUS | Mbus 14 | 1 | 0 | 0 | No | kW
11584 | MWA | 386 | 20 | 15 | 1 | Potenza attuale_high | 2 | U32 | 1 | MBUS | Mbus 15 | 1 | 0 | 0 | No | kW
11585 | MWA | 386 | 20 | 15 | 1 | Potenza attuale_low | 1 | U32 | 1 | MBUS | Mbus 15 | 1 | 0 | 0 | No | kW
11586 | MWA | 386 | 20 | 16 | 1 | Potenza attuale_high | 2 | U32 | 1 | MBUS | Mbus 16 | 1 | 0 | 0 | No | kW
11587 | MWA | 386 | 20 | 16 | 1 | Potenza attuale_low | 1 | U32 | 1 | MBUS | Mbus 16 | 1 | 0 | 0 | No | kW
11588 | MWA | 386 | 20 | 1 | 3 | Volume attuale_high | 2 | U32 | 1 | MBUS | Mbus 1 | 1 | 0 | 0 | No | m3
11589 | MWA | 386 | 20 | 1 | 3 | Volume attuale_low | 1 | U32 | 1 | MBUS | Mbus 1 | 1 | 0 | 0 | No | m3
11590 | MWA | 386 | 20 | 1 | 2 | Portata attuale_high | 2 | U32 | 0 | MBUS | Mbus 1 | 1 | 0 | 0 | No | l/h
11591 | MWA | 386 | 20 | 1 | 2 | Portata attuale_low | 1 | U32 | 0 | MBUS | Mbus 1 | 1 | 0 | 0 | No | l/h
11592 | MWA | 386 | 20 | 1 | 4 | Temperatura di mandata attuale | 1 | S16 | 1 | MBUS | Mbus 1 | 1 | 0 | 0 | No | °C
11593 | MWA | 386 | 20 | 1 | 5 | Temperatura di ritorno attuale | 1 | S16 | 1 | MBUS | Mbus 1 | 1 | 0 | 0 | No | °C
11594 | MWA | 386 | 20 | 1 | 6 | Temperatura differenziale attuale | 1 | S16 | 1 | MBUS | Mbus 1 | 1 | 0 | 0 | No | K
11595 | MWA | 386 | 20 | 1 | 7 | N. di serie_high | 2 | U32 | 0 | MBUS | Mbus 1 | 1 | 0 | 0 | No | 0
11596 | MWA | 386 | 20 | 1 | 7 | N. di serie_low | 1 | U32 | 0 | MBUS | Mbus 1 | 1 | 0 | 0 | No | 0
11597 | MWA | 386 | 20 | 1 | 306 | Corrente elettrica_high | 2 | S32 | 3 | MBUS | Mbus 1 | 1 | 0 | 0 | No | A
11598 | MWA | 386 | 20 | 1 | 306 | Corrente elettrica_low | 1 | S32 | 3 | MBUS | Mbus 1 | 1 | 0 | 0 | No | A
11599 | MWA | 386 | 20 | 1 | 12 | Tensione | 1 | U16 | 1 | MBUS | Mbus 1 | 1 | 0 | 0 | No | V
11600 | MWA | 386 | 20 | 1 | 310 | Coseno phi | 1 | S16 | 3 | MBUS | Mbus 1 | 1 | 0 | 0 | No | 0
11601 | MWA | 386 | 20 | 2 | 3 | Volume attuale_high | 2 | U32 | 1 | MBUS | Mbus 2 | 1 | 0 | 0 | No | m3
11602 | MWA | 386 | 20 | 2 | 3 | Volume attuale_low | 1 | U32 | 1 | MBUS | Mbus 2 | 1 | 0 | 0 | No | m3
11603 | MWA | 386 | 20 | 2 | 2 | Portata attuale_high | 2 | U32 | 0 | MBUS | Mbus 2 | 1 | 0 | 0 | No | l/h
11604 | MWA | 386 | 20 | 2 | 2 | Portata attuale_low | 1 | U32 | 0 | MBUS | Mbus 2 | 1 | 0 | 0 | No | l/h
11605 | MWA | 386 | 20 | 2 | 4 | Temperatura di mandata attuale | 1 | S16 | 1 | MBUS | Mbus 2 | 1 | 0 | 0 | No | °C
11606 | MWA | 386 | 20 | 2 | 5 | Temperatura di ritorno attuale | 1 | S16 | 1 | MBUS | Mbus 2 | 1 | 0 | 0 | No | °C
11607 | MWA | 386 | 20 | 2 | 6 | Temperatura differenziale attuale | 1 | S16 | 1 | MBUS | Mbus 2 | 1 | 0 | 0 | No | K
11608 | MWA | 386 | 20 | 2 | 7 | N. di serie_high | 2 | U32 | 0 | MBUS | Mbus 2 | 1 | 0 | 0 | No | 0
11609 | MWA | 386 | 20 | 2 | 7 | N. di serie_low | 1 | U32 | 0 | MBUS | Mbus 2 | 1 | 0 | 0 | No | 0
11610 | MWA | 386 | 20 | 2 | 306 | Corrente elettrica_high | 2 | S32 | 3 | MBUS | Mbus 2 | 1 | 0 | 0 | No | A
11611 | MWA | 386 | 20 | 2 | 306 | Corrente elettrica_low | 1 | S32 | 3 | MBUS | Mbus 2 | 1 | 0 | 0 | No | A
11612 | MWA | 386 | 20 | 2 | 12 | Tensione | 1 | U16 | 1 | MBUS | Mbus 2 | 1 | 0 | 0 | No | V
11613 | MWA | 386 | 20 | 2 | 310 | Coseno phi | 1 | S16 | 3 | MBUS | Mbus 2 | 1 | 0 | 0 | No | 0
11614 | MWA | 386 | 20 | 3 | 3 | Volume attuale_high | 2 | U32 | 1 | MBUS | Mbus 3 | 1 | 0 | 0 | No | m3
11615 | MWA | 386 | 20 | 3 | 3 | Volume attuale_low | 1 | U32 | 1 | MBUS | Mbus 3 | 1 | 0 | 0 | No | m3
11616 | MWA | 386 | 20 | 3 | 2 | Portata attuale_high | 2 | U32 | 0 | MBUS | Mbus 3 | 1 | 0 | 0 | No | l/h
11617 | MWA | 386 | 20 | 3 | 2 | Portata attuale_low | 1 | U32 | 0 | MBUS | Mbus 3 | 1 | 0 | 0 | No | l/h
11618 | MWA | 386 | 20 | 3 | 4 | Temperatura di mandata attuale | 1 | S16 | 1 | MBUS | Mbus 3 | 1 | 0 | 0 | No | °C
11619 | MWA | 386 | 20 | 3 | 5 | Temperatura di ritorno attuale | 1 | S16 | 1 | MBUS | Mbus 3 | 1 | 0 | 0 | No | °C
11620 | MWA | 386 | 20 | 3 | 6 | Temperatura differenziale attuale | 1 | S16 | 1 | MBUS | Mbus 3 | 1 | 0 | 0 | No | K
11621 | MWA | 386 | 20 | 3 | 7 | N. di serie_high | 2 | U32 | 0 | MBUS | Mbus 3 | 1 | 0 | 0 | No | 0
11622 | MWA | 386 | 20 | 3 | 7 | N. di serie_low | 1 | U32 | 0 | MBUS | Mbus 3 | 1 | 0 | 0 | No | 0
11623 | MWA | 386 | 20 | 3 | 306 | Corrente elettrica_high | 2 | S32 | 3 | MBUS | Mbus 3 | 1 | 0 | 0 | No | A
11624 | MWA | 386 | 20 | 3 | 306 | Corrente elettrica_low | 1 | S32 | 3 | MBUS | Mbus 3 | 1 | 0 | 0 | No | A
11625 | MWA | 386 | 20 | 3 | 12 | Tensione | 1 | U16 | 1 | MBUS | Mbus 3 | 1 | 0 | 0 | No | V
11626 | MWA | 386 | 20 | 3 | 310 | Coseno phi | 1 | S16 | 3 | MBUS | Mbus 3 | 1 | 0 | 0 | No | 0
11627 | MWA | 386 | 20 | 4 | 3 | Volume attuale_high | 2 | U32 | 1 | MBUS | Mbus 4 | 1 | 0 | 0 | No | m3
11628 | MWA | 386 | 20 | 4 | 3 | Volume attuale_low | 1 | U32 | 1 | MBUS | Mbus 4 | 1 | 0 | 0 | No | m3
11629 | MWA | 386 | 20 | 4 | 2 | Portata attuale_high | 2 | U32 | 0 | MBUS | Mbus 4 | 1 | 0 | 0 | No | l/h
11630 | MWA | 386 | 20 | 4 | 2 | Portata attuale_low | 1 | U32 | 0 | MBUS | Mbus 4 | 1 | 0 | 0 | No | l/h
11631 | MWA | 386 | 20 | 4 | 4 | Temperatura di mandata attuale | 1 | S16 | 1 | MBUS | Mbus 4 | 1 | 0 | 0 | No | °C
11632 | MWA | 386 | 20 | 4 | 5 | Temperatura di ritorno attuale | 1 | S16 | 1 | MBUS | Mbus 4 | 1 | 0 | 0 | No | °C
11633 | MWA | 386 | 20 | 4 | 6 | Temperatura differenziale attuale | 1 | S16 | 1 | MBUS | Mbus 4 | 1 | 0 | 0 | No | K
11634 | MWA | 386 | 20 | 4 | 7 | N. di serie_high | 2 | U32 | 0 | MBUS | Mbus 4 | 1 | 0 | 0 | No | 0
11635 | MWA | 386 | 20 | 4 | 7 | N. di serie_low | 1 | U32 | 0 | MBUS | Mbus 4 | 1 | 0 | 0 | No | 0
11636 | MWA | 386 | 20 | 4 | 306 | Corrente elettrica_high | 2 | S32 | 3 | MBUS | Mbus 4 | 1 | 0 | 0 | No | A
11637 | MWA | 386 | 20 | 4 | 306 | Corrente elettrica_low | 1 | S32 | 3 | MBUS | Mbus 4 | 1 | 0 | 0 | No | A
11638 | MWA | 386 | 20 | 4 | 12 | Tensione | 1 | U16 | 1 | MBUS | Mbus 4 | 1 | 0 | 0 | No | V
11639 | MWA | 386 | 20 | 4 | 310 | Coseno phi | 1 | S16 | 3 | MBUS | Mbus 4 | 1 | 0 | 0 | No | 0
11640 | MWA | 386 | 20 | 5 | 3 | Volume attuale_high | 2 | U32 | 1 | MBUS | Mbus 5 | 1 | 0 | 0 | No | m3
11641 | MWA | 386 | 20 | 5 | 3 | Volume attuale_low | 1 | U32 | 1 | MBUS | Mbus 5 | 1 | 0 | 0 | No | m3
11642 | MWA | 386 | 20 | 5 | 2 | Portata attuale_high | 2 | U32 | 0 | MBUS | Mbus 5 | 1 | 0 | 0 | No | l/h
11643 | MWA | 386 | 20 | 5 | 2 | Portata attuale_low | 1 | U32 | 0 | MBUS | Mbus 5 | 1 | 0 | 0 | No | l/h
11644 | MWA | 386 | 20 | 5 | 4 | Temperatura di mandata attuale | 1 | S16 | 1 | MBUS | Mbus 5 | 1 | 0 | 0 | No | °C
11645 | MWA | 386 | 20 | 5 | 5 | Temperatura di ritorno attuale | 1 | S16 | 1 | MBUS | Mbus 5 | 1 | 0 | 0 | No | °C
11646 | MWA | 386 | 20 | 5 | 6 | Temperatura differenziale attuale | 1 | S16 | 1 | MBUS | Mbus 5 | 1 | 0 | 0 | No | K
11647 | MWA | 386 | 20 | 5 | 7 | N. di serie_high | 2 | U32 | 0 | MBUS | Mbus 5 | 1 | 0 | 0 | No | 0
11648 | MWA | 386 | 20 | 5 | 7 | N. di serie_low | 1 | U32 | 0 | MBUS | Mbus 5 | 1 | 0 | 0 | No | 0
11649 | MWA | 386 | 20 | 5 | 306 | Corrente elettrica_high | 2 | S32 | 3 | MBUS | Mbus 5 | 1 | 0 | 0 | No | A
11650 | MWA | 386 | 20 | 5 | 306 | Corrente elettrica_low | 1 | S32 | 3 | MBUS | Mbus 5 | 1 | 0 | 0 | No | A
11651 | MWA | 386 | 20 | 5 | 12 | Tensione | 1 | U16 | 1 | MBUS | Mbus 5 | 1 | 0 | 0 | No | V
11652 | MWA | 386 | 20 | 5 | 310 | Coseno phi | 1 | S16 | 3 | MBUS | Mbus 5 | 1 | 0 | 0 | No | 0
11653 | MWA | 386 | 20 | 6 | 3 | Volume attuale_high | 2 | U32 | 1 | MBUS | Mbus 6 | 1 | 0 | 0 | No | m3
11654 | MWA | 386 | 20 | 6 | 3 | Volume attuale_low | 1 | U32 | 1 | MBUS | Mbus 6 | 1 | 0 | 0 | No | m3
11655 | MWA | 386 | 20 | 6 | 2 | Portata attuale_high | 2 | U32 | 0 | MBUS | Mbus 6 | 1 | 0 | 0 | No | l/h
11656 | MWA | 386 | 20 | 6 | 2 | Portata attuale_low | 1 | U32 | 0 | MBUS | Mbus 6 | 1 | 0 | 0 | No | l/h
11657 | MWA | 386 | 20 | 6 | 4 | Temperatura di mandata attuale | 1 | S16 | 1 | MBUS | Mbus 6 | 1 | 0 | 0 | No | °C
11658 | MWA | 386 | 20 | 6 | 5 | Temperatura di ritorno attuale | 1 | S16 | 1 | MBUS | Mbus 6 | 1 | 0 | 0 | No | °C
11659 | MWA | 386 | 20 | 6 | 6 | Temperatura differenziale attuale | 1 | S16 | 1 | MBUS | Mbus 6 | 1 | 0 | 0 | No | K
11660 | MWA | 386 | 20 | 6 | 7 | N. di serie_high | 2 | U32 | 0 | MBUS | Mbus 6 | 1 | 0 | 0 | No | 0
11661 | MWA | 386 | 20 | 6 | 7 | N. di serie_low | 1 | U32 | 0 | MBUS | Mbus 6 | 1 | 0 | 0 | No | 0
11662 | MWA | 386 | 20 | 6 | 306 | Corrente elettrica_high | 2 | S32 | 3 | MBUS | Mbus 6 | 1 | 0 | 0 | No | A
11663 | MWA | 386 | 20 | 6 | 306 | Corrente elettrica_low | 1 | S32 | 3 | MBUS | Mbus 6 | 1 | 0 | 0 | No | A
11664 | MWA | 386 | 20 | 6 | 12 | Tensione | 1 | U16 | 1 | MBUS | Mbus 6 | 1 | 0 | 0 | No | V
11665 | MWA | 386 | 20 | 6 | 310 | Coseno phi | 1 | S16 | 3 | MBUS | Mbus 6 | 1 | 0 | 0 | No | 0
11666 | MWA | 386 | 20 | 7 | 3 | Volume attuale_high | 2 | U32 | 1 | MBUS | Mbus 7 | 1 | 0 | 0 | No | m3
11667 | MWA | 386 | 20 | 7 | 3 | Volume attuale_low | 1 | U32 | 1 | MBUS | Mbus 7 | 1 | 0 | 0 | No | m3
11668 | MWA | 386 | 20 | 7 | 2 | Portata attuale_high | 2 | U32 | 0 | MBUS | Mbus 7 | 1 | 0 | 0 | No | l/h
11669 | MWA | 386 | 20 | 7 | 2 | Portata attuale_low | 1 | U32 | 0 | MBUS | Mbus 7 | 1 | 0 | 0 | No | l/h
11670 | MWA | 386 | 20 | 7 | 4 | Temperatura di mandata attuale | 1 | S16 | 1 | MBUS | Mbus 7 | 1 | 0 | 0 | No | °C
11671 | MWA | 386 | 20 | 7 | 5 | Temperatura di ritorno attuale | 1 | S16 | 1 | MBUS | Mbus 7 | 1 | 0 | 0 | No | °C
11672 | MWA | 386 | 20 | 7 | 6 | Temperatura differenziale attuale | 1 | S16 | 1 | MBUS | Mbus 7 | 1 | 0 | 0 | No | K
11673 | MWA | 386 | 20 | 7 | 7 | N. di serie_high | 2 | U32 | 0 | MBUS | Mbus 7 | 1 | 0 | 0 | No | 0
11674 | MWA | 386 | 20 | 7 | 7 | N. di serie_low | 1 | U32 | 0 | MBUS | Mbus 7 | 1 | 0 | 0 | No | 0
11675 | MWA | 386 | 20 | 7 | 306 | Corrente elettrica_high | 2 | S32 | 3 | MBUS | Mbus 7 | 1 | 0 | 0 | No | A
11676 | MWA | 386 | 20 | 7 | 306 | Corrente elettrica_low | 1 | S32 | 3 | MBUS | Mbus 7 | 1 | 0 | 0 | No | A
11677 | MWA | 386 | 20 | 7 | 12 | Tensione | 1 | U16 | 1 | MBUS | Mbus 7 | 1 | 0 | 0 | No | V
11678 | MWA | 386 | 20 | 7 | 310 | Coseno phi | 1 | S16 | 3 | MBUS | Mbus 7 | 1 | 0 | 0 | No | 0
11679 | MWA | 386 | 20 | 8 | 3 | Volume attuale_high | 2 | U32 | 1 | MBUS | Mbus 8 | 1 | 0 | 0 | No | m3
11680 | MWA | 386 | 20 | 8 | 3 | Volume attuale_low | 1 | U32 | 1 | MBUS | Mbus 8 | 1 | 0 | 0 | No | m3
11681 | MWA | 386 | 20 | 8 | 2 | Portata attuale_high | 2 | U32 | 0 | MBUS | Mbus 8 | 1 | 0 | 0 | No | l/h
11682 | MWA | 386 | 20 | 8 | 2 | Portata attuale_low | 1 | U32 | 0 | MBUS | Mbus 8 | 1 | 0 | 0 | No | l/h
11683 | MWA | 386 | 20 | 8 | 4 | Temperatura di mandata attuale | 1 | S16 | 1 | MBUS | Mbus 8 | 1 | 0 | 0 | No | °C
11684 | MWA | 386 | 20 | 8 | 5 | Temperatura di ritorno attuale | 1 | S16 | 1 | MBUS | Mbus 8 | 1 | 0 | 0 | No | °C
11685 | MWA | 386 | 20 | 8 | 6 | Temperatura differenziale attuale | 1 | S16 | 1 | MBUS | Mbus 8 | 1 | 0 | 0 | No | K
11686 | MWA | 386 | 20 | 8 | 7 | N. di serie_high | 2 | U32 | 0 | MBUS | Mbus 8 | 1 | 0 | 0 | No | 0
11687 | MWA | 386 | 20 | 8 | 7 | N. di serie_low | 1 | U32 | 0 | MBUS | Mbus 8 | 1 | 0 | 0 | No | 0
11688 | MWA | 386 | 20 | 8 | 306 | Corrente elettrica_high | 2 | S32 | 3 | MBUS | Mbus 8 | 1 | 0 | 0 | No | A
11689 | MWA | 386 | 20 | 8 | 306 | Corrente elettrica_low | 1 | S32 | 3 | MBUS | Mbus 8 | 1 | 0 | 0 | No | A
11690 | MWA | 386 | 20 | 8 | 12 | Tensione | 1 | U16 | 1 | MBUS | Mbus 8 | 1 | 0 | 0 | No | V
11691 | MWA | 386 | 20 | 8 | 310 | Coseno phi | 1 | S16 | 3 | MBUS | Mbus 8 | 1 | 0 | 0 | No | 0
11692 | MWA | 386 | 20 | 9 | 3 | Volume attuale_high | 2 | U32 | 1 | MBUS | Mbus 9 | 1 | 0 | 0 | No | m3
11693 | MWA | 386 | 20 | 9 | 3 | Volume attuale_low | 1 | U32 | 1 | MBUS | Mbus 9 | 1 | 0 | 0 | No | m3
11694 | MWA | 386 | 20 | 9 | 2 | Portata attuale_high | 2 | U32 | 0 | MBUS | Mbus 9 | 1 | 0 | 0 | No | l/h
11695 | MWA | 386 | 20 | 9 | 2 | Portata attuale_low | 1 | U32 | 0 | MBUS | Mbus 9 | 1 | 0 | 0 | No | l/h
11696 | MWA | 386 | 20 | 9 | 4 | Temperatura di mandata attuale | 1 | S16 | 1 | MBUS | Mbus 9 | 1 | 0 | 0 | No | °C
11697 | MWA | 386 | 20 | 9 | 5 | Temperatura di ritorno attuale | 1 | S16 | 1 | MBUS | Mbus 9 | 1 | 0 | 0 | No | °C
11698 | MWA | 386 | 20 | 9 | 6 | Temperatura differenziale attuale | 1 | S16 | 1 | MBUS | Mbus 9 | 1 | 0 | 0 | No | K
11699 | MWA | 386 | 20 | 9 | 7 | N. di serie_high | 2 | U32 | 0 | MBUS | Mbus 9 | 1 | 0 | 0 | No | 0
11700 | MWA | 386 | 20 | 9 | 7 | N. di serie_low | 1 | U32 | 0 | MBUS | Mbus 9 | 1 | 0 | 0 | No | 0
11701 | MWA | 386 | 20 | 9 | 306 | Corrente elettrica_high | 2 | S32 | 3 | MBUS | Mbus 9 | 1 | 0 | 0 | No | A
11702 | MWA | 386 | 20 | 9 | 306 | Corrente elettrica_low | 1 | S32 | 3 | MBUS | Mbus 9 | 1 | 0 | 0 | No | A
11703 | MWA | 386 | 20 | 9 | 12 | Tensione | 1 | U16 | 1 | MBUS | Mbus 9 | 1 | 0 | 0 | No | V
11704 | MWA | 386 | 20 | 9 | 310 | Coseno phi | 1 | S16 | 3 | MBUS | Mbus 9 | 1 | 0 | 0 | No | 0
11705 | MWA | 386 | 20 | 10 | 3 | Volume attuale_high | 2 | U32 | 1 | MBUS | Mbus 10 | 1 | 0 | 0 | No | m3
11706 | MWA | 386 | 20 | 10 | 3 | Volume attuale_low | 1 | U32 | 1 | MBUS | Mbus 10 | 1 | 0 | 0 | No | m3
11707 | MWA | 386 | 20 | 10 | 2 | Portata attuale_high | 2 | U32 | 0 | MBUS | Mbus 10 | 1 | 0 | 0 | No | l/h
11708 | MWA | 386 | 20 | 10 | 2 | Portata attuale_low | 1 | U32 | 0 | MBUS | Mbus 10 | 1 | 0 | 0 | No | l/h
11709 | MWA | 386 | 20 | 10 | 4 | Temperatura di mandata attuale | 1 | S16 | 1 | MBUS | Mbus 10 | 1 | 0 | 0 | No | °C
11710 | MWA | 386 | 20 | 10 | 5 | Temperatura di ritorno attuale | 1 | S16 | 1 | MBUS | Mbus 10 | 1 | 0 | 0 | No | °C
11711 | MWA | 386 | 20 | 10 | 6 | Temperatura differenziale attuale | 1 | S16 | 1 | MBUS | Mbus 10 | 1 | 0 | 0 | No | K
11712 | MWA | 386 | 20 | 10 | 7 | N. di serie_high | 2 | U32 | 0 | MBUS | Mbus 10 | 1 | 0 | 0 | No | 0
11713 | MWA | 386 | 20 | 10 | 7 | N. di serie_low | 1 | U32 | 0 | MBUS | Mbus 10 | 1 | 0 | 0 | No | 0
11714 | MWA | 386 | 20 | 10 | 306 | Corrente elettrica_high | 2 | S32 | 3 | MBUS | Mbus 10 | 1 | 0 | 0 | No | A
11715 | MWA | 386 | 20 | 10 | 306 | Corrente elettrica_low | 1 | S32 | 3 | MBUS | Mbus 10 | 1 | 0 | 0 | No | A
11716 | MWA | 386 | 20 | 10 | 12 | Tensione | 1 | U16 | 1 | MBUS | Mbus 10 | 1 | 0 | 0 | No | V
11717 | MWA | 386 | 20 | 10 | 310 | Coseno phi | 1 | S16 | 3 | MBUS | Mbus 10 | 1 | 0 | 0 | No | 0
11718 | MWA | 386 | 20 | 11 | 3 | Volume attuale_high | 2 | U32 | 1 | MBUS | Mbus 11 | 1 | 0 | 0 | No | m3
11719 | MWA | 386 | 20 | 11 | 3 | Volume attuale_low | 1 | U32 | 1 | MBUS | Mbus 11 | 1 | 0 | 0 | No | m3
11720 | MWA | 386 | 20 | 11 | 2 | Portata attuale_high | 2 | U32 | 0 | MBUS | Mbus 11 | 1 | 0 | 0 | No | l/h
11721 | MWA | 386 | 20 | 11 | 2 | Portata attuale_low | 1 | U32 | 0 | MBUS | Mbus 11 | 1 | 0 | 0 | No | l/h
11722 | MWA | 386 | 20 | 11 | 4 | Temperatura di mandata attuale | 1 | S16 | 1 | MBUS | Mbus 11 | 1 | 0 | 0 | No | °C
11723 | MWA | 386 | 20 | 11 | 5 | Temperatura di ritorno attuale | 1 | S16 | 1 | MBUS | Mbus 11 | 1 | 0 | 0 | No | °C
11724 | MWA | 386 | 20 | 11 | 6 | Temperatura differenziale attuale | 1 | S16 | 1 | MBUS | Mbus 11 | 1 | 0 | 0 | No | K
11725 | MWA | 386 | 20 | 11 | 7 | N. di serie_high | 2 | U32 | 0 | MBUS | Mbus 11 | 1 | 0 | 0 | No | 0
11726 | MWA | 386 | 20 | 11 | 7 | N. di serie_low | 1 | U32 | 0 | MBUS | Mbus 11 | 1 | 0 | 0 | No | 0
11727 | MWA | 386 | 20 | 11 | 306 | Corrente elettrica_high | 2 | S32 | 3 | MBUS | Mbus 11 | 1 | 0 | 0 | No | A
11728 | MWA | 386 | 20 | 11 | 306 | Corrente elettrica_low | 1 | S32 | 3 | MBUS | Mbus 11 | 1 | 0 | 0 | No | A
11729 | MWA | 386 | 20 | 11 | 12 | Tensione | 1 | U16 | 1 | MBUS | Mbus 11 | 1 | 0 | 0 | No | V
11730 | MWA | 386 | 20 | 11 | 310 | Coseno phi | 1 | S16 | 3 | MBUS | Mbus 11 | 1 | 0 | 0 | No | 0
11731 | MWA | 386 | 20 | 12 | 3 | Volume attuale_high | 2 | U32 | 1 | MBUS | Mbus 12 | 1 | 0 | 0 | No | m3
11732 | MWA | 386 | 20 | 12 | 3 | Volume attuale_low | 1 | U32 | 1 | MBUS | Mbus 12 | 1 | 0 | 0 | No | m3
11733 | MWA | 386 | 20 | 12 | 2 | Portata attuale_high | 2 | U32 | 0 | MBUS | Mbus 12 | 1 | 0 | 0 | No | l/h
11734 | MWA | 386 | 20 | 12 | 2 | Portata attuale_low | 1 | U32 | 0 | MBUS | Mbus 12 | 1 | 0 | 0 | No | l/h
11735 | MWA | 386 | 20 | 12 | 4 | Temperatura di mandata attuale | 1 | S16 | 1 | MBUS | Mbus 12 | 1 | 0 | 0 | No | °C
11736 | MWA | 386 | 20 | 12 | 5 | Temperatura di ritorno attuale | 1 | S16 | 1 | MBUS | Mbus 12 | 1 | 0 | 0 | No | °C
11737 | MWA | 386 | 20 | 12 | 6 | Temperatura differenziale attuale | 1 | S16 | 1 | MBUS | Mbus 12 | 1 | 0 | 0 | No | K
11738 | MWA | 386 | 20 | 12 | 7 | N. di serie_high | 2 | U32 | 0 | MBUS | Mbus 12 | 1 | 0 | 0 | No | 0
11739 | MWA | 386 | 20 | 12 | 7 | N. di serie_low | 1 | U32 | 0 | MBUS | Mbus 12 | 1 | 0 | 0 | No | 0
11740 | MWA | 386 | 20 | 12 | 306 | Corrente elettrica_high | 2 | S32 | 3 | MBUS | Mbus 12 | 1 | 0 | 0 | No | A
11741 | MWA | 386 | 20 | 12 | 306 | Corrente elettrica_low | 1 | S32 | 3 | MBUS | Mbus 12 | 1 | 0 | 0 | No | A
11742 | MWA | 386 | 20 | 12 | 12 | Tensione | 1 | U16 | 1 | MBUS | Mbus 12 | 1 | 0 | 0 | No | V
11743 | MWA | 386 | 20 | 12 | 310 | Coseno phi | 1 | S16 | 3 | MBUS | Mbus 12 | 1 | 0 | 0 | No | 0
11744 | MWA | 386 | 20 | 13 | 3 | Volume attuale_high | 2 | U32 | 1 | MBUS | Mbus 13 | 1 | 0 | 0 | No | m3
11745 | MWA | 386 | 20 | 13 | 3 | Volume attuale_low | 1 | U32 | 1 | MBUS | Mbus 13 | 1 | 0 | 0 | No | m3
11746 | MWA | 386 | 20 | 13 | 2 | Portata attuale_high | 2 | U32 | 0 | MBUS | Mbus 13 | 1 | 0 | 0 | No | l/h
11747 | MWA | 386 | 20 | 13 | 2 | Portata attuale_low | 1 | U32 | 0 | MBUS | Mbus 13 | 1 | 0 | 0 | No | l/h
11748 | MWA | 386 | 20 | 13 | 4 | Temperatura di mandata attuale | 1 | S16 | 1 | MBUS | Mbus 13 | 1 | 0 | 0 | No | °C
11749 | MWA | 386 | 20 | 13 | 5 | Temperatura di ritorno attuale | 1 | S16 | 1 | MBUS | Mbus 13 | 1 | 0 | 0 | No | °C
11750 | MWA | 386 | 20 | 13 | 6 | Temperatura differenziale attuale | 1 | S16 | 1 | MBUS | Mbus 13 | 1 | 0 | 0 | No | K
11751 | MWA | 386 | 20 | 13 | 7 | N. di serie_high | 2 | U32 | 0 | MBUS | Mbus 13 | 1 | 0 | 0 | No | 0
11752 | MWA | 386 | 20 | 13 | 7 | N. di serie_low | 1 | U32 | 0 | MBUS | Mbus 13 | 1 | 0 | 0 | No | 0
11753 | MWA | 386 | 20 | 13 | 306 | Corrente elettrica_high | 2 | S32 | 3 | MBUS | Mbus 13 | 1 | 0 | 0 | No | A
11754 | MWA | 386 | 20 | 13 | 306 | Corrente elettrica_low | 1 | S32 | 3 | MBUS | Mbus 13 | 1 | 0 | 0 | No | A
11755 | MWA | 386 | 20 | 13 | 12 | Tensione | 1 | U16 | 1 | MBUS | Mbus 13 | 1 | 0 | 0 | No | V
11756 | MWA | 386 | 20 | 13 | 310 | Coseno phi | 1 | S16 | 3 | MBUS | Mbus 13 | 1 | 0 | 0 | No | 0
11757 | MWA | 386 | 20 | 14 | 3 | Volume attuale_high | 2 | U32 | 1 | MBUS | Mbus 14 | 1 | 0 | 0 | No | m3
11758 | MWA | 386 | 20 | 14 | 3 | Volume attuale_low | 1 | U32 | 1 | MBUS | Mbus 14 | 1 | 0 | 0 | No | m3
11759 | MWA | 386 | 20 | 14 | 2 | Portata attuale_high | 2 | U32 | 0 | MBUS | Mbus 14 | 1 | 0 | 0 | No | l/h
11760 | MWA | 386 | 20 | 14 | 2 | Portata attuale_low | 1 | U32 | 0 | MBUS | Mbus 14 | 1 | 0 | 0 | No | l/h
11761 | MWA | 386 | 20 | 14 | 4 | Temperatura di mandata attuale | 1 | S16 | 1 | MBUS | Mbus 14 | 1 | 0 | 0 | No | °C
11762 | MWA | 386 | 20 | 14 | 5 | Temperatura di ritorno attuale | 1 | S16 | 1 | MBUS | Mbus 14 | 1 | 0 | 0 | No | °C
11763 | MWA | 386 | 20 | 14 | 6 | Temperatura differenziale attuale | 1 | S16 | 1 | MBUS | Mbus 14 | 1 | 0 | 0 | No | K
11764 | MWA | 386 | 20 | 14 | 7 | N. di serie_high | 2 | U32 | 0 | MBUS | Mbus 14 | 1 | 0 | 0 | No | 0
11765 | MWA | 386 | 20 | 14 | 7 | N. di serie_low | 1 | U32 | 0 | MBUS | Mbus 14 | 1 | 0 | 0 | No | 0
11766 | MWA | 386 | 20 | 14 | 306 | Corrente elettrica_high | 2 | S32 | 3 | MBUS | Mbus 14 | 1 | 0 | 0 | No | A
11767 | MWA | 386 | 20 | 14 | 306 | Corrente elettrica_low | 1 | S32 | 3 | MBUS | Mbus 14 | 1 | 0 | 0 | No | A
11768 | MWA | 386 | 20 | 14 | 12 | Tensione | 1 | U16 | 1 | MBUS | Mbus 14 | 1 | 0 | 0 | No | V
11769 | MWA | 386 | 20 | 14 | 310 | Coseno phi | 1 | S16 | 3 | MBUS | Mbus 14 | 1 | 0 | 0 | No | 0
11770 | MWA | 386 | 20 | 15 | 3 | Volume attuale_high | 2 | U32 | 1 | MBUS | Mbus 15 | 1 | 0 | 0 | No | m3
11771 | MWA | 386 | 20 | 15 | 3 | Volume attuale_low | 1 | U32 | 1 | MBUS | Mbus 15 | 1 | 0 | 0 | No | m3
11772 | MWA | 386 | 20 | 15 | 2 | Portata attuale_high | 2 | U32 | 0 | MBUS | Mbus 15 | 1 | 0 | 0 | No | l/h
11773 | MWA | 386 | 20 | 15 | 2 | Portata attuale_low | 1 | U32 | 0 | MBUS | Mbus 15 | 1 | 0 | 0 | No | l/h
11774 | MWA | 386 | 20 | 15 | 4 | Temperatura di mandata attuale | 1 | S16 | 1 | MBUS | Mbus 15 | 1 | 0 | 0 | No | °C
11775 | MWA | 386 | 20 | 15 | 5 | Temperatura di ritorno attuale | 1 | S16 | 1 | MBUS | Mbus 15 | 1 | 0 | 0 | No | °C
11776 | MWA | 386 | 20 | 15 | 6 | Temperatura differenziale attuale | 1 | S16 | 1 | MBUS | Mbus 15 | 1 | 0 | 0 | No | K
11777 | MWA | 386 | 20 | 15 | 7 | N. di serie_high | 2 | U32 | 0 | MBUS | Mbus 15 | 1 | 0 | 0 | No | 0
11778 | MWA | 386 | 20 | 15 | 7 | N. di serie_low | 1 | U32 | 0 | MBUS | Mbus 15 | 1 | 0 | 0 | No | 0
11779 | MWA | 386 | 20 | 15 | 306 | Corrente elettrica_high | 2 | S32 | 3 | MBUS | Mbus 15 | 1 | 0 | 0 | No | A
11780 | MWA | 386 | 20 | 15 | 306 | Corrente elettrica_low | 1 | S32 | 3 | MBUS | Mbus 15 | 1 | 0 | 0 | No | A
11781 | MWA | 386 | 20 | 15 | 12 | Tensione | 1 | U16 | 1 | MBUS | Mbus 15 | 1 | 0 | 0 | No | V
11782 | MWA | 386 | 20 | 15 | 310 | Coseno phi | 1 | S16 | 3 | MBUS | Mbus 15 | 1 | 0 | 0 | No | 0
11783 | MWA | 386 | 20 | 16 | 3 | Volume attuale_high | 2 | U32 | 1 | MBUS | Mbus 16 | 1 | 0 | 0 | No | m3
11784 | MWA | 386 | 20 | 16 | 3 | Volume attuale_low | 1 | U32 | 1 | MBUS | Mbus 16 | 1 | 0 | 0 | No | m3
11785 | MWA | 386 | 20 | 16 | 2 | Portata attuale_high | 2 | U32 | 0 | MBUS | Mbus 16 | 1 | 0 | 0 | No | l/h
11786 | MWA | 386 | 20 | 16 | 2 | Portata attuale_low | 1 | U32 | 0 | MBUS | Mbus 16 | 1 | 0 | 0 | No | l/h
11787 | MWA | 386 | 20 | 16 | 4 | Temperatura di mandata attuale | 1 | S16 | 1 | MBUS | Mbus 16 | 1 | 0 | 0 | No | °C
11788 | MWA | 386 | 20 | 16 | 5 | Temperatura di ritorno attuale | 1 | S16 | 1 | MBUS | Mbus 16 | 1 | 0 | 0 | No | °C
11789 | MWA | 386 | 20 | 16 | 6 | Temperatura differenziale attuale | 1 | S16 | 1 | MBUS | Mbus 16 | 1 | 0 | 0 | No | K
11790 | MWA | 386 | 20 | 16 | 7 | N. di serie_high | 2 | U32 | 0 | MBUS | Mbus 16 | 1 | 0 | 0 | No | 0
11791 | MWA | 386 | 20 | 16 | 7 | N. di serie_low | 1 | U32 | 0 | MBUS | Mbus 16 | 1 | 0 | 0 | No | 0
11792 | MWA | 386 | 20 | 16 | 306 | Corrente elettrica_high | 2 | S32 | 3 | MBUS | Mbus 16 | 1 | 0 | 0 | No | A
11793 | MWA | 386 | 20 | 16 | 306 | Corrente elettrica_low | 1 | S32 | 3 | MBUS | Mbus 16 | 1 | 0 | 0 | No | A
11794 | MWA | 386 | 20 | 16 | 12 | Tensione | 1 | U16 | 1 | MBUS | Mbus 16 | 1 | 0 | 0 | No | V
11795 | MWA | 386 | 20 | 16 | 310 | Coseno phi | 1 | S16 | 3 | MBUS | Mbus 16 | 1 | 0 | 0 | No | 0
11796 | MWA | 387 | 0 | 0 | 29042 | Errore attivo 1_appearance_time | 3 | U16 | 0 | Generale | Generale | 1 | 0 | 0 | No | 0
11797 | MWA | 387 | 0 | 0 | 29042 | Errore attivo 1_appearance_date | 4 | U16 | 0 | Generale | Generale | 1 | 0 | 0 | No | 0
11798 | MWA | 387 | 0 | 0 | 29042 | Errore attivo 1_disappear_time | 5 | U16 | 0 | Generale | Generale | 1 | 0 | 0 | No | 0
11799 | MWA | 387 | 0 | 0 | 29042 | Errore attivo 1_disappear_date | 6 | U16 | 0 | Generale | Generale | 1 | 0 | 0 | No | 0
11800 | MWA | 387 | 0 | 0 | 29042 | Errore attivo 1_source | 7 | U16 | 0 | Generale | Generale | 1 | 0 | 0 | No | 0
11801 | MWA | 387 | 0 | 0 | 29042 | Errore attivo 1_function_group | 8 | U8 | 0 | Generale | Generale | 1 | 0 | 0 | No | 0
11802 | MWA | 387 | 0 | 0 | 29042 | Errore attivo 1_function_number | 9 | U8 | 0 | Generale | Generale | 1 | 0 | 0 | No | 0
11803 | MWA | 387 | 0 | 0 | 29042 | Errore attivo 1_error_type | 10 | U8 | 0 | Generale | Generale | 1 | 0 | 0 | No | 0
11804 | MWA | 387 | 0 | 0 | 29042 | Errore attivo 1_error_code | 11 | U16 | 0 | Generale | Generale | 1 | 0 | 0 | No | 0
11805 | MWA | 387 | 0 | 0 | 29043 | Errore attivo 2_appearance_time | 3 | U16 | 0 | Generale | Generale | 1 | 0 | 0 | No | 0
11806 | MWA | 387 | 0 | 0 | 29043 | Errore attivo 2_appearance_date | 4 | U16 | 0 | Generale | Generale | 1 | 0 | 0 | No | 0
11807 | MWA | 387 | 0 | 0 | 29043 | Errore attivo 2_disappear_time | 5 | U16 | 0 | Generale | Generale | 1 | 0 | 0 | No | 0
11808 | MWA | 387 | 0 | 0 | 29043 | Errore attivo 2_disappear_date | 6 | U16 | 0 | Generale | Generale | 1 | 0 | 0 | No | 0
11809 | MWA | 387 | 0 | 0 | 29043 | Errore attivo 2_source | 7 | U16 | 0 | Generale | Generale | 1 | 0 | 0 | No | 0
11810 | MWA | 387 | 0 | 0 | 29043 | Errore attivo 2_function_group | 8 | U8 | 0 | Generale | Generale | 1 | 0 | 0 | No | 0
11811 | MWA | 387 | 0 | 0 | 29043 | Errore attivo 2_function_number | 9 | U8 | 0 | Generale | Generale | 1 | 0 | 0 | No | 0
11812 | MWA | 387 | 0 | 0 | 29043 | Errore attivo 2_error_type | 10 | U8 | 0 | Generale | Generale | 1 | 0 | 0 | No | 0
11813 | MWA | 387 | 0 | 0 | 29043 | Errore attivo 2_error_code | 11 | U16 | 0 | Generale | Generale | 1 | 0 | 0 | No | 0
11814 | MWA | 387 | 0 | 0 | 29044 | Errore attivo 3_appearance_time | 3 | U16 | 0 | Generale | Generale | 1 | 0 | 0 | No | 0
11815 | MWA | 387 | 0 | 0 | 29044 | Errore attivo 3_appearance_date | 4 | U16 | 0 | Generale | Generale | 1 | 0 | 0 | No | 0
11816 | MWA | 387 | 0 | 0 | 29044 | Errore attivo 3_disappear_time | 5 | U16 | 0 | Generale | Generale | 1 | 0 | 0 | No | 0
11817 | MWA | 387 | 0 | 0 | 29044 | Errore attivo 3_disappear_date | 6 | U16 | 0 | Generale | Generale | 1 | 0 | 0 | No | 0
11818 | MWA | 387 | 0 | 0 | 29044 | Errore attivo 3_source | 7 | U16 | 0 | Generale | Generale | 1 | 0 | 0 | No | 0
11819 | MWA | 387 | 0 | 0 | 29044 | Errore attivo 3_function_group | 8 | U8 | 0 | Generale | Generale | 1 | 0 | 0 | No | 0
11820 | MWA | 387 | 0 | 0 | 29044 | Errore attivo 3_function_number | 9 | U8 | 0 | Generale | Generale | 1 | 0 | 0 | No | 0
11821 | MWA | 387 | 0 | 0 | 29044 | Errore attivo 3_error_type | 10 | U8 | 0 | Generale | Generale | 1 | 0 | 0 | No | 0
11822 | MWA | 387 | 0 | 0 | 29044 | Errore attivo 3_error_code | 11 | U16 | 0 | Generale | Generale | 1 | 0 | 0 | No | 0
11823 | MWA | 387 | 0 | 0 | 29045 | Errore attivo 4_appearance_time | 3 | U16 | 0 | Generale | Generale | 1 | 0 | 0 | No | 0
11824 | MWA | 387 | 0 | 0 | 29045 | Errore attivo 4_appearance_date | 4 | U16 | 0 | Generale | Generale | 1 | 0 | 0 | No | 0
11825 | MWA | 387 | 0 | 0 | 29045 | Errore attivo 4_disappear_time | 5 | U16 | 0 | Generale | Generale | 1 | 0 | 0 | No | 0
11826 | MWA | 387 | 0 | 0 | 29045 | Errore attivo 4_disappear_date | 6 | U16 | 0 | Generale | Generale | 1 | 0 | 0 | No | 0
11827 | MWA | 387 | 0 | 0 | 29045 | Errore attivo 4_source | 7 | U16 | 0 | Generale | Generale | 1 | 0 | 0 | No | 0
11828 | MWA | 387 | 0 | 0 | 29045 | Errore attivo 4_function_group | 8 | U8 | 0 | Generale | Generale | 1 | 0 | 0 | No | 0
11829 | MWA | 387 | 0 | 0 | 29045 | Errore attivo 4_function_number | 9 | U8 | 0 | Generale | Generale | 1 | 0 | 0 | No | 0
11830 | MWA | 387 | 0 | 0 | 29045 | Errore attivo 4_error_type | 10 | U8 | 0 | Generale | Generale | 1 | 0 | 0 | No | 0
11831 | MWA | 387 | 0 | 0 | 29045 | Errore attivo 4_error_code | 11 | U16 | 0 | Generale | Generale | 1 | 0 | 0 | No | 0
11832 | MWA | 387 | 0 | 0 | 29046 | Errore attivo 5_appearance_time | 3 | U16 | 0 | Generale | Generale | 1 | 0 | 0 | No | 0
11833 | MWA | 387 | 0 | 0 | 29046 | Errore attivo 5_appearance_date | 4 | U16 | 0 | Generale | Generale | 1 | 0 | 0 | No | 0
11834 | MWA | 387 | 0 | 0 | 29046 | Errore attivo 5_disappear_time | 5 | U16 | 0 | Generale | Generale | 1 | 0 | 0 | No | 0
11835 | MWA | 387 | 0 | 0 | 29046 | Errore attivo 5_disappear_date | 6 | U16 | 0 | Generale | Generale | 1 | 0 | 0 | No | 0
11836 | MWA | 387 | 0 | 0 | 29046 | Errore attivo 5_source | 7 | U16 | 0 | Generale | Generale | 1 | 0 | 0 | No | 0
11837 | MWA | 387 | 0 | 0 | 29046 | Errore attivo 5_function_group | 8 | U8 | 0 | Generale | Generale | 1 | 0 | 0 | No | 0
11838 | MWA | 387 | 0 | 0 | 29046 | Errore attivo 5_function_number | 9 | U8 | 0 | Generale | Generale | 1 | 0 | 0 | No | 0
11839 | MWA | 387 | 0 | 0 | 29046 | Errore attivo 5_error_type | 10 | U8 | 0 | Generale | Generale | 1 | 0 | 0 | No | 0
11840 | MWA | 387 | 0 | 0 | 29046 | Errore attivo 5_error_code | 11 | U16 | 0 | Generale | Generale | 1 | 0 | 0 | No | 0
11841 | MWA | 387 | 20 | 1 | 0 | Energia attuale_high | 2 | U32 | 3 | MBUS | Mbus 1 | 1 | 0 | 0 | No | MWh
11842 | MWA | 387 | 20 | 1 | 0 | Energia attuale_low | 1 | U32 | 3 | MBUS | Mbus 1 | 1 | 0 | 0 | No | MWh
11843 | MWA | 387 | 20 | 2 | 0 | Energia attuale_high | 2 | U32 | 3 | MBUS | Mbus 2 | 1 | 0 | 0 | No | MWh
11844 | MWA | 387 | 20 | 2 | 0 | Energia attuale_low | 1 | U32 | 3 | MBUS | Mbus 2 | 1 | 0 | 0 | No | MWh
11845 | MWA | 387 | 20 | 3 | 0 | Energia attuale_high | 2 | U32 | 3 | MBUS | Mbus 3 | 1 | 0 | 0 | No | MWh
11846 | MWA | 387 | 20 | 3 | 0 | Energia attuale_low | 1 | U32 | 3 | MBUS | Mbus 3 | 1 | 0 | 0 | No | MWh
11847 | MWA | 387 | 20 | 4 | 0 | Energia attuale_high | 2 | U32 | 3 | MBUS | Mbus 4 | 1 | 0 | 0 | No | MWh
11848 | MWA | 387 | 20 | 4 | 0 | Energia attuale_low | 1 | U32 | 3 | MBUS | Mbus 4 | 1 | 0 | 0 | No | MWh
11849 | MWA | 387 | 20 | 5 | 0 | Energia attuale_high | 2 | U32 | 3 | MBUS | Mbus 5 | 1 | 0 | 0 | No | MWh
11850 | MWA | 387 | 20 | 5 | 0 | Energia attuale_low | 1 | U32 | 3 | MBUS | Mbus 5 | 1 | 0 | 0 | No | MWh
11851 | MWA | 387 | 20 | 6 | 0 | Energia attuale_high | 2 | U32 | 3 | MBUS | Mbus 6 | 1 | 0 | 0 | No | MWh
11852 | MWA | 387 | 20 | 6 | 0 | Energia attuale_low | 1 | U32 | 3 | MBUS | Mbus 6 | 1 | 0 | 0 | No | MWh
11853 | MWA | 387 | 20 | 7 | 0 | Energia attuale_high | 2 | U32 | 3 | MBUS | Mbus 7 | 1 | 0 | 0 | No | MWh
11854 | MWA | 387 | 20 | 7 | 0 | Energia attuale_low | 1 | U32 | 3 | MBUS | Mbus 7 | 1 | 0 | 0 | No | MWh
11855 | MWA | 387 | 20 | 8 | 0 | Energia attuale_high | 2 | U32 | 3 | MBUS | Mbus 8 | 1 | 0 | 0 | No | MWh
11856 | MWA | 387 | 20 | 8 | 0 | Energia attuale_low | 1 | U32 | 3 | MBUS | Mbus 8 | 1 | 0 | 0 | No | MWh
11857 | MWA | 387 | 20 | 9 | 0 | Energia attuale_high | 2 | U32 | 3 | MBUS | Mbus 9 | 1 | 0 | 0 | No | MWh
11858 | MWA | 387 | 20 | 9 | 0 | Energia attuale_low | 1 | U32 | 3 | MBUS | Mbus 9 | 1 | 0 | 0 | No | MWh
11859 | MWA | 387 | 20 | 10 | 0 | Energia attuale_high | 2 | U32 | 3 | MBUS | Mbus 10 | 1 | 0 | 0 | No | MWh
11860 | MWA | 387 | 20 | 10 | 0 | Energia attuale_low | 1 | U32 | 3 | MBUS | Mbus 10 | 1 | 0 | 0 | No | MWh
11861 | MWA | 387 | 20 | 11 | 0 | Energia attuale_high | 2 | U32 | 3 | MBUS | Mbus 11 | 1 | 0 | 0 | No | MWh
11862 | MWA | 387 | 20 | 11 | 0 | Energia attuale_low | 1 | U32 | 3 | MBUS | Mbus 11 | 1 | 0 | 0 | No | MWh
11863 | MWA | 387 | 20 | 12 | 0 | Energia attuale_high | 2 | U32 | 3 | MBUS | Mbus 12 | 1 | 0 | 0 | No | MWh
11864 | MWA | 387 | 20 | 12 | 0 | Energia attuale_low | 1 | U32 | 3 | MBUS | Mbus 12 | 1 | 0 | 0 | No | MWh
11865 | MWA | 387 | 20 | 13 | 0 | Energia attuale_high | 2 | U32 | 3 | MBUS | Mbus 13 | 1 | 0 | 0 | No | MWh
11866 | MWA | 387 | 20 | 13 | 0 | Energia attuale_low | 1 | U32 | 3 | MBUS | Mbus 13 | 1 | 0 | 0 | No | MWh
11867 | MWA | 387 | 20 | 14 | 0 | Energia attuale_high | 2 | U32 | 3 | MBUS | Mbus 14 | 1 | 0 | 0 | No | MWh
11868 | MWA | 387 | 20 | 14 | 0 | Energia attuale_low | 1 | U32 | 3 | MBUS | Mbus 14 | 1 | 0 | 0 | No | MWh
11869 | MWA | 387 | 20 | 15 | 0 | Energia attuale_high | 2 | U32 | 3 | MBUS | Mbus 15 | 1 | 0 | 0 | No | MWh
11870 | MWA | 387 | 20 | 15 | 0 | Energia attuale_low | 1 | U32 | 3 | MBUS | Mbus 15 | 1 | 0 | 0 | No | MWh
11871 | MWA | 387 | 20 | 16 | 0 | Energia attuale_high | 2 | U32 | 3 | MBUS | Mbus 16 | 1 | 0 | 0 | No | MWh
11872 | MWA | 387 | 20 | 16 | 0 | Energia attuale_low | 1 | U32 | 3 | MBUS | Mbus 16 | 1 | 0 | 0 | No | MWh
11873 | MWA | 387 | 20 | 1 | 1 | Potenza attuale_high | 2 | U32 | 1 | MBUS | Mbus 1 | 1 | 0 | 0 | No | kW
11874 | MWA | 387 | 20 | 1 | 1 | Potenza attuale_low | 1 | U32 | 1 | MBUS | Mbus 1 | 1 | 0 | 0 | No | kW
11875 | MWA | 387 | 20 | 2 | 1 | Potenza attuale_high | 2 | U32 | 1 | MBUS | Mbus 2 | 1 | 0 | 0 | No | kW
11876 | MWA | 387 | 20 | 2 | 1 | Potenza attuale_low | 1 | U32 | 1 | MBUS | Mbus 2 | 1 | 0 | 0 | No | kW
11877 | MWA | 387 | 20 | 3 | 1 | Potenza attuale_high | 2 | U32 | 1 | MBUS | Mbus 3 | 1 | 0 | 0 | No | kW
11878 | MWA | 387 | 20 | 3 | 1 | Potenza attuale_low | 1 | U32 | 1 | MBUS | Mbus 3 | 1 | 0 | 0 | No | kW
11879 | MWA | 387 | 20 | 4 | 1 | Potenza attuale_high | 2 | U32 | 1 | MBUS | Mbus 4 | 1 | 0 | 0 | No | kW
11880 | MWA | 387 | 20 | 4 | 1 | Potenza attuale_low | 1 | U32 | 1 | MBUS | Mbus 4 | 1 | 0 | 0 | No | kW
11881 | MWA | 387 | 20 | 5 | 1 | Potenza attuale_high | 2 | U32 | 1 | MBUS | Mbus 5 | 1 | 0 | 0 | No | kW
11882 | MWA | 387 | 20 | 5 | 1 | Potenza attuale_low | 1 | U32 | 1 | MBUS | Mbus 5 | 1 | 0 | 0 | No | kW
11883 | MWA | 387 | 20 | 6 | 1 | Potenza attuale_high | 2 | U32 | 1 | MBUS | Mbus 6 | 1 | 0 | 0 | No | kW
11884 | MWA | 387 | 20 | 6 | 1 | Potenza attuale_low | 1 | U32 | 1 | MBUS | Mbus 6 | 1 | 0 | 0 | No | kW
11885 | MWA | 387 | 20 | 7 | 1 | Potenza attuale_high | 2 | U32 | 1 | MBUS | Mbus 7 | 1 | 0 | 0 | No | kW
11886 | MWA | 387 | 20 | 7 | 1 | Potenza attuale_low | 1 | U32 | 1 | MBUS | Mbus 7 | 1 | 0 | 0 | No | kW
11887 | MWA | 387 | 20 | 8 | 1 | Potenza attuale_high | 2 | U32 | 1 | MBUS | Mbus 8 | 1 | 0 | 0 | No | kW
11888 | MWA | 387 | 20 | 8 | 1 | Potenza attuale_low | 1 | U32 | 1 | MBUS | Mbus 8 | 1 | 0 | 0 | No | kW
11889 | MWA | 387 | 20 | 9 | 1 | Potenza attuale_high | 2 | U32 | 1 | MBUS | Mbus 9 | 1 | 0 | 0 | No | kW
11890 | MWA | 387 | 20 | 9 | 1 | Potenza attuale_low | 1 | U32 | 1 | MBUS | Mbus 9 | 1 | 0 | 0 | No | kW
11891 | MWA | 387 | 20 | 10 | 1 | Potenza attuale_high | 2 | U32 | 1 | MBUS | Mbus 10 | 1 | 0 | 0 | No | kW
11892 | MWA | 387 | 20 | 10 | 1 | Potenza attuale_low | 1 | U32 | 1 | MBUS | Mbus 10 | 1 | 0 | 0 | No | kW
11893 | MWA | 387 | 20 | 11 | 1 | Potenza attuale_high | 2 | U32 | 1 | MBUS | Mbus 11 | 1 | 0 | 0 | No | kW
11894 | MWA | 387 | 20 | 11 | 1 | Potenza attuale_low | 1 | U32 | 1 | MBUS | Mbus 11 | 1 | 0 | 0 | No | kW
11895 | MWA | 387 | 20 | 12 | 1 | Potenza attuale_high | 2 | U32 | 1 | MBUS | Mbus 12 | 1 | 0 | 0 | No | kW
11896 | MWA | 387 | 20 | 12 | 1 | Potenza attuale_low | 1 | U32 | 1 | MBUS | Mbus 12 | 1 | 0 | 0 | No | kW
11897 | MWA | 387 | 20 | 13 | 1 | Potenza attuale_high | 2 | U32 | 1 | MBUS | Mbus 13 | 1 | 0 | 0 | No | kW
11898 | MWA | 387 | 20 | 13 | 1 | Potenza attuale_low | 1 | U32 | 1 | MBUS | Mbus 13 | 1 | 0 | 0 | No | kW
11899 | MWA | 387 | 20 | 14 | 1 | Potenza attuale_high | 2 | U32 | 1 | MBUS | Mbus 14 | 1 | 0 | 0 | No | kW
11900 | MWA | 387 | 20 | 14 | 1 | Potenza attuale_low | 1 | U32 | 1 | MBUS | Mbus 14 | 1 | 0 | 0 | No | kW
11901 | MWA | 387 | 20 | 15 | 1 | Potenza attuale_high | 2 | U32 | 1 | MBUS | Mbus 15 | 1 | 0 | 0 | No | kW
11902 | MWA | 387 | 20 | 15 | 1 | Potenza attuale_low | 1 | U32 | 1 | MBUS | Mbus 15 | 1 | 0 | 0 | No | kW
11903 | MWA | 387 | 20 | 16 | 1 | Potenza attuale_high | 2 | U32 | 1 | MBUS | Mbus 16 | 1 | 0 | 0 | No | kW
11904 | MWA | 387 | 20 | 16 | 1 | Potenza attuale_low | 1 | U32 | 1 | MBUS | Mbus 16 | 1 | 0 | 0 | No | kW
11905 | MWA | 387 | 20 | 1 | 3 | Volume attuale_high | 2 | U32 | 1 | MBUS | Mbus 1 | 1 | 0 | 0 | No | m3
11906 | MWA | 387 | 20 | 1 | 3 | Volume attuale_low | 1 | U32 | 1 | MBUS | Mbus 1 | 1 | 0 | 0 | No | m3
11907 | MWA | 387 | 20 | 1 | 2 | Portata attuale_high | 2 | U32 | 0 | MBUS | Mbus 1 | 1 | 0 | 0 | No | l/h
11908 | MWA | 387 | 20 | 1 | 2 | Portata attuale_low | 1 | U32 | 0 | MBUS | Mbus 1 | 1 | 0 | 0 | No | l/h
11909 | MWA | 387 | 20 | 1 | 4 | Temperatura di mandata attuale | 1 | S16 | 1 | MBUS | Mbus 1 | 1 | 0 | 0 | No | °C
11910 | MWA | 387 | 20 | 1 | 5 | Temperatura di ritorno attuale | 1 | S16 | 1 | MBUS | Mbus 1 | 1 | 0 | 0 | No | °C
11911 | MWA | 387 | 20 | 1 | 6 | Temperatura differenziale attuale | 1 | S16 | 1 | MBUS | Mbus 1 | 1 | 0 | 0 | No | K
11912 | MWA | 387 | 20 | 1 | 7 | N. di serie_high | 2 | U32 | 0 | MBUS | Mbus 1 | 1 | 0 | 0 | No | 0
11913 | MWA | 387 | 20 | 1 | 7 | N. di serie_low | 1 | U32 | 0 | MBUS | Mbus 1 | 1 | 0 | 0 | No | 0
11914 | MWA | 387 | 20 | 1 | 306 | Corrente elettrica_high | 2 | S32 | 3 | MBUS | Mbus 1 | 1 | 0 | 0 | No | A
11915 | MWA | 387 | 20 | 1 | 306 | Corrente elettrica_low | 1 | S32 | 3 | MBUS | Mbus 1 | 1 | 0 | 0 | No | A
11916 | MWA | 387 | 20 | 1 | 12 | Tensione | 1 | U16 | 1 | MBUS | Mbus 1 | 1 | 0 | 0 | No | V
11917 | MWA | 387 | 20 | 1 | 310 | Coseno phi | 1 | S16 | 3 | MBUS | Mbus 1 | 1 | 0 | 0 | No | 0
11918 | MWA | 387 | 20 | 2 | 3 | Volume attuale_high | 2 | U32 | 1 | MBUS | Mbus 2 | 1 | 0 | 0 | No | m3
11919 | MWA | 387 | 20 | 2 | 3 | Volume attuale_low | 1 | U32 | 1 | MBUS | Mbus 2 | 1 | 0 | 0 | No | m3
11920 | MWA | 387 | 20 | 2 | 2 | Portata attuale_high | 2 | U32 | 0 | MBUS | Mbus 2 | 1 | 0 | 0 | No | l/h
11921 | MWA | 387 | 20 | 2 | 2 | Portata attuale_low | 1 | U32 | 0 | MBUS | Mbus 2 | 1 | 0 | 0 | No | l/h
11922 | MWA | 387 | 20 | 2 | 4 | Temperatura di mandata attuale | 1 | S16 | 1 | MBUS | Mbus 2 | 1 | 0 | 0 | No | °C
11923 | MWA | 387 | 20 | 2 | 5 | Temperatura di ritorno attuale | 1 | S16 | 1 | MBUS | Mbus 2 | 1 | 0 | 0 | No | °C
11924 | MWA | 387 | 20 | 2 | 6 | Temperatura differenziale attuale | 1 | S16 | 1 | MBUS | Mbus 2 | 1 | 0 | 0 | No | K
11925 | MWA | 387 | 20 | 2 | 7 | N. di serie_high | 2 | U32 | 0 | MBUS | Mbus 2 | 1 | 0 | 0 | No | 0
11926 | MWA | 387 | 20 | 2 | 7 | N. di serie_low | 1 | U32 | 0 | MBUS | Mbus 2 | 1 | 0 | 0 | No | 0
11927 | MWA | 387 | 20 | 2 | 306 | Corrente elettrica_high | 2 | S32 | 3 | MBUS | Mbus 2 | 1 | 0 | 0 | No | A
11928 | MWA | 387 | 20 | 2 | 306 | Corrente elettrica_low | 1 | S32 | 3 | MBUS | Mbus 2 | 1 | 0 | 0 | No | A
11929 | MWA | 387 | 20 | 2 | 12 | Tensione | 1 | U16 | 1 | MBUS | Mbus 2 | 1 | 0 | 0 | No | V
11930 | MWA | 387 | 20 | 2 | 310 | Coseno phi | 1 | S16 | 3 | MBUS | Mbus 2 | 1 | 0 | 0 | No | 0
11931 | MWA | 387 | 20 | 3 | 3 | Volume attuale_high | 2 | U32 | 1 | MBUS | Mbus 3 | 1 | 0 | 0 | No | m3
11932 | MWA | 387 | 20 | 3 | 3 | Volume attuale_low | 1 | U32 | 1 | MBUS | Mbus 3 | 1 | 0 | 0 | No | m3
11933 | MWA | 387 | 20 | 3 | 2 | Portata attuale_high | 2 | U32 | 0 | MBUS | Mbus 3 | 1 | 0 | 0 | No | l/h
11934 | MWA | 387 | 20 | 3 | 2 | Portata attuale_low | 1 | U32 | 0 | MBUS | Mbus 3 | 1 | 0 | 0 | No | l/h
11935 | MWA | 387 | 20 | 3 | 4 | Temperatura di mandata attuale | 1 | S16 | 1 | MBUS | Mbus 3 | 1 | 0 | 0 | No | °C
11936 | MWA | 387 | 20 | 3 | 5 | Temperatura di ritorno attuale | 1 | S16 | 1 | MBUS | Mbus 3 | 1 | 0 | 0 | No | °C
11937 | MWA | 387 | 20 | 3 | 6 | Temperatura differenziale attuale | 1 | S16 | 1 | MBUS | Mbus 3 | 1 | 0 | 0 | No | K
11938 | MWA | 387 | 20 | 3 | 7 | N. di serie_high | 2 | U32 | 0 | MBUS | Mbus 3 | 1 | 0 | 0 | No | 0
11939 | MWA | 387 | 20 | 3 | 7 | N. di serie_low | 1 | U32 | 0 | MBUS | Mbus 3 | 1 | 0 | 0 | No | 0
11940 | MWA | 387 | 20 | 3 | 306 | Corrente elettrica_high | 2 | S32 | 3 | MBUS | Mbus 3 | 1 | 0 | 0 | No | A
11941 | MWA | 387 | 20 | 3 | 306 | Corrente elettrica_low | 1 | S32 | 3 | MBUS | Mbus 3 | 1 | 0 | 0 | No | A
11942 | MWA | 387 | 20 | 3 | 12 | Tensione | 1 | U16 | 1 | MBUS | Mbus 3 | 1 | 0 | 0 | No | V
11943 | MWA | 387 | 20 | 3 | 310 | Coseno phi | 1 | S16 | 3 | MBUS | Mbus 3 | 1 | 0 | 0 | No | 0
11944 | MWA | 387 | 20 | 4 | 3 | Volume attuale_high | 2 | U32 | 1 | MBUS | Mbus 4 | 1 | 0 | 0 | No | m3
11945 | MWA | 387 | 20 | 4 | 3 | Volume attuale_low | 1 | U32 | 1 | MBUS | Mbus 4 | 1 | 0 | 0 | No | m3
11946 | MWA | 387 | 20 | 4 | 2 | Portata attuale_high | 2 | U32 | 0 | MBUS | Mbus 4 | 1 | 0 | 0 | No | l/h
11947 | MWA | 387 | 20 | 4 | 2 | Portata attuale_low | 1 | U32 | 0 | MBUS | Mbus 4 | 1 | 0 | 0 | No | l/h
11948 | MWA | 387 | 20 | 4 | 4 | Temperatura di mandata attuale | 1 | S16 | 1 | MBUS | Mbus 4 | 1 | 0 | 0 | No | °C
11949 | MWA | 387 | 20 | 4 | 5 | Temperatura di ritorno attuale | 1 | S16 | 1 | MBUS | Mbus 4 | 1 | 0 | 0 | No | °C
11950 | MWA | 387 | 20 | 4 | 6 | Temperatura differenziale attuale | 1 | S16 | 1 | MBUS | Mbus 4 | 1 | 0 | 0 | No | K
11951 | MWA | 387 | 20 | 4 | 7 | N. di serie_high | 2 | U32 | 0 | MBUS | Mbus 4 | 1 | 0 | 0 | No | 0
11952 | MWA | 387 | 20 | 4 | 7 | N. di serie_low | 1 | U32 | 0 | MBUS | Mbus 4 | 1 | 0 | 0 | No | 0
11953 | MWA | 387 | 20 | 4 | 306 | Corrente elettrica_high | 2 | S32 | 3 | MBUS | Mbus 4 | 1 | 0 | 0 | No | A
11954 | MWA | 387 | 20 | 4 | 306 | Corrente elettrica_low | 1 | S32 | 3 | MBUS | Mbus 4 | 1 | 0 | 0 | No | A
11955 | MWA | 387 | 20 | 4 | 12 | Tensione | 1 | U16 | 1 | MBUS | Mbus 4 | 1 | 0 | 0 | No | V
11956 | MWA | 387 | 20 | 4 | 310 | Coseno phi | 1 | S16 | 3 | MBUS | Mbus 4 | 1 | 0 | 0 | No | 0
11957 | MWA | 387 | 20 | 5 | 3 | Volume attuale_high | 2 | U32 | 1 | MBUS | Mbus 5 | 1 | 0 | 0 | No | m3
11958 | MWA | 387 | 20 | 5 | 3 | Volume attuale_low | 1 | U32 | 1 | MBUS | Mbus 5 | 1 | 0 | 0 | No | m3
11959 | MWA | 387 | 20 | 5 | 2 | Portata attuale_high | 2 | U32 | 0 | MBUS | Mbus 5 | 1 | 0 | 0 | No | l/h
11960 | MWA | 387 | 20 | 5 | 2 | Portata attuale_low | 1 | U32 | 0 | MBUS | Mbus 5 | 1 | 0 | 0 | No | l/h
11961 | MWA | 387 | 20 | 5 | 4 | Temperatura di mandata attuale | 1 | S16 | 1 | MBUS | Mbus 5 | 1 | 0 | 0 | No | °C
11962 | MWA | 387 | 20 | 5 | 5 | Temperatura di ritorno attuale | 1 | S16 | 1 | MBUS | Mbus 5 | 1 | 0 | 0 | No | °C
11963 | MWA | 387 | 20 | 5 | 6 | Temperatura differenziale attuale | 1 | S16 | 1 | MBUS | Mbus 5 | 1 | 0 | 0 | No | K
11964 | MWA | 387 | 20 | 5 | 7 | N. di serie_high | 2 | U32 | 0 | MBUS | Mbus 5 | 1 | 0 | 0 | No | 0
11965 | MWA | 387 | 20 | 5 | 7 | N. di serie_low | 1 | U32 | 0 | MBUS | Mbus 5 | 1 | 0 | 0 | No | 0
11966 | MWA | 387 | 20 | 5 | 306 | Corrente elettrica_high | 2 | S32 | 3 | MBUS | Mbus 5 | 1 | 0 | 0 | No | A
11967 | MWA | 387 | 20 | 5 | 306 | Corrente elettrica_low | 1 | S32 | 3 | MBUS | Mbus 5 | 1 | 0 | 0 | No | A
11968 | MWA | 387 | 20 | 5 | 12 | Tensione | 1 | U16 | 1 | MBUS | Mbus 5 | 1 | 0 | 0 | No | V
11969 | MWA | 387 | 20 | 5 | 310 | Coseno phi | 1 | S16 | 3 | MBUS | Mbus 5 | 1 | 0 | 0 | No | 0
11970 | MWA | 387 | 20 | 6 | 3 | Volume attuale_high | 2 | U32 | 1 | MBUS | Mbus 6 | 1 | 0 | 0 | No | m3
11971 | MWA | 387 | 20 | 6 | 3 | Volume attuale_low | 1 | U32 | 1 | MBUS | Mbus 6 | 1 | 0 | 0 | No | m3
11972 | MWA | 387 | 20 | 6 | 2 | Portata attuale_high | 2 | U32 | 0 | MBUS | Mbus 6 | 1 | 0 | 0 | No | l/h
11973 | MWA | 387 | 20 | 6 | 2 | Portata attuale_low | 1 | U32 | 0 | MBUS | Mbus 6 | 1 | 0 | 0 | No | l/h
11974 | MWA | 387 | 20 | 6 | 4 | Temperatura di mandata attuale | 1 | S16 | 1 | MBUS | Mbus 6 | 1 | 0 | 0 | No | °C
11975 | MWA | 387 | 20 | 6 | 5 | Temperatura di ritorno attuale | 1 | S16 | 1 | MBUS | Mbus 6 | 1 | 0 | 0 | No | °C
11976 | MWA | 387 | 20 | 6 | 6 | Temperatura differenziale attuale | 1 | S16 | 1 | MBUS | Mbus 6 | 1 | 0 | 0 | No | K
11977 | MWA | 387 | 20 | 6 | 7 | N. di serie_high | 2 | U32 | 0 | MBUS | Mbus 6 | 1 | 0 | 0 | No | 0
11978 | MWA | 387 | 20 | 6 | 7 | N. di serie_low | 1 | U32 | 0 | MBUS | Mbus 6 | 1 | 0 | 0 | No | 0
11979 | MWA | 387 | 20 | 6 | 306 | Corrente elettrica_high | 2 | S32 | 3 | MBUS | Mbus 6 | 1 | 0 | 0 | No | A
11980 | MWA | 387 | 20 | 6 | 306 | Corrente elettrica_low | 1 | S32 | 3 | MBUS | Mbus 6 | 1 | 0 | 0 | No | A
11981 | MWA | 387 | 20 | 6 | 12 | Tensione | 1 | U16 | 1 | MBUS | Mbus 6 | 1 | 0 | 0 | No | V
11982 | MWA | 387 | 20 | 6 | 310 | Coseno phi | 1 | S16 | 3 | MBUS | Mbus 6 | 1 | 0 | 0 | No | 0
11983 | MWA | 387 | 20 | 7 | 3 | Volume attuale_high | 2 | U32 | 1 | MBUS | Mbus 7 | 1 | 0 | 0 | No | m3
11984 | MWA | 387 | 20 | 7 | 3 | Volume attuale_low | 1 | U32 | 1 | MBUS | Mbus 7 | 1 | 0 | 0 | No | m3
11985 | MWA | 387 | 20 | 7 | 2 | Portata attuale_high | 2 | U32 | 0 | MBUS | Mbus 7 | 1 | 0 | 0 | No | l/h
11986 | MWA | 387 | 20 | 7 | 2 | Portata attuale_low | 1 | U32 | 0 | MBUS | Mbus 7 | 1 | 0 | 0 | No | l/h
11987 | MWA | 387 | 20 | 7 | 4 | Temperatura di mandata attuale | 1 | S16 | 1 | MBUS | Mbus 7 | 1 | 0 | 0 | No | °C
11988 | MWA | 387 | 20 | 7 | 5 | Temperatura di ritorno attuale | 1 | S16 | 1 | MBUS | Mbus 7 | 1 | 0 | 0 | No | °C
11989 | MWA | 387 | 20 | 7 | 6 | Temperatura differenziale attuale | 1 | S16 | 1 | MBUS | Mbus 7 | 1 | 0 | 0 | No | K
11990 | MWA | 387 | 20 | 7 | 7 | N. di serie_high | 2 | U32 | 0 | MBUS | Mbus 7 | 1 | 0 | 0 | No | 0
11991 | MWA | 387 | 20 | 7 | 7 | N. di serie_low | 1 | U32 | 0 | MBUS | Mbus 7 | 1 | 0 | 0 | No | 0
11992 | MWA | 387 | 20 | 7 | 306 | Corrente elettrica_high | 2 | S32 | 3 | MBUS | Mbus 7 | 1 | 0 | 0 | No | A
11993 | MWA | 387 | 20 | 7 | 306 | Corrente elettrica_low | 1 | S32 | 3 | MBUS | Mbus 7 | 1 | 0 | 0 | No | A
11994 | MWA | 387 | 20 | 7 | 12 | Tensione | 1 | U16 | 1 | MBUS | Mbus 7 | 1 | 0 | 0 | No | V
11995 | MWA | 387 | 20 | 7 | 310 | Coseno phi | 1 | S16 | 3 | MBUS | Mbus 7 | 1 | 0 | 0 | No | 0
11996 | MWA | 387 | 20 | 8 | 3 | Volume attuale_high | 2 | U32 | 1 | MBUS | Mbus 8 | 1 | 0 | 0 | No | m3
11997 | MWA | 387 | 20 | 8 | 3 | Volume attuale_low | 1 | U32 | 1 | MBUS | Mbus 8 | 1 | 0 | 0 | No | m3
11998 | MWA | 387 | 20 | 8 | 2 | Portata attuale_high | 2 | U32 | 0 | MBUS | Mbus 8 | 1 | 0 | 0 | No | l/h
11999 | MWA | 387 | 20 | 8 | 2 | Portata attuale_low | 1 | U32 | 0 | MBUS | Mbus 8 | 1 | 0 | 0 | No | l/h
12000 | MWA | 387 | 20 | 8 | 4 | Temperatura di mandata attuale | 1 | S16 | 1 | MBUS | Mbus 8 | 1 | 0 | 0 | No | °C
12001 | MWA | 387 | 20 | 8 | 5 | Temperatura di ritorno attuale | 1 | S16 | 1 | MBUS | Mbus 8 | 1 | 0 | 0 | No | °C
12002 | MWA | 387 | 20 | 8 | 6 | Temperatura differenziale attuale | 1 | S16 | 1 | MBUS | Mbus 8 | 1 | 0 | 0 | No | K
12003 | MWA | 387 | 20 | 8 | 7 | N. di serie_high | 2 | U32 | 0 | MBUS | Mbus 8 | 1 | 0 | 0 | No | 0
12004 | MWA | 387 | 20 | 8 | 7 | N. di serie_low | 1 | U32 | 0 | MBUS | Mbus 8 | 1 | 0 | 0 | No | 0
12005 | MWA | 387 | 20 | 8 | 306 | Corrente elettrica_high | 2 | S32 | 3 | MBUS | Mbus 8 | 1 | 0 | 0 | No | A
12006 | MWA | 387 | 20 | 8 | 306 | Corrente elettrica_low | 1 | S32 | 3 | MBUS | Mbus 8 | 1 | 0 | 0 | No | A
12007 | MWA | 387 | 20 | 8 | 12 | Tensione | 1 | U16 | 1 | MBUS | Mbus 8 | 1 | 0 | 0 | No | V
12008 | MWA | 387 | 20 | 8 | 310 | Coseno phi | 1 | S16 | 3 | MBUS | Mbus 8 | 1 | 0 | 0 | No | 0
12009 | MWA | 387 | 20 | 9 | 3 | Volume attuale_high | 2 | U32 | 1 | MBUS | Mbus 9 | 1 | 0 | 0 | No | m3
12010 | MWA | 387 | 20 | 9 | 3 | Volume attuale_low | 1 | U32 | 1 | MBUS | Mbus 9 | 1 | 0 | 0 | No | m3
12011 | MWA | 387 | 20 | 9 | 2 | Portata attuale_high | 2 | U32 | 0 | MBUS | Mbus 9 | 1 | 0 | 0 | No | l/h
12012 | MWA | 387 | 20 | 9 | 2 | Portata attuale_low | 1 | U32 | 0 | MBUS | Mbus 9 | 1 | 0 | 0 | No | l/h
12013 | MWA | 387 | 20 | 9 | 4 | Temperatura di mandata attuale | 1 | S16 | 1 | MBUS | Mbus 9 | 1 | 0 | 0 | No | °C
12014 | MWA | 387 | 20 | 9 | 5 | Temperatura di ritorno attuale | 1 | S16 | 1 | MBUS | Mbus 9 | 1 | 0 | 0 | No | °C
12015 | MWA | 387 | 20 | 9 | 6 | Temperatura differenziale attuale | 1 | S16 | 1 | MBUS | Mbus 9 | 1 | 0 | 0 | No | K
12016 | MWA | 387 | 20 | 9 | 7 | N. di serie_high | 2 | U32 | 0 | MBUS | Mbus 9 | 1 | 0 | 0 | No | 0
12017 | MWA | 387 | 20 | 9 | 7 | N. di serie_low | 1 | U32 | 0 | MBUS | Mbus 9 | 1 | 0 | 0 | No | 0
12018 | MWA | 387 | 20 | 9 | 306 | Corrente elettrica_high | 2 | S32 | 3 | MBUS | Mbus 9 | 1 | 0 | 0 | No | A
12019 | MWA | 387 | 20 | 9 | 306 | Corrente elettrica_low | 1 | S32 | 3 | MBUS | Mbus 9 | 1 | 0 | 0 | No | A
12020 | MWA | 387 | 20 | 9 | 12 | Tensione | 1 | U16 | 1 | MBUS | Mbus 9 | 1 | 0 | 0 | No | V
12021 | MWA | 387 | 20 | 9 | 310 | Coseno phi | 1 | S16 | 3 | MBUS | Mbus 9 | 1 | 0 | 0 | No | 0
12022 | MWA | 387 | 20 | 10 | 3 | Volume attuale_high | 2 | U32 | 1 | MBUS | Mbus 10 | 1 | 0 | 0 | No | m3
12023 | MWA | 387 | 20 | 10 | 3 | Volume attuale_low | 1 | U32 | 1 | MBUS | Mbus 10 | 1 | 0 | 0 | No | m3
12024 | MWA | 387 | 20 | 10 | 2 | Portata attuale_high | 2 | U32 | 0 | MBUS | Mbus 10 | 1 | 0 | 0 | No | l/h
12025 | MWA | 387 | 20 | 10 | 2 | Portata attuale_low | 1 | U32 | 0 | MBUS | Mbus 10 | 1 | 0 | 0 | No | l/h
12026 | MWA | 387 | 20 | 10 | 4 | Temperatura di mandata attuale | 1 | S16 | 1 | MBUS | Mbus 10 | 1 | 0 | 0 | No | °C
12027 | MWA | 387 | 20 | 10 | 5 | Temperatura di ritorno attuale | 1 | S16 | 1 | MBUS | Mbus 10 | 1 | 0 | 0 | No | °C
12028 | MWA | 387 | 20 | 10 | 6 | Temperatura differenziale attuale | 1 | S16 | 1 | MBUS | Mbus 10 | 1 | 0 | 0 | No | K
12029 | MWA | 387 | 20 | 10 | 7 | N. di serie_high | 2 | U32 | 0 | MBUS | Mbus 10 | 1 | 0 | 0 | No | 0
12030 | MWA | 387 | 20 | 10 | 7 | N. di serie_low | 1 | U32 | 0 | MBUS | Mbus 10 | 1 | 0 | 0 | No | 0
12031 | MWA | 387 | 20 | 10 | 306 | Corrente elettrica_high | 2 | S32 | 3 | MBUS | Mbus 10 | 1 | 0 | 0 | No | A
12032 | MWA | 387 | 20 | 10 | 306 | Corrente elettrica_low | 1 | S32 | 3 | MBUS | Mbus 10 | 1 | 0 | 0 | No | A
12033 | MWA | 387 | 20 | 10 | 12 | Tensione | 1 | U16 | 1 | MBUS | Mbus 10 | 1 | 0 | 0 | No | V
12034 | MWA | 387 | 20 | 10 | 310 | Coseno phi | 1 | S16 | 3 | MBUS | Mbus 10 | 1 | 0 | 0 | No | 0
12035 | MWA | 387 | 20 | 11 | 3 | Volume attuale_high | 2 | U32 | 1 | MBUS | Mbus 11 | 1 | 0 | 0 | No | m3
12036 | MWA | 387 | 20 | 11 | 3 | Volume attuale_low | 1 | U32 | 1 | MBUS | Mbus 11 | 1 | 0 | 0 | No | m3
12037 | MWA | 387 | 20 | 11 | 2 | Portata attuale_high | 2 | U32 | 0 | MBUS | Mbus 11 | 1 | 0 | 0 | No | l/h
12038 | MWA | 387 | 20 | 11 | 2 | Portata attuale_low | 1 | U32 | 0 | MBUS | Mbus 11 | 1 | 0 | 0 | No | l/h
12039 | MWA | 387 | 20 | 11 | 4 | Temperatura di mandata attuale | 1 | S16 | 1 | MBUS | Mbus 11 | 1 | 0 | 0 | No | °C
12040 | MWA | 387 | 20 | 11 | 5 | Temperatura di ritorno attuale | 1 | S16 | 1 | MBUS | Mbus 11 | 1 | 0 | 0 | No | °C
12041 | MWA | 387 | 20 | 11 | 6 | Temperatura differenziale attuale | 1 | S16 | 1 | MBUS | Mbus 11 | 1 | 0 | 0 | No | K
12042 | MWA | 387 | 20 | 11 | 7 | N. di serie_high | 2 | U32 | 0 | MBUS | Mbus 11 | 1 | 0 | 0 | No | 0
12043 | MWA | 387 | 20 | 11 | 7 | N. di serie_low | 1 | U32 | 0 | MBUS | Mbus 11 | 1 | 0 | 0 | No | 0
12044 | MWA | 387 | 20 | 11 | 306 | Corrente elettrica_high | 2 | S32 | 3 | MBUS | Mbus 11 | 1 | 0 | 0 | No | A
12045 | MWA | 387 | 20 | 11 | 306 | Corrente elettrica_low | 1 | S32 | 3 | MBUS | Mbus 11 | 1 | 0 | 0 | No | A
12046 | MWA | 387 | 20 | 11 | 12 | Tensione | 1 | U16 | 1 | MBUS | Mbus 11 | 1 | 0 | 0 | No | V
12047 | MWA | 387 | 20 | 11 | 310 | Coseno phi | 1 | S16 | 3 | MBUS | Mbus 11 | 1 | 0 | 0 | No | 0
12048 | MWA | 387 | 20 | 12 | 3 | Volume attuale_high | 2 | U32 | 1 | MBUS | Mbus 12 | 1 | 0 | 0 | No | m3
12049 | MWA | 387 | 20 | 12 | 3 | Volume attuale_low | 1 | U32 | 1 | MBUS | Mbus 12 | 1 | 0 | 0 | No | m3
12050 | MWA | 387 | 20 | 12 | 2 | Portata attuale_high | 2 | U32 | 0 | MBUS | Mbus 12 | 1 | 0 | 0 | No | l/h
12051 | MWA | 387 | 20 | 12 | 2 | Portata attuale_low | 1 | U32 | 0 | MBUS | Mbus 12 | 1 | 0 | 0 | No | l/h
12052 | MWA | 387 | 20 | 12 | 4 | Temperatura di mandata attuale | 1 | S16 | 1 | MBUS | Mbus 12 | 1 | 0 | 0 | No | °C
12053 | MWA | 387 | 20 | 12 | 5 | Temperatura di ritorno attuale | 1 | S16 | 1 | MBUS | Mbus 12 | 1 | 0 | 0 | No | °C
12054 | MWA | 387 | 20 | 12 | 6 | Temperatura differenziale attuale | 1 | S16 | 1 | MBUS | Mbus 12 | 1 | 0 | 0 | No | K
12055 | MWA | 387 | 20 | 12 | 7 | N. di serie_high | 2 | U32 | 0 | MBUS | Mbus 12 | 1 | 0 | 0 | No | 0
12056 | MWA | 387 | 20 | 12 | 7 | N. di serie_low | 1 | U32 | 0 | MBUS | Mbus 12 | 1 | 0 | 0 | No | 0
12057 | MWA | 387 | 20 | 12 | 306 | Corrente elettrica_high | 2 | S32 | 3 | MBUS | Mbus 12 | 1 | 0 | 0 | No | A
12058 | MWA | 387 | 20 | 12 | 306 | Corrente elettrica_low | 1 | S32 | 3 | MBUS | Mbus 12 | 1 | 0 | 0 | No | A
12059 | MWA | 387 | 20 | 12 | 12 | Tensione | 1 | U16 | 1 | MBUS | Mbus 12 | 1 | 0 | 0 | No | V
12060 | MWA | 387 | 20 | 12 | 310 | Coseno phi | 1 | S16 | 3 | MBUS | Mbus 12 | 1 | 0 | 0 | No | 0
12061 | MWA | 387 | 20 | 13 | 3 | Volume attuale_high | 2 | U32 | 1 | MBUS | Mbus 13 | 1 | 0 | 0 | No | m3
12062 | MWA | 387 | 20 | 13 | 3 | Volume attuale_low | 1 | U32 | 1 | MBUS | Mbus 13 | 1 | 0 | 0 | No | m3
12063 | MWA | 387 | 20 | 13 | 2 | Portata attuale_high | 2 | U32 | 0 | MBUS | Mbus 13 | 1 | 0 | 0 | No | l/h
12064 | MWA | 387 | 20 | 13 | 2 | Portata attuale_low | 1 | U32 | 0 | MBUS | Mbus 13 | 1 | 0 | 0 | No | l/h
12065 | MWA | 387 | 20 | 13 | 4 | Temperatura di mandata attuale | 1 | S16 | 1 | MBUS | Mbus 13 | 1 | 0 | 0 | No | °C
12066 | MWA | 387 | 20 | 13 | 5 | Temperatura di ritorno attuale | 1 | S16 | 1 | MBUS | Mbus 13 | 1 | 0 | 0 | No | °C
12067 | MWA | 387 | 20 | 13 | 6 | Temperatura differenziale attuale | 1 | S16 | 1 | MBUS | Mbus 13 | 1 | 0 | 0 | No | K
12068 | MWA | 387 | 20 | 13 | 7 | N. di serie_high | 2 | U32 | 0 | MBUS | Mbus 13 | 1 | 0 | 0 | No | 0
12069 | MWA | 387 | 20 | 13 | 7 | N. di serie_low | 1 | U32 | 0 | MBUS | Mbus 13 | 1 | 0 | 0 | No | 0
12070 | MWA | 387 | 20 | 13 | 306 | Corrente elettrica_high | 2 | S32 | 3 | MBUS | Mbus 13 | 1 | 0 | 0 | No | A
12071 | MWA | 387 | 20 | 13 | 306 | Corrente elettrica_low | 1 | S32 | 3 | MBUS | Mbus 13 | 1 | 0 | 0 | No | A
12072 | MWA | 387 | 20 | 13 | 12 | Tensione | 1 | U16 | 1 | MBUS | Mbus 13 | 1 | 0 | 0 | No | V
12073 | MWA | 387 | 20 | 13 | 310 | Coseno phi | 1 | S16 | 3 | MBUS | Mbus 13 | 1 | 0 | 0 | No | 0
12074 | MWA | 387 | 20 | 14 | 3 | Volume attuale_high | 2 | U32 | 1 | MBUS | Mbus 14 | 1 | 0 | 0 | No | m3
12075 | MWA | 387 | 20 | 14 | 3 | Volume attuale_low | 1 | U32 | 1 | MBUS | Mbus 14 | 1 | 0 | 0 | No | m3
12076 | MWA | 387 | 20 | 14 | 2 | Portata attuale_high | 2 | U32 | 0 | MBUS | Mbus 14 | 1 | 0 | 0 | No | l/h
12077 | MWA | 387 | 20 | 14 | 2 | Portata attuale_low | 1 | U32 | 0 | MBUS | Mbus 14 | 1 | 0 | 0 | No | l/h
12078 | MWA | 387 | 20 | 14 | 4 | Temperatura di mandata attuale | 1 | S16 | 1 | MBUS | Mbus 14 | 1 | 0 | 0 | No | °C
12079 | MWA | 387 | 20 | 14 | 5 | Temperatura di ritorno attuale | 1 | S16 | 1 | MBUS | Mbus 14 | 1 | 0 | 0 | No | °C
12080 | MWA | 387 | 20 | 14 | 6 | Temperatura differenziale attuale | 1 | S16 | 1 | MBUS | Mbus 14 | 1 | 0 | 0 | No | K
12081 | MWA | 387 | 20 | 14 | 7 | N. di serie_high | 2 | U32 | 0 | MBUS | Mbus 14 | 1 | 0 | 0 | No | 0
12082 | MWA | 387 | 20 | 14 | 7 | N. di serie_low | 1 | U32 | 0 | MBUS | Mbus 14 | 1 | 0 | 0 | No | 0
12083 | MWA | 387 | 20 | 14 | 306 | Corrente elettrica_high | 2 | S32 | 3 | MBUS | Mbus 14 | 1 | 0 | 0 | No | A
12084 | MWA | 387 | 20 | 14 | 306 | Corrente elettrica_low | 1 | S32 | 3 | MBUS | Mbus 14 | 1 | 0 | 0 | No | A
12085 | MWA | 387 | 20 | 14 | 12 | Tensione | 1 | U16 | 1 | MBUS | Mbus 14 | 1 | 0 | 0 | No | V
12086 | MWA | 387 | 20 | 14 | 310 | Coseno phi | 1 | S16 | 3 | MBUS | Mbus 14 | 1 | 0 | 0 | No | 0
12087 | MWA | 387 | 20 | 15 | 3 | Volume attuale_high | 2 | U32 | 1 | MBUS | Mbus 15 | 1 | 0 | 0 | No | m3
12088 | MWA | 387 | 20 | 15 | 3 | Volume attuale_low | 1 | U32 | 1 | MBUS | Mbus 15 | 1 | 0 | 0 | No | m3
12089 | MWA | 387 | 20 | 15 | 2 | Portata attuale_high | 2 | U32 | 0 | MBUS | Mbus 15 | 1 | 0 | 0 | No | l/h
12090 | MWA | 387 | 20 | 15 | 2 | Portata attuale_low | 1 | U32 | 0 | MBUS | Mbus 15 | 1 | 0 | 0 | No | l/h
12091 | MWA | 387 | 20 | 15 | 4 | Temperatura di mandata attuale | 1 | S16 | 1 | MBUS | Mbus 15 | 1 | 0 | 0 | No | °C
12092 | MWA | 387 | 20 | 15 | 5 | Temperatura di ritorno attuale | 1 | S16 | 1 | MBUS | Mbus 15 | 1 | 0 | 0 | No | °C
12093 | MWA | 387 | 20 | 15 | 6 | Temperatura differenziale attuale | 1 | S16 | 1 | MBUS | Mbus 15 | 1 | 0 | 0 | No | K
12094 | MWA | 387 | 20 | 15 | 7 | N. di serie_high | 2 | U32 | 0 | MBUS | Mbus 15 | 1 | 0 | 0 | No | 0
12095 | MWA | 387 | 20 | 15 | 7 | N. di serie_low | 1 | U32 | 0 | MBUS | Mbus 15 | 1 | 0 | 0 | No | 0
12096 | MWA | 387 | 20 | 15 | 306 | Corrente elettrica_high | 2 | S32 | 3 | MBUS | Mbus 15 | 1 | 0 | 0 | No | A
12097 | MWA | 387 | 20 | 15 | 306 | Corrente elettrica_low | 1 | S32 | 3 | MBUS | Mbus 15 | 1 | 0 | 0 | No | A
12098 | MWA | 387 | 20 | 15 | 12 | Tensione | 1 | U16 | 1 | MBUS | Mbus 15 | 1 | 0 | 0 | No | V
12099 | MWA | 387 | 20 | 15 | 310 | Coseno phi | 1 | S16 | 3 | MBUS | Mbus 15 | 1 | 0 | 0 | No | 0
12100 | MWA | 387 | 20 | 16 | 3 | Volume attuale_high | 2 | U32 | 1 | MBUS | Mbus 16 | 1 | 0 | 0 | No | m3
12101 | MWA | 387 | 20 | 16 | 3 | Volume attuale_low | 1 | U32 | 1 | MBUS | Mbus 16 | 1 | 0 | 0 | No | m3
12102 | MWA | 387 | 20 | 16 | 2 | Portata attuale_high | 2 | U32 | 0 | MBUS | Mbus 16 | 1 | 0 | 0 | No | l/h
12103 | MWA | 387 | 20 | 16 | 2 | Portata attuale_low | 1 | U32 | 0 | MBUS | Mbus 16 | 1 | 0 | 0 | No | l/h
12104 | MWA | 387 | 20 | 16 | 4 | Temperatura di mandata attuale | 1 | S16 | 1 | MBUS | Mbus 16 | 1 | 0 | 0 | No | °C
12105 | MWA | 387 | 20 | 16 | 5 | Temperatura di ritorno attuale | 1 | S16 | 1 | MBUS | Mbus 16 | 1 | 0 | 0 | No | °C
12106 | MWA | 387 | 20 | 16 | 6 | Temperatura differenziale attuale | 1 | S16 | 1 | MBUS | Mbus 16 | 1 | 0 | 0 | No | K
12107 | MWA | 387 | 20 | 16 | 7 | N. di serie_high | 2 | U32 | 0 | MBUS | Mbus 16 | 1 | 0 | 0 | No | 0
12108 | MWA | 387 | 20 | 16 | 7 | N. di serie_low | 1 | U32 | 0 | MBUS | Mbus 16 | 1 | 0 | 0 | No | 0
12109 | MWA | 387 | 20 | 16 | 306 | Corrente elettrica_high | 2 | S32 | 3 | MBUS | Mbus 16 | 1 | 0 | 0 | No | A
12110 | MWA | 387 | 20 | 16 | 306 | Corrente elettrica_low | 1 | S32 | 3 | MBUS | Mbus 16 | 1 | 0 | 0 | No | A
12111 | MWA | 387 | 20 | 16 | 12 | Tensione | 1 | U16 | 1 | MBUS | Mbus 16 | 1 | 0 | 0 | No | V
12112 | MWA | 387 | 20 | 16 | 310 | Coseno phi | 1 | S16 | 3 | MBUS | Mbus 16 | 1 | 0 | 0 | No | 0
12113 | MWA | 388 | 0 | 0 | 29042 | Errore attivo 1_appearance_time | 3 | U16 | 0 | Generale | Generale | 1 | 0 | 0 | No | 0
12114 | MWA | 388 | 0 | 0 | 29042 | Errore attivo 1_appearance_date | 4 | U16 | 0 | Generale | Generale | 1 | 0 | 0 | No | 0
12115 | MWA | 388 | 0 | 0 | 29042 | Errore attivo 1_disappear_time | 5 | U16 | 0 | Generale | Generale | 1 | 0 | 0 | No | 0
12116 | MWA | 388 | 0 | 0 | 29042 | Errore attivo 1_disappear_date | 6 | U16 | 0 | Generale | Generale | 1 | 0 | 0 | No | 0
12117 | MWA | 388 | 0 | 0 | 29042 | Errore attivo 1_source | 7 | U16 | 0 | Generale | Generale | 1 | 0 | 0 | No | 0
12118 | MWA | 388 | 0 | 0 | 29042 | Errore attivo 1_function_group | 8 | U8 | 0 | Generale | Generale | 1 | 0 | 0 | No | 0
12119 | MWA | 388 | 0 | 0 | 29042 | Errore attivo 1_function_number | 9 | U8 | 0 | Generale | Generale | 1 | 0 | 0 | No | 0
12120 | MWA | 388 | 0 | 0 | 29042 | Errore attivo 1_error_type | 10 | U8 | 0 | Generale | Generale | 1 | 0 | 0 | No | 0
12121 | MWA | 388 | 0 | 0 | 29042 | Errore attivo 1_error_code | 11 | U16 | 0 | Generale | Generale | 1 | 0 | 0 | No | 0
12122 | MWA | 388 | 0 | 0 | 29043 | Errore attivo 2_appearance_time | 3 | U16 | 0 | Generale | Generale | 1 | 0 | 0 | No | 0
12123 | MWA | 388 | 0 | 0 | 29043 | Errore attivo 2_appearance_date | 4 | U16 | 0 | Generale | Generale | 1 | 0 | 0 | No | 0
12124 | MWA | 388 | 0 | 0 | 29043 | Errore attivo 2_disappear_time | 5 | U16 | 0 | Generale | Generale | 1 | 0 | 0 | No | 0
12125 | MWA | 388 | 0 | 0 | 29043 | Errore attivo 2_disappear_date | 6 | U16 | 0 | Generale | Generale | 1 | 0 | 0 | No | 0
12126 | MWA | 388 | 0 | 0 | 29043 | Errore attivo 2_source | 7 | U16 | 0 | Generale | Generale | 1 | 0 | 0 | No | 0
12127 | MWA | 388 | 0 | 0 | 29043 | Errore attivo 2_function_group | 8 | U8 | 0 | Generale | Generale | 1 | 0 | 0 | No | 0
12128 | MWA | 388 | 0 | 0 | 29043 | Errore attivo 2_function_number | 9 | U8 | 0 | Generale | Generale | 1 | 0 | 0 | No | 0
12129 | MWA | 388 | 0 | 0 | 29043 | Errore attivo 2_error_type | 10 | U8 | 0 | Generale | Generale | 1 | 0 | 0 | No | 0
12130 | MWA | 388 | 0 | 0 | 29043 | Errore attivo 2_error_code | 11 | U16 | 0 | Generale | Generale | 1 | 0 | 0 | No | 0
12131 | MWA | 388 | 0 | 0 | 29044 | Errore attivo 3_appearance_time | 3 | U16 | 0 | Generale | Generale | 1 | 0 | 0 | No | 0
12132 | MWA | 388 | 0 | 0 | 29044 | Errore attivo 3_appearance_date | 4 | U16 | 0 | Generale | Generale | 1 | 0 | 0 | No | 0
12133 | MWA | 388 | 0 | 0 | 29044 | Errore attivo 3_disappear_time | 5 | U16 | 0 | Generale | Generale | 1 | 0 | 0 | No | 0
12134 | MWA | 388 | 0 | 0 | 29044 | Errore attivo 3_disappear_date | 6 | U16 | 0 | Generale | Generale | 1 | 0 | 0 | No | 0
12135 | MWA | 388 | 0 | 0 | 29044 | Errore attivo 3_source | 7 | U16 | 0 | Generale | Generale | 1 | 0 | 0 | No | 0
12136 | MWA | 388 | 0 | 0 | 29044 | Errore attivo 3_function_group | 8 | U8 | 0 | Generale | Generale | 1 | 0 | 0 | No | 0
12137 | MWA | 388 | 0 | 0 | 29044 | Errore attivo 3_function_number | 9 | U8 | 0 | Generale | Generale | 1 | 0 | 0 | No | 0
12138 | MWA | 388 | 0 | 0 | 29044 | Errore attivo 3_error_type | 10 | U8 | 0 | Generale | Generale | 1 | 0 | 0 | No | 0
12139 | MWA | 388 | 0 | 0 | 29044 | Errore attivo 3_error_code | 11 | U16 | 0 | Generale | Generale | 1 | 0 | 0 | No | 0
12140 | MWA | 388 | 0 | 0 | 29045 | Errore attivo 4_appearance_time | 3 | U16 | 0 | Generale | Generale | 1 | 0 | 0 | No | 0
12141 | MWA | 388 | 0 | 0 | 29045 | Errore attivo 4_appearance_date | 4 | U16 | 0 | Generale | Generale | 1 | 0 | 0 | No | 0
12142 | MWA | 388 | 0 | 0 | 29045 | Errore attivo 4_disappear_time | 5 | U16 | 0 | Generale | Generale | 1 | 0 | 0 | No | 0
12143 | MWA | 388 | 0 | 0 | 29045 | Errore attivo 4_disappear_date | 6 | U16 | 0 | Generale | Generale | 1 | 0 | 0 | No | 0
12144 | MWA | 388 | 0 | 0 | 29045 | Errore attivo 4_source | 7 | U16 | 0 | Generale | Generale | 1 | 0 | 0 | No | 0
12145 | MWA | 388 | 0 | 0 | 29045 | Errore attivo 4_function_group | 8 | U8 | 0 | Generale | Generale | 1 | 0 | 0 | No | 0
12146 | MWA | 388 | 0 | 0 | 29045 | Errore attivo 4_function_number | 9 | U8 | 0 | Generale | Generale | 1 | 0 | 0 | No | 0
12147 | MWA | 388 | 0 | 0 | 29045 | Errore attivo 4_error_type | 10 | U8 | 0 | Generale | Generale | 1 | 0 | 0 | No | 0
12148 | MWA | 388 | 0 | 0 | 29045 | Errore attivo 4_error_code | 11 | U16 | 0 | Generale | Generale | 1 | 0 | 0 | No | 0
12149 | MWA | 388 | 0 | 0 | 29046 | Errore attivo 5_appearance_time | 3 | U16 | 0 | Generale | Generale | 1 | 0 | 0 | No | 0
12150 | MWA | 388 | 0 | 0 | 29046 | Errore attivo 5_appearance_date | 4 | U16 | 0 | Generale | Generale | 1 | 0 | 0 | No | 0
12151 | MWA | 388 | 0 | 0 | 29046 | Errore attivo 5_disappear_time | 5 | U16 | 0 | Generale | Generale | 1 | 0 | 0 | No | 0
12152 | MWA | 388 | 0 | 0 | 29046 | Errore attivo 5_disappear_date | 6 | U16 | 0 | Generale | Generale | 1 | 0 | 0 | No | 0
12153 | MWA | 388 | 0 | 0 | 29046 | Errore attivo 5_source | 7 | U16 | 0 | Generale | Generale | 1 | 0 | 0 | No | 0
12154 | MWA | 388 | 0 | 0 | 29046 | Errore attivo 5_function_group | 8 | U8 | 0 | Generale | Generale | 1 | 0 | 0 | No | 0
12155 | MWA | 388 | 0 | 0 | 29046 | Errore attivo 5_function_number | 9 | U8 | 0 | Generale | Generale | 1 | 0 | 0 | No | 0
12156 | MWA | 388 | 0 | 0 | 29046 | Errore attivo 5_error_type | 10 | U8 | 0 | Generale | Generale | 1 | 0 | 0 | No | 0
12157 | MWA | 388 | 0 | 0 | 29046 | Errore attivo 5_error_code | 11 | U16 | 0 | Generale | Generale | 1 | 0 | 0 | No | 0
12158 | MWA | 388 | 20 | 1 | 0 | Energia attuale_high | 2 | U32 | 3 | MBUS | Mbus 1 | 1 | 0 | 0 | No | MWh
12159 | MWA | 388 | 20 | 1 | 0 | Energia attuale_low | 1 | U32 | 3 | MBUS | Mbus 1 | 1 | 0 | 0 | No | MWh
12160 | MWA | 388 | 20 | 2 | 0 | Energia attuale_high | 2 | U32 | 3 | MBUS | Mbus 2 | 1 | 0 | 0 | No | MWh
12161 | MWA | 388 | 20 | 2 | 0 | Energia attuale_low | 1 | U32 | 3 | MBUS | Mbus 2 | 1 | 0 | 0 | No | MWh
12162 | MWA | 388 | 20 | 3 | 0 | Energia attuale_high | 2 | U32 | 3 | MBUS | Mbus 3 | 1 | 0 | 0 | No | MWh
12163 | MWA | 388 | 20 | 3 | 0 | Energia attuale_low | 1 | U32 | 3 | MBUS | Mbus 3 | 1 | 0 | 0 | No | MWh
12164 | MWA | 388 | 20 | 4 | 0 | Energia attuale_high | 2 | U32 | 3 | MBUS | Mbus 4 | 1 | 0 | 0 | No | MWh
12165 | MWA | 388 | 20 | 4 | 0 | Energia attuale_low | 1 | U32 | 3 | MBUS | Mbus 4 | 1 | 0 | 0 | No | MWh
12166 | MWA | 388 | 20 | 5 | 0 | Energia attuale_high | 2 | U32 | 3 | MBUS | Mbus 5 | 1 | 0 | 0 | No | MWh
12167 | MWA | 388 | 20 | 5 | 0 | Energia attuale_low | 1 | U32 | 3 | MBUS | Mbus 5 | 1 | 0 | 0 | No | MWh
12168 | MWA | 388 | 20 | 6 | 0 | Energia attuale_high | 2 | U32 | 3 | MBUS | Mbus 6 | 1 | 0 | 0 | No | MWh
12169 | MWA | 388 | 20 | 6 | 0 | Energia attuale_low | 1 | U32 | 3 | MBUS | Mbus 6 | 1 | 0 | 0 | No | MWh
12170 | MWA | 388 | 20 | 7 | 0 | Energia attuale_high | 2 | U32 | 3 | MBUS | Mbus 7 | 1 | 0 | 0 | No | MWh
12171 | MWA | 388 | 20 | 7 | 0 | Energia attuale_low | 1 | U32 | 3 | MBUS | Mbus 7 | 1 | 0 | 0 | No | MWh
12172 | MWA | 388 | 20 | 8 | 0 | Energia attuale_high | 2 | U32 | 3 | MBUS | Mbus 8 | 1 | 0 | 0 | No | MWh
12173 | MWA | 388 | 20 | 8 | 0 | Energia attuale_low | 1 | U32 | 3 | MBUS | Mbus 8 | 1 | 0 | 0 | No | MWh
12174 | MWA | 388 | 20 | 9 | 0 | Energia attuale_high | 2 | U32 | 3 | MBUS | Mbus 9 | 1 | 0 | 0 | No | MWh
12175 | MWA | 388 | 20 | 9 | 0 | Energia attuale_low | 1 | U32 | 3 | MBUS | Mbus 9 | 1 | 0 | 0 | No | MWh
12176 | MWA | 388 | 20 | 10 | 0 | Energia attuale_high | 2 | U32 | 3 | MBUS | Mbus 10 | 1 | 0 | 0 | No | MWh
12177 | MWA | 388 | 20 | 10 | 0 | Energia attuale_low | 1 | U32 | 3 | MBUS | Mbus 10 | 1 | 0 | 0 | No | MWh
12178 | MWA | 388 | 20 | 11 | 0 | Energia attuale_high | 2 | U32 | 3 | MBUS | Mbus 11 | 1 | 0 | 0 | No | MWh
12179 | MWA | 388 | 20 | 11 | 0 | Energia attuale_low | 1 | U32 | 3 | MBUS | Mbus 11 | 1 | 0 | 0 | No | MWh
12180 | MWA | 388 | 20 | 12 | 0 | Energia attuale_high | 2 | U32 | 3 | MBUS | Mbus 12 | 1 | 0 | 0 | No | MWh
12181 | MWA | 388 | 20 | 12 | 0 | Energia attuale_low | 1 | U32 | 3 | MBUS | Mbus 12 | 1 | 0 | 0 | No | MWh
12182 | MWA | 388 | 20 | 13 | 0 | Energia attuale_high | 2 | U32 | 3 | MBUS | Mbus 13 | 1 | 0 | 0 | No | MWh
12183 | MWA | 388 | 20 | 13 | 0 | Energia attuale_low | 1 | U32 | 3 | MBUS | Mbus 13 | 1 | 0 | 0 | No | MWh
12184 | MWA | 388 | 20 | 14 | 0 | Energia attuale_high | 2 | U32 | 3 | MBUS | Mbus 14 | 1 | 0 | 0 | No | MWh
12185 | MWA | 388 | 20 | 14 | 0 | Energia attuale_low | 1 | U32 | 3 | MBUS | Mbus 14 | 1 | 0 | 0 | No | MWh
12186 | MWA | 388 | 20 | 15 | 0 | Energia attuale_high | 2 | U32 | 3 | MBUS | Mbus 15 | 1 | 0 | 0 | No | MWh
12187 | MWA | 388 | 20 | 15 | 0 | Energia attuale_low | 1 | U32 | 3 | MBUS | Mbus 15 | 1 | 0 | 0 | No | MWh
12188 | MWA | 388 | 20 | 16 | 0 | Energia attuale_high | 2 | U32 | 3 | MBUS | Mbus 16 | 1 | 0 | 0 | No | MWh
12189 | MWA | 388 | 20 | 16 | 0 | Energia attuale_low | 1 | U32 | 3 | MBUS | Mbus 16 | 1 | 0 | 0 | No | MWh
12190 | MWA | 388 | 20 | 1 | 1 | Potenza attuale_high | 2 | U32 | 1 | MBUS | Mbus 1 | 1 | 0 | 0 | No | kW
12191 | MWA | 388 | 20 | 1 | 1 | Potenza attuale_low | 1 | U32 | 1 | MBUS | Mbus 1 | 1 | 0 | 0 | No | kW
12192 | MWA | 388 | 20 | 2 | 1 | Potenza attuale_high | 2 | U32 | 1 | MBUS | Mbus 2 | 1 | 0 | 0 | No | kW
12193 | MWA | 388 | 20 | 2 | 1 | Potenza attuale_low | 1 | U32 | 1 | MBUS | Mbus 2 | 1 | 0 | 0 | No | kW
12194 | MWA | 388 | 20 | 3 | 1 | Potenza attuale_high | 2 | U32 | 1 | MBUS | Mbus 3 | 1 | 0 | 0 | No | kW
12195 | MWA | 388 | 20 | 3 | 1 | Potenza attuale_low | 1 | U32 | 1 | MBUS | Mbus 3 | 1 | 0 | 0 | No | kW
12196 | MWA | 388 | 20 | 4 | 1 | Potenza attuale_high | 2 | U32 | 1 | MBUS | Mbus 4 | 1 | 0 | 0 | No | kW
12197 | MWA | 388 | 20 | 4 | 1 | Potenza attuale_low | 1 | U32 | 1 | MBUS | Mbus 4 | 1 | 0 | 0 | No | kW
12198 | MWA | 388 | 20 | 5 | 1 | Potenza attuale_high | 2 | U32 | 1 | MBUS | Mbus 5 | 1 | 0 | 0 | No | kW
12199 | MWA | 388 | 20 | 5 | 1 | Potenza attuale_low | 1 | U32 | 1 | MBUS | Mbus 5 | 1 | 0 | 0 | No | kW
12200 | MWA | 388 | 20 | 6 | 1 | Potenza attuale_high | 2 | U32 | 1 | MBUS | Mbus 6 | 1 | 0 | 0 | No | kW
12201 | MWA | 388 | 20 | 6 | 1 | Potenza attuale_low | 1 | U32 | 1 | MBUS | Mbus 6 | 1 | 0 | 0 | No | kW
12202 | MWA | 388 | 20 | 7 | 1 | Potenza attuale_high | 2 | U32 | 1 | MBUS | Mbus 7 | 1 | 0 | 0 | No | kW
12203 | MWA | 388 | 20 | 7 | 1 | Potenza attuale_low | 1 | U32 | 1 | MBUS | Mbus 7 | 1 | 0 | 0 | No | kW
12204 | MWA | 388 | 20 | 8 | 1 | Potenza attuale_high | 2 | U32 | 1 | MBUS | Mbus 8 | 1 | 0 | 0 | No | kW
12205 | MWA | 388 | 20 | 8 | 1 | Potenza attuale_low | 1 | U32 | 1 | MBUS | Mbus 8 | 1 | 0 | 0 | No | kW
12206 | MWA | 388 | 20 | 9 | 1 | Potenza attuale_high | 2 | U32 | 1 | MBUS | Mbus 9 | 1 | 0 | 0 | No | kW
12207 | MWA | 388 | 20 | 9 | 1 | Potenza attuale_low | 1 | U32 | 1 | MBUS | Mbus 9 | 1 | 0 | 0 | No | kW
12208 | MWA | 388 | 20 | 10 | 1 | Potenza attuale_high | 2 | U32 | 1 | MBUS | Mbus 10 | 1 | 0 | 0 | No | kW
12209 | MWA | 388 | 20 | 10 | 1 | Potenza attuale_low | 1 | U32 | 1 | MBUS | Mbus 10 | 1 | 0 | 0 | No | kW
12210 | MWA | 388 | 20 | 11 | 1 | Potenza attuale_high | 2 | U32 | 1 | MBUS | Mbus 11 | 1 | 0 | 0 | No | kW
12211 | MWA | 388 | 20 | 11 | 1 | Potenza attuale_low | 1 | U32 | 1 | MBUS | Mbus 11 | 1 | 0 | 0 | No | kW
12212 | MWA | 388 | 20 | 12 | 1 | Potenza attuale_high | 2 | U32 | 1 | MBUS | Mbus 12 | 1 | 0 | 0 | No | kW
12213 | MWA | 388 | 20 | 12 | 1 | Potenza attuale_low | 1 | U32 | 1 | MBUS | Mbus 12 | 1 | 0 | 0 | No | kW
12214 | MWA | 388 | 20 | 13 | 1 | Potenza attuale_high | 2 | U32 | 1 | MBUS | Mbus 13 | 1 | 0 | 0 | No | kW
12215 | MWA | 388 | 20 | 13 | 1 | Potenza attuale_low | 1 | U32 | 1 | MBUS | Mbus 13 | 1 | 0 | 0 | No | kW
12216 | MWA | 388 | 20 | 14 | 1 | Potenza attuale_high | 2 | U32 | 1 | MBUS | Mbus 14 | 1 | 0 | 0 | No | kW
12217 | MWA | 388 | 20 | 14 | 1 | Potenza attuale_low | 1 | U32 | 1 | MBUS | Mbus 14 | 1 | 0 | 0 | No | kW
12218 | MWA | 388 | 20 | 15 | 1 | Potenza attuale_high | 2 | U32 | 1 | MBUS | Mbus 15 | 1 | 0 | 0 | No | kW
12219 | MWA | 388 | 20 | 15 | 1 | Potenza attuale_low | 1 | U32 | 1 | MBUS | Mbus 15 | 1 | 0 | 0 | No | kW
12220 | MWA | 388 | 20 | 16 | 1 | Potenza attuale_high | 2 | U32 | 1 | MBUS | Mbus 16 | 1 | 0 | 0 | No | kW
12221 | MWA | 388 | 20 | 16 | 1 | Potenza attuale_low | 1 | U32 | 1 | MBUS | Mbus 16 | 1 | 0 | 0 | No | kW
12222 | MWA | 388 | 20 | 1 | 3 | Volume attuale_high | 2 | U32 | 1 | MBUS | Mbus 1 | 1 | 0 | 0 | No | m3
12223 | MWA | 388 | 20 | 1 | 3 | Volume attuale_low | 1 | U32 | 1 | MBUS | Mbus 1 | 1 | 0 | 0 | No | m3
12224 | MWA | 388 | 20 | 1 | 2 | Portata attuale_high | 2 | U32 | 0 | MBUS | Mbus 1 | 1 | 0 | 0 | No | l/h
12225 | MWA | 388 | 20 | 1 | 2 | Portata attuale_low | 1 | U32 | 0 | MBUS | Mbus 1 | 1 | 0 | 0 | No | l/h
12226 | MWA | 388 | 20 | 1 | 4 | Temperatura di mandata attuale | 1 | S16 | 1 | MBUS | Mbus 1 | 1 | 0 | 0 | No | °C
12227 | MWA | 388 | 20 | 1 | 5 | Temperatura di ritorno attuale | 1 | S16 | 1 | MBUS | Mbus 1 | 1 | 0 | 0 | No | °C
12228 | MWA | 388 | 20 | 1 | 6 | Temperatura differenziale attuale | 1 | S16 | 1 | MBUS | Mbus 1 | 1 | 0 | 0 | No | K
12229 | MWA | 388 | 20 | 1 | 7 | N. di serie_high | 2 | U32 | 0 | MBUS | Mbus 1 | 1 | 0 | 0 | No | 0
12230 | MWA | 388 | 20 | 1 | 7 | N. di serie_low | 1 | U32 | 0 | MBUS | Mbus 1 | 1 | 0 | 0 | No | 0
12231 | MWA | 388 | 20 | 1 | 306 | Corrente elettrica_high | 2 | S32 | 3 | MBUS | Mbus 1 | 1 | 0 | 0 | No | A
12232 | MWA | 388 | 20 | 1 | 306 | Corrente elettrica_low | 1 | S32 | 3 | MBUS | Mbus 1 | 1 | 0 | 0 | No | A
12233 | MWA | 388 | 20 | 1 | 12 | Tensione | 1 | U16 | 1 | MBUS | Mbus 1 | 1 | 0 | 0 | No | V
12234 | MWA | 388 | 20 | 1 | 310 | Coseno phi | 1 | S16 | 3 | MBUS | Mbus 1 | 1 | 0 | 0 | No | 0
12235 | MWA | 388 | 20 | 2 | 3 | Volume attuale_high | 2 | U32 | 1 | MBUS | Mbus 2 | 1 | 0 | 0 | No | m3
12236 | MWA | 388 | 20 | 2 | 3 | Volume attuale_low | 1 | U32 | 1 | MBUS | Mbus 2 | 1 | 0 | 0 | No | m3
12237 | MWA | 388 | 20 | 2 | 2 | Portata attuale_high | 2 | U32 | 0 | MBUS | Mbus 2 | 1 | 0 | 0 | No | l/h
12238 | MWA | 388 | 20 | 2 | 2 | Portata attuale_low | 1 | U32 | 0 | MBUS | Mbus 2 | 1 | 0 | 0 | No | l/h
12239 | MWA | 388 | 20 | 2 | 4 | Temperatura di mandata attuale | 1 | S16 | 1 | MBUS | Mbus 2 | 1 | 0 | 0 | No | °C
12240 | MWA | 388 | 20 | 2 | 5 | Temperatura di ritorno attuale | 1 | S16 | 1 | MBUS | Mbus 2 | 1 | 0 | 0 | No | °C
12241 | MWA | 388 | 20 | 2 | 6 | Temperatura differenziale attuale | 1 | S16 | 1 | MBUS | Mbus 2 | 1 | 0 | 0 | No | K
12242 | MWA | 388 | 20 | 2 | 7 | N. di serie_high | 2 | U32 | 0 | MBUS | Mbus 2 | 1 | 0 | 0 | No | 0
12243 | MWA | 388 | 20 | 2 | 7 | N. di serie_low | 1 | U32 | 0 | MBUS | Mbus 2 | 1 | 0 | 0 | No | 0
12244 | MWA | 388 | 20 | 2 | 306 | Corrente elettrica_high | 2 | S32 | 3 | MBUS | Mbus 2 | 1 | 0 | 0 | No | A
12245 | MWA | 388 | 20 | 2 | 306 | Corrente elettrica_low | 1 | S32 | 3 | MBUS | Mbus 2 | 1 | 0 | 0 | No | A
12246 | MWA | 388 | 20 | 2 | 12 | Tensione | 1 | U16 | 1 | MBUS | Mbus 2 | 1 | 0 | 0 | No | V
12247 | MWA | 388 | 20 | 2 | 310 | Coseno phi | 1 | S16 | 3 | MBUS | Mbus 2 | 1 | 0 | 0 | No | 0
12248 | MWA | 388 | 20 | 3 | 3 | Volume attuale_high | 2 | U32 | 1 | MBUS | Mbus 3 | 1 | 0 | 0 | No | m3
12249 | MWA | 388 | 20 | 3 | 3 | Volume attuale_low | 1 | U32 | 1 | MBUS | Mbus 3 | 1 | 0 | 0 | No | m3
12250 | MWA | 388 | 20 | 3 | 2 | Portata attuale_high | 2 | U32 | 0 | MBUS | Mbus 3 | 1 | 0 | 0 | No | l/h
12251 | MWA | 388 | 20 | 3 | 2 | Portata attuale_low | 1 | U32 | 0 | MBUS | Mbus 3 | 1 | 0 | 0 | No | l/h
12252 | MWA | 388 | 20 | 3 | 4 | Temperatura di mandata attuale | 1 | S16 | 1 | MBUS | Mbus 3 | 1 | 0 | 0 | No | °C
12253 | MWA | 388 | 20 | 3 | 5 | Temperatura di ritorno attuale | 1 | S16 | 1 | MBUS | Mbus 3 | 1 | 0 | 0 | No | °C
12254 | MWA | 388 | 20 | 3 | 6 | Temperatura differenziale attuale | 1 | S16 | 1 | MBUS | Mbus 3 | 1 | 0 | 0 | No | K
12255 | MWA | 388 | 20 | 3 | 7 | N. di serie_high | 2 | U32 | 0 | MBUS | Mbus 3 | 1 | 0 | 0 | No | 0
12256 | MWA | 388 | 20 | 3 | 7 | N. di serie_low | 1 | U32 | 0 | MBUS | Mbus 3 | 1 | 0 | 0 | No | 0
12257 | MWA | 388 | 20 | 3 | 306 | Corrente elettrica_high | 2 | S32 | 3 | MBUS | Mbus 3 | 1 | 0 | 0 | No | A
12258 | MWA | 388 | 20 | 3 | 306 | Corrente elettrica_low | 1 | S32 | 3 | MBUS | Mbus 3 | 1 | 0 | 0 | No | A
12259 | MWA | 388 | 20 | 3 | 12 | Tensione | 1 | U16 | 1 | MBUS | Mbus 3 | 1 | 0 | 0 | No | V
12260 | MWA | 388 | 20 | 3 | 310 | Coseno phi | 1 | S16 | 3 | MBUS | Mbus 3 | 1 | 0 | 0 | No | 0
12261 | MWA | 388 | 20 | 4 | 3 | Volume attuale_high | 2 | U32 | 1 | MBUS | Mbus 4 | 1 | 0 | 0 | No | m3
12262 | MWA | 388 | 20 | 4 | 3 | Volume attuale_low | 1 | U32 | 1 | MBUS | Mbus 4 | 1 | 0 | 0 | No | m3
12263 | MWA | 388 | 20 | 4 | 2 | Portata attuale_high | 2 | U32 | 0 | MBUS | Mbus 4 | 1 | 0 | 0 | No | l/h
12264 | MWA | 388 | 20 | 4 | 2 | Portata attuale_low | 1 | U32 | 0 | MBUS | Mbus 4 | 1 | 0 | 0 | No | l/h
12265 | MWA | 388 | 20 | 4 | 4 | Temperatura di mandata attuale | 1 | S16 | 1 | MBUS | Mbus 4 | 1 | 0 | 0 | No | °C
12266 | MWA | 388 | 20 | 4 | 5 | Temperatura di ritorno attuale | 1 | S16 | 1 | MBUS | Mbus 4 | 1 | 0 | 0 | No | °C
12267 | MWA | 388 | 20 | 4 | 6 | Temperatura differenziale attuale | 1 | S16 | 1 | MBUS | Mbus 4 | 1 | 0 | 0 | No | K
12268 | MWA | 388 | 20 | 4 | 7 | N. di serie_high | 2 | U32 | 0 | MBUS | Mbus 4 | 1 | 0 | 0 | No | 0
12269 | MWA | 388 | 20 | 4 | 7 | N. di serie_low | 1 | U32 | 0 | MBUS | Mbus 4 | 1 | 0 | 0 | No | 0
12270 | MWA | 388 | 20 | 4 | 306 | Corrente elettrica_high | 2 | S32 | 3 | MBUS | Mbus 4 | 1 | 0 | 0 | No | A
12271 | MWA | 388 | 20 | 4 | 306 | Corrente elettrica_low | 1 | S32 | 3 | MBUS | Mbus 4 | 1 | 0 | 0 | No | A
12272 | MWA | 388 | 20 | 4 | 12 | Tensione | 1 | U16 | 1 | MBUS | Mbus 4 | 1 | 0 | 0 | No | V
12273 | MWA | 388 | 20 | 4 | 310 | Coseno phi | 1 | S16 | 3 | MBUS | Mbus 4 | 1 | 0 | 0 | No | 0
12274 | MWA | 388 | 20 | 5 | 3 | Volume attuale_high | 2 | U32 | 1 | MBUS | Mbus 5 | 1 | 0 | 0 | No | m3
12275 | MWA | 388 | 20 | 5 | 3 | Volume attuale_low | 1 | U32 | 1 | MBUS | Mbus 5 | 1 | 0 | 0 | No | m3
12276 | MWA | 388 | 20 | 5 | 2 | Portata attuale_high | 2 | U32 | 0 | MBUS | Mbus 5 | 1 | 0 | 0 | No | l/h
12277 | MWA | 388 | 20 | 5 | 2 | Portata attuale_low | 1 | U32 | 0 | MBUS | Mbus 5 | 1 | 0 | 0 | No | l/h
12278 | MWA | 388 | 20 | 5 | 4 | Temperatura di mandata attuale | 1 | S16 | 1 | MBUS | Mbus 5 | 1 | 0 | 0 | No | °C
12279 | MWA | 388 | 20 | 5 | 5 | Temperatura di ritorno attuale | 1 | S16 | 1 | MBUS | Mbus 5 | 1 | 0 | 0 | No | °C
12280 | MWA | 388 | 20 | 5 | 6 | Temperatura differenziale attuale | 1 | S16 | 1 | MBUS | Mbus 5 | 1 | 0 | 0 | No | K
12281 | MWA | 388 | 20 | 5 | 7 | N. di serie_high | 2 | U32 | 0 | MBUS | Mbus 5 | 1 | 0 | 0 | No | 0
12282 | MWA | 388 | 20 | 5 | 7 | N. di serie_low | 1 | U32 | 0 | MBUS | Mbus 5 | 1 | 0 | 0 | No | 0
12283 | MWA | 388 | 20 | 5 | 306 | Corrente elettrica_high | 2 | S32 | 3 | MBUS | Mbus 5 | 1 | 0 | 0 | No | A
12284 | MWA | 388 | 20 | 5 | 306 | Corrente elettrica_low | 1 | S32 | 3 | MBUS | Mbus 5 | 1 | 0 | 0 | No | A
12285 | MWA | 388 | 20 | 5 | 12 | Tensione | 1 | U16 | 1 | MBUS | Mbus 5 | 1 | 0 | 0 | No | V
12286 | MWA | 388 | 20 | 5 | 310 | Coseno phi | 1 | S16 | 3 | MBUS | Mbus 5 | 1 | 0 | 0 | No | 0
12287 | MWA | 388 | 20 | 6 | 3 | Volume attuale_high | 2 | U32 | 1 | MBUS | Mbus 6 | 1 | 0 | 0 | No | m3
12288 | MWA | 388 | 20 | 6 | 3 | Volume attuale_low | 1 | U32 | 1 | MBUS | Mbus 6 | 1 | 0 | 0 | No | m3
12289 | MWA | 388 | 20 | 6 | 2 | Portata attuale_high | 2 | U32 | 0 | MBUS | Mbus 6 | 1 | 0 | 0 | No | l/h
12290 | MWA | 388 | 20 | 6 | 2 | Portata attuale_low | 1 | U32 | 0 | MBUS | Mbus 6 | 1 | 0 | 0 | No | l/h
12291 | MWA | 388 | 20 | 6 | 4 | Temperatura di mandata attuale | 1 | S16 | 1 | MBUS | Mbus 6 | 1 | 0 | 0 | No | °C
12292 | MWA | 388 | 20 | 6 | 5 | Temperatura di ritorno attuale | 1 | S16 | 1 | MBUS | Mbus 6 | 1 | 0 | 0 | No | °C
12293 | MWA | 388 | 20 | 6 | 6 | Temperatura differenziale attuale | 1 | S16 | 1 | MBUS | Mbus 6 | 1 | 0 | 0 | No | K
12294 | MWA | 388 | 20 | 6 | 7 | N. di serie_high | 2 | U32 | 0 | MBUS | Mbus 6 | 1 | 0 | 0 | No | 0
12295 | MWA | 388 | 20 | 6 | 7 | N. di serie_low | 1 | U32 | 0 | MBUS | Mbus 6 | 1 | 0 | 0 | No | 0
12296 | MWA | 388 | 20 | 6 | 306 | Corrente elettrica_high | 2 | S32 | 3 | MBUS | Mbus 6 | 1 | 0 | 0 | No | A
12297 | MWA | 388 | 20 | 6 | 306 | Corrente elettrica_low | 1 | S32 | 3 | MBUS | Mbus 6 | 1 | 0 | 0 | No | A
12298 | MWA | 388 | 20 | 6 | 12 | Tensione | 1 | U16 | 1 | MBUS | Mbus 6 | 1 | 0 | 0 | No | V
12299 | MWA | 388 | 20 | 6 | 310 | Coseno phi | 1 | S16 | 3 | MBUS | Mbus 6 | 1 | 0 | 0 | No | 0
12300 | MWA | 388 | 20 | 7 | 3 | Volume attuale_high | 2 | U32 | 1 | MBUS | Mbus 7 | 1 | 0 | 0 | No | m3
12301 | MWA | 388 | 20 | 7 | 3 | Volume attuale_low | 1 | U32 | 1 | MBUS | Mbus 7 | 1 | 0 | 0 | No | m3
12302 | MWA | 388 | 20 | 7 | 2 | Portata attuale_high | 2 | U32 | 0 | MBUS | Mbus 7 | 1 | 0 | 0 | No | l/h
12303 | MWA | 388 | 20 | 7 | 2 | Portata attuale_low | 1 | U32 | 0 | MBUS | Mbus 7 | 1 | 0 | 0 | No | l/h
12304 | MWA | 388 | 20 | 7 | 4 | Temperatura di mandata attuale | 1 | S16 | 1 | MBUS | Mbus 7 | 1 | 0 | 0 | No | °C
12305 | MWA | 388 | 20 | 7 | 5 | Temperatura di ritorno attuale | 1 | S16 | 1 | MBUS | Mbus 7 | 1 | 0 | 0 | No | °C
12306 | MWA | 388 | 20 | 7 | 6 | Temperatura differenziale attuale | 1 | S16 | 1 | MBUS | Mbus 7 | 1 | 0 | 0 | No | K
12307 | MWA | 388 | 20 | 7 | 7 | N. di serie_high | 2 | U32 | 0 | MBUS | Mbus 7 | 1 | 0 | 0 | No | 0
12308 | MWA | 388 | 20 | 7 | 7 | N. di serie_low | 1 | U32 | 0 | MBUS | Mbus 7 | 1 | 0 | 0 | No | 0
12309 | MWA | 388 | 20 | 7 | 306 | Corrente elettrica_high | 2 | S32 | 3 | MBUS | Mbus 7 | 1 | 0 | 0 | No | A
12310 | MWA | 388 | 20 | 7 | 306 | Corrente elettrica_low | 1 | S32 | 3 | MBUS | Mbus 7 | 1 | 0 | 0 | No | A
12311 | MWA | 388 | 20 | 7 | 12 | Tensione | 1 | U16 | 1 | MBUS | Mbus 7 | 1 | 0 | 0 | No | V
12312 | MWA | 388 | 20 | 7 | 310 | Coseno phi | 1 | S16 | 3 | MBUS | Mbus 7 | 1 | 0 | 0 | No | 0
12313 | MWA | 388 | 20 | 8 | 3 | Volume attuale_high | 2 | U32 | 1 | MBUS | Mbus 8 | 1 | 0 | 0 | No | m3
12314 | MWA | 388 | 20 | 8 | 3 | Volume attuale_low | 1 | U32 | 1 | MBUS | Mbus 8 | 1 | 0 | 0 | No | m3
12315 | MWA | 388 | 20 | 8 | 2 | Portata attuale_high | 2 | U32 | 0 | MBUS | Mbus 8 | 1 | 0 | 0 | No | l/h
12316 | MWA | 388 | 20 | 8 | 2 | Portata attuale_low | 1 | U32 | 0 | MBUS | Mbus 8 | 1 | 0 | 0 | No | l/h
12317 | MWA | 388 | 20 | 8 | 4 | Temperatura di mandata attuale | 1 | S16 | 1 | MBUS | Mbus 8 | 1 | 0 | 0 | No | °C
12318 | MWA | 388 | 20 | 8 | 5 | Temperatura di ritorno attuale | 1 | S16 | 1 | MBUS | Mbus 8 | 1 | 0 | 0 | No | °C
12319 | MWA | 388 | 20 | 8 | 6 | Temperatura differenziale attuale | 1 | S16 | 1 | MBUS | Mbus 8 | 1 | 0 | 0 | No | K
12320 | MWA | 388 | 20 | 8 | 7 | N. di serie_high | 2 | U32 | 0 | MBUS | Mbus 8 | 1 | 0 | 0 | No | 0
12321 | MWA | 388 | 20 | 8 | 7 | N. di serie_low | 1 | U32 | 0 | MBUS | Mbus 8 | 1 | 0 | 0 | No | 0
12322 | MWA | 388 | 20 | 8 | 306 | Corrente elettrica_high | 2 | S32 | 3 | MBUS | Mbus 8 | 1 | 0 | 0 | No | A
12323 | MWA | 388 | 20 | 8 | 306 | Corrente elettrica_low | 1 | S32 | 3 | MBUS | Mbus 8 | 1 | 0 | 0 | No | A
12324 | MWA | 388 | 20 | 8 | 12 | Tensione | 1 | U16 | 1 | MBUS | Mbus 8 | 1 | 0 | 0 | No | V
12325 | MWA | 388 | 20 | 8 | 310 | Coseno phi | 1 | S16 | 3 | MBUS | Mbus 8 | 1 | 0 | 0 | No | 0
12326 | MWA | 388 | 20 | 9 | 3 | Volume attuale_high | 2 | U32 | 1 | MBUS | Mbus 9 | 1 | 0 | 0 | No | m3
12327 | MWA | 388 | 20 | 9 | 3 | Volume attuale_low | 1 | U32 | 1 | MBUS | Mbus 9 | 1 | 0 | 0 | No | m3
12328 | MWA | 388 | 20 | 9 | 2 | Portata attuale_high | 2 | U32 | 0 | MBUS | Mbus 9 | 1 | 0 | 0 | No | l/h
12329 | MWA | 388 | 20 | 9 | 2 | Portata attuale_low | 1 | U32 | 0 | MBUS | Mbus 9 | 1 | 0 | 0 | No | l/h
12330 | MWA | 388 | 20 | 9 | 4 | Temperatura di mandata attuale | 1 | S16 | 1 | MBUS | Mbus 9 | 1 | 0 | 0 | No | °C
12331 | MWA | 388 | 20 | 9 | 5 | Temperatura di ritorno attuale | 1 | S16 | 1 | MBUS | Mbus 9 | 1 | 0 | 0 | No | °C
12332 | MWA | 388 | 20 | 9 | 6 | Temperatura differenziale attuale | 1 | S16 | 1 | MBUS | Mbus 9 | 1 | 0 | 0 | No | K
12333 | MWA | 388 | 20 | 9 | 7 | N. di serie_high | 2 | U32 | 0 | MBUS | Mbus 9 | 1 | 0 | 0 | No | 0
12334 | MWA | 388 | 20 | 9 | 7 | N. di serie_low | 1 | U32 | 0 | MBUS | Mbus 9 | 1 | 0 | 0 | No | 0
12335 | MWA | 388 | 20 | 9 | 306 | Corrente elettrica_high | 2 | S32 | 3 | MBUS | Mbus 9 | 1 | 0 | 0 | No | A
12336 | MWA | 388 | 20 | 9 | 306 | Corrente elettrica_low | 1 | S32 | 3 | MBUS | Mbus 9 | 1 | 0 | 0 | No | A
12337 | MWA | 388 | 20 | 9 | 12 | Tensione | 1 | U16 | 1 | MBUS | Mbus 9 | 1 | 0 | 0 | No | V
12338 | MWA | 388 | 20 | 9 | 310 | Coseno phi | 1 | S16 | 3 | MBUS | Mbus 9 | 1 | 0 | 0 | No | 0
12339 | MWA | 388 | 20 | 10 | 3 | Volume attuale_high | 2 | U32 | 1 | MBUS | Mbus 10 | 1 | 0 | 0 | No | m3
12340 | MWA | 388 | 20 | 10 | 3 | Volume attuale_low | 1 | U32 | 1 | MBUS | Mbus 10 | 1 | 0 | 0 | No | m3
12341 | MWA | 388 | 20 | 10 | 2 | Portata attuale_high | 2 | U32 | 0 | MBUS | Mbus 10 | 1 | 0 | 0 | No | l/h
12342 | MWA | 388 | 20 | 10 | 2 | Portata attuale_low | 1 | U32 | 0 | MBUS | Mbus 10 | 1 | 0 | 0 | No | l/h
12343 | MWA | 388 | 20 | 10 | 4 | Temperatura di mandata attuale | 1 | S16 | 1 | MBUS | Mbus 10 | 1 | 0 | 0 | No | °C
12344 | MWA | 388 | 20 | 10 | 5 | Temperatura di ritorno attuale | 1 | S16 | 1 | MBUS | Mbus 10 | 1 | 0 | 0 | No | °C
12345 | MWA | 388 | 20 | 10 | 6 | Temperatura differenziale attuale | 1 | S16 | 1 | MBUS | Mbus 10 | 1 | 0 | 0 | No | K
12346 | MWA | 388 | 20 | 10 | 7 | N. di serie_high | 2 | U32 | 0 | MBUS | Mbus 10 | 1 | 0 | 0 | No | 0
12347 | MWA | 388 | 20 | 10 | 7 | N. di serie_low | 1 | U32 | 0 | MBUS | Mbus 10 | 1 | 0 | 0 | No | 0
12348 | MWA | 388 | 20 | 10 | 306 | Corrente elettrica_high | 2 | S32 | 3 | MBUS | Mbus 10 | 1 | 0 | 0 | No | A
12349 | MWA | 388 | 20 | 10 | 306 | Corrente elettrica_low | 1 | S32 | 3 | MBUS | Mbus 10 | 1 | 0 | 0 | No | A
12350 | MWA | 388 | 20 | 10 | 12 | Tensione | 1 | U16 | 1 | MBUS | Mbus 10 | 1 | 0 | 0 | No | V
12351 | MWA | 388 | 20 | 10 | 310 | Coseno phi | 1 | S16 | 3 | MBUS | Mbus 10 | 1 | 0 | 0 | No | 0
12352 | MWA | 388 | 20 | 11 | 3 | Volume attuale_high | 2 | U32 | 1 | MBUS | Mbus 11 | 1 | 0 | 0 | No | m3
12353 | MWA | 388 | 20 | 11 | 3 | Volume attuale_low | 1 | U32 | 1 | MBUS | Mbus 11 | 1 | 0 | 0 | No | m3
12354 | MWA | 388 | 20 | 11 | 2 | Portata attuale_high | 2 | U32 | 0 | MBUS | Mbus 11 | 1 | 0 | 0 | No | l/h
12355 | MWA | 388 | 20 | 11 | 2 | Portata attuale_low | 1 | U32 | 0 | MBUS | Mbus 11 | 1 | 0 | 0 | No | l/h
12356 | MWA | 388 | 20 | 11 | 4 | Temperatura di mandata attuale | 1 | S16 | 1 | MBUS | Mbus 11 | 1 | 0 | 0 | No | °C
12357 | MWA | 388 | 20 | 11 | 5 | Temperatura di ritorno attuale | 1 | S16 | 1 | MBUS | Mbus 11 | 1 | 0 | 0 | No | °C
12358 | MWA | 388 | 20 | 11 | 6 | Temperatura differenziale attuale | 1 | S16 | 1 | MBUS | Mbus 11 | 1 | 0 | 0 | No | K
12359 | MWA | 388 | 20 | 11 | 7 | N. di serie_high | 2 | U32 | 0 | MBUS | Mbus 11 | 1 | 0 | 0 | No | 0
12360 | MWA | 388 | 20 | 11 | 7 | N. di serie_low | 1 | U32 | 0 | MBUS | Mbus 11 | 1 | 0 | 0 | No | 0
12361 | MWA | 388 | 20 | 11 | 306 | Corrente elettrica_high | 2 | S32 | 3 | MBUS | Mbus 11 | 1 | 0 | 0 | No | A
12362 | MWA | 388 | 20 | 11 | 306 | Corrente elettrica_low | 1 | S32 | 3 | MBUS | Mbus 11 | 1 | 0 | 0 | No | A
12363 | MWA | 388 | 20 | 11 | 12 | Tensione | 1 | U16 | 1 | MBUS | Mbus 11 | 1 | 0 | 0 | No | V
12364 | MWA | 388 | 20 | 11 | 310 | Coseno phi | 1 | S16 | 3 | MBUS | Mbus 11 | 1 | 0 | 0 | No | 0
12365 | MWA | 388 | 20 | 12 | 3 | Volume attuale_high | 2 | U32 | 1 | MBUS | Mbus 12 | 1 | 0 | 0 | No | m3
12366 | MWA | 388 | 20 | 12 | 3 | Volume attuale_low | 1 | U32 | 1 | MBUS | Mbus 12 | 1 | 0 | 0 | No | m3
12367 | MWA | 388 | 20 | 12 | 2 | Portata attuale_high | 2 | U32 | 0 | MBUS | Mbus 12 | 1 | 0 | 0 | No | l/h
12368 | MWA | 388 | 20 | 12 | 2 | Portata attuale_low | 1 | U32 | 0 | MBUS | Mbus 12 | 1 | 0 | 0 | No | l/h
12369 | MWA | 388 | 20 | 12 | 4 | Temperatura di mandata attuale | 1 | S16 | 1 | MBUS | Mbus 12 | 1 | 0 | 0 | No | °C
12370 | MWA | 388 | 20 | 12 | 5 | Temperatura di ritorno attuale | 1 | S16 | 1 | MBUS | Mbus 12 | 1 | 0 | 0 | No | °C
12371 | MWA | 388 | 20 | 12 | 6 | Temperatura differenziale attuale | 1 | S16 | 1 | MBUS | Mbus 12 | 1 | 0 | 0 | No | K
12372 | MWA | 388 | 20 | 12 | 7 | N. di serie_high | 2 | U32 | 0 | MBUS | Mbus 12 | 1 | 0 | 0 | No | 0
12373 | MWA | 388 | 20 | 12 | 7 | N. di serie_low | 1 | U32 | 0 | MBUS | Mbus 12 | 1 | 0 | 0 | No | 0
12374 | MWA | 388 | 20 | 12 | 306 | Corrente elettrica_high | 2 | S32 | 3 | MBUS | Mbus 12 | 1 | 0 | 0 | No | A
12375 | MWA | 388 | 20 | 12 | 306 | Corrente elettrica_low | 1 | S32 | 3 | MBUS | Mbus 12 | 1 | 0 | 0 | No | A
12376 | MWA | 388 | 20 | 12 | 12 | Tensione | 1 | U16 | 1 | MBUS | Mbus 12 | 1 | 0 | 0 | No | V
12377 | MWA | 388 | 20 | 12 | 310 | Coseno phi | 1 | S16 | 3 | MBUS | Mbus 12 | 1 | 0 | 0 | No | 0
12378 | MWA | 388 | 20 | 13 | 3 | Volume attuale_high | 2 | U32 | 1 | MBUS | Mbus 13 | 1 | 0 | 0 | No | m3
12379 | MWA | 388 | 20 | 13 | 3 | Volume attuale_low | 1 | U32 | 1 | MBUS | Mbus 13 | 1 | 0 | 0 | No | m3
12380 | MWA | 388 | 20 | 13 | 2 | Portata attuale_high | 2 | U32 | 0 | MBUS | Mbus 13 | 1 | 0 | 0 | No | l/h
12381 | MWA | 388 | 20 | 13 | 2 | Portata attuale_low | 1 | U32 | 0 | MBUS | Mbus 13 | 1 | 0 | 0 | No | l/h
12382 | MWA | 388 | 20 | 13 | 4 | Temperatura di mandata attuale | 1 | S16 | 1 | MBUS | Mbus 13 | 1 | 0 | 0 | No | °C
12383 | MWA | 388 | 20 | 13 | 5 | Temperatura di ritorno attuale | 1 | S16 | 1 | MBUS | Mbus 13 | 1 | 0 | 0 | No | °C
12384 | MWA | 388 | 20 | 13 | 6 | Temperatura differenziale attuale | 1 | S16 | 1 | MBUS | Mbus 13 | 1 | 0 | 0 | No | K
12385 | MWA | 388 | 20 | 13 | 7 | N. di serie_high | 2 | U32 | 0 | MBUS | Mbus 13 | 1 | 0 | 0 | No | 0
12386 | MWA | 388 | 20 | 13 | 7 | N. di serie_low | 1 | U32 | 0 | MBUS | Mbus 13 | 1 | 0 | 0 | No | 0
12387 | MWA | 388 | 20 | 13 | 306 | Corrente elettrica_high | 2 | S32 | 3 | MBUS | Mbus 13 | 1 | 0 | 0 | No | A
12388 | MWA | 388 | 20 | 13 | 306 | Corrente elettrica_low | 1 | S32 | 3 | MBUS | Mbus 13 | 1 | 0 | 0 | No | A
12389 | MWA | 388 | 20 | 13 | 12 | Tensione | 1 | U16 | 1 | MBUS | Mbus 13 | 1 | 0 | 0 | No | V
12390 | MWA | 388 | 20 | 13 | 310 | Coseno phi | 1 | S16 | 3 | MBUS | Mbus 13 | 1 | 0 | 0 | No | 0
12391 | MWA | 388 | 20 | 14 | 3 | Volume attuale_high | 2 | U32 | 1 | MBUS | Mbus 14 | 1 | 0 | 0 | No | m3
12392 | MWA | 388 | 20 | 14 | 3 | Volume attuale_low | 1 | U32 | 1 | MBUS | Mbus 14 | 1 | 0 | 0 | No | m3
12393 | MWA | 388 | 20 | 14 | 2 | Portata attuale_high | 2 | U32 | 0 | MBUS | Mbus 14 | 1 | 0 | 0 | No | l/h
12394 | MWA | 388 | 20 | 14 | 2 | Portata attuale_low | 1 | U32 | 0 | MBUS | Mbus 14 | 1 | 0 | 0 | No | l/h
12395 | MWA | 388 | 20 | 14 | 4 | Temperatura di mandata attuale | 1 | S16 | 1 | MBUS | Mbus 14 | 1 | 0 | 0 | No | °C
12396 | MWA | 388 | 20 | 14 | 5 | Temperatura di ritorno attuale | 1 | S16 | 1 | MBUS | Mbus 14 | 1 | 0 | 0 | No | °C
12397 | MWA | 388 | 20 | 14 | 6 | Temperatura differenziale attuale | 1 | S16 | 1 | MBUS | Mbus 14 | 1 | 0 | 0 | No | K
12398 | MWA | 388 | 20 | 14 | 7 | N. di serie_high | 2 | U32 | 0 | MBUS | Mbus 14 | 1 | 0 | 0 | No | 0
12399 | MWA | 388 | 20 | 14 | 7 | N. di serie_low | 1 | U32 | 0 | MBUS | Mbus 14 | 1 | 0 | 0 | No | 0
12400 | MWA | 388 | 20 | 14 | 306 | Corrente elettrica_high | 2 | S32 | 3 | MBUS | Mbus 14 | 1 | 0 | 0 | No | A
12401 | MWA | 388 | 20 | 14 | 306 | Corrente elettrica_low | 1 | S32 | 3 | MBUS | Mbus 14 | 1 | 0 | 0 | No | A
12402 | MWA | 388 | 20 | 14 | 12 | Tensione | 1 | U16 | 1 | MBUS | Mbus 14 | 1 | 0 | 0 | No | V
12403 | MWA | 388 | 20 | 14 | 310 | Coseno phi | 1 | S16 | 3 | MBUS | Mbus 14 | 1 | 0 | 0 | No | 0
12404 | MWA | 388 | 20 | 15 | 3 | Volume attuale_high | 2 | U32 | 1 | MBUS | Mbus 15 | 1 | 0 | 0 | No | m3
12405 | MWA | 388 | 20 | 15 | 3 | Volume attuale_low | 1 | U32 | 1 | MBUS | Mbus 15 | 1 | 0 | 0 | No | m3
12406 | MWA | 388 | 20 | 15 | 2 | Portata attuale_high | 2 | U32 | 0 | MBUS | Mbus 15 | 1 | 0 | 0 | No | l/h
12407 | MWA | 388 | 20 | 15 | 2 | Portata attuale_low | 1 | U32 | 0 | MBUS | Mbus 15 | 1 | 0 | 0 | No | l/h
12408 | MWA | 388 | 20 | 15 | 4 | Temperatura di mandata attuale | 1 | S16 | 1 | MBUS | Mbus 15 | 1 | 0 | 0 | No | °C
12409 | MWA | 388 | 20 | 15 | 5 | Temperatura di ritorno attuale | 1 | S16 | 1 | MBUS | Mbus 15 | 1 | 0 | 0 | No | °C
12410 | MWA | 388 | 20 | 15 | 6 | Temperatura differenziale attuale | 1 | S16 | 1 | MBUS | Mbus 15 | 1 | 0 | 0 | No | K
12411 | MWA | 388 | 20 | 15 | 7 | N. di serie_high | 2 | U32 | 0 | MBUS | Mbus 15 | 1 | 0 | 0 | No | 0
12412 | MWA | 388 | 20 | 15 | 7 | N. di serie_low | 1 | U32 | 0 | MBUS | Mbus 15 | 1 | 0 | 0 | No | 0
12413 | MWA | 388 | 20 | 15 | 306 | Corrente elettrica_high | 2 | S32 | 3 | MBUS | Mbus 15 | 1 | 0 | 0 | No | A
12414 | MWA | 388 | 20 | 15 | 306 | Corrente elettrica_low | 1 | S32 | 3 | MBUS | Mbus 15 | 1 | 0 | 0 | No | A
12415 | MWA | 388 | 20 | 15 | 12 | Tensione | 1 | U16 | 1 | MBUS | Mbus 15 | 1 | 0 | 0 | No | V
12416 | MWA | 388 | 20 | 15 | 310 | Coseno phi | 1 | S16 | 3 | MBUS | Mbus 15 | 1 | 0 | 0 | No | 0
12417 | MWA | 388 | 20 | 16 | 3 | Volume attuale_high | 2 | U32 | 1 | MBUS | Mbus 16 | 1 | 0 | 0 | No | m3
12418 | MWA | 388 | 20 | 16 | 3 | Volume attuale_low | 1 | U32 | 1 | MBUS | Mbus 16 | 1 | 0 | 0 | No | m3
12419 | MWA | 388 | 20 | 16 | 2 | Portata attuale_high | 2 | U32 | 0 | MBUS | Mbus 16 | 1 | 0 | 0 | No | l/h
12420 | MWA | 388 | 20 | 16 | 2 | Portata attuale_low | 1 | U32 | 0 | MBUS | Mbus 16 | 1 | 0 | 0 | No | l/h
12421 | MWA | 388 | 20 | 16 | 4 | Temperatura di mandata attuale | 1 | S16 | 1 | MBUS | Mbus 16 | 1 | 0 | 0 | No | °C
12422 | MWA | 388 | 20 | 16 | 5 | Temperatura di ritorno attuale | 1 | S16 | 1 | MBUS | Mbus 16 | 1 | 0 | 0 | No | °C
12423 | MWA | 388 | 20 | 16 | 6 | Temperatura differenziale attuale | 1 | S16 | 1 | MBUS | Mbus 16 | 1 | 0 | 0 | No | K
12424 | MWA | 388 | 20 | 16 | 7 | N. di serie_high | 2 | U32 | 0 | MBUS | Mbus 16 | 1 | 0 | 0 | No | 0
12425 | MWA | 388 | 20 | 16 | 7 | N. di serie_low | 1 | U32 | 0 | MBUS | Mbus 16 | 1 | 0 | 0 | No | 0
12426 | MWA | 388 | 20 | 16 | 306 | Corrente elettrica_high | 2 | S32 | 3 | MBUS | Mbus 16 | 1 | 0 | 0 | No | A
12427 | MWA | 388 | 20 | 16 | 306 | Corrente elettrica_low | 1 | S32 | 3 | MBUS | Mbus 16 | 1 | 0 | 0 | No | A
12428 | MWA | 388 | 20 | 16 | 12 | Tensione | 1 | U16 | 1 | MBUS | Mbus 16 | 1 | 0 | 0 | No | V
12429 | MWA | 388 | 20 | 16 | 310 | Coseno phi | 1 | S16 | 3 | MBUS | Mbus 16 | 1 | 0 | 0 | No | 0
12430 | MWA | 389 | 0 | 0 | 29042 | Errore attivo 1_appearance_time | 3 | U16 | 0 | Generale | Generale | 1 | 0 | 0 | No | 0
12431 | MWA | 389 | 0 | 0 | 29042 | Errore attivo 1_appearance_date | 4 | U16 | 0 | Generale | Generale | 1 | 0 | 0 | No | 0
12432 | MWA | 389 | 0 | 0 | 29042 | Errore attivo 1_disappear_time | 5 | U16 | 0 | Generale | Generale | 1 | 0 | 0 | No | 0
12433 | MWA | 389 | 0 | 0 | 29042 | Errore attivo 1_disappear_date | 6 | U16 | 0 | Generale | Generale | 1 | 0 | 0 | No | 0
12434 | MWA | 389 | 0 | 0 | 29042 | Errore attivo 1_source | 7 | U16 | 0 | Generale | Generale | 1 | 0 | 0 | No | 0
12435 | MWA | 389 | 0 | 0 | 29042 | Errore attivo 1_function_group | 8 | U8 | 0 | Generale | Generale | 1 | 0 | 0 | No | 0
12436 | MWA | 389 | 0 | 0 | 29042 | Errore attivo 1_function_number | 9 | U8 | 0 | Generale | Generale | 1 | 0 | 0 | No | 0
12437 | MWA | 389 | 0 | 0 | 29042 | Errore attivo 1_error_type | 10 | U8 | 0 | Generale | Generale | 1 | 0 | 0 | No | 0
12438 | MWA | 389 | 0 | 0 | 29042 | Errore attivo 1_error_code | 11 | U16 | 0 | Generale | Generale | 1 | 0 | 0 | No | 0
12439 | MWA | 389 | 0 | 0 | 29043 | Errore attivo 2_appearance_time | 3 | U16 | 0 | Generale | Generale | 1 | 0 | 0 | No | 0
12440 | MWA | 389 | 0 | 0 | 29043 | Errore attivo 2_appearance_date | 4 | U16 | 0 | Generale | Generale | 1 | 0 | 0 | No | 0
12441 | MWA | 389 | 0 | 0 | 29043 | Errore attivo 2_disappear_time | 5 | U16 | 0 | Generale | Generale | 1 | 0 | 0 | No | 0
12442 | MWA | 389 | 0 | 0 | 29043 | Errore attivo 2_disappear_date | 6 | U16 | 0 | Generale | Generale | 1 | 0 | 0 | No | 0
12443 | MWA | 389 | 0 | 0 | 29043 | Errore attivo 2_source | 7 | U16 | 0 | Generale | Generale | 1 | 0 | 0 | No | 0
12444 | MWA | 389 | 0 | 0 | 29043 | Errore attivo 2_function_group | 8 | U8 | 0 | Generale | Generale | 1 | 0 | 0 | No | 0
12445 | MWA | 389 | 0 | 0 | 29043 | Errore attivo 2_function_number | 9 | U8 | 0 | Generale | Generale | 1 | 0 | 0 | No | 0
12446 | MWA | 389 | 0 | 0 | 29043 | Errore attivo 2_error_type | 10 | U8 | 0 | Generale | Generale | 1 | 0 | 0 | No | 0
12447 | MWA | 389 | 0 | 0 | 29043 | Errore attivo 2_error_code | 11 | U16 | 0 | Generale | Generale | 1 | 0 | 0 | No | 0
12448 | MWA | 389 | 0 | 0 | 29044 | Errore attivo 3_appearance_time | 3 | U16 | 0 | Generale | Generale | 1 | 0 | 0 | No | 0
12449 | MWA | 389 | 0 | 0 | 29044 | Errore attivo 3_appearance_date | 4 | U16 | 0 | Generale | Generale | 1 | 0 | 0 | No | 0
12450 | MWA | 389 | 0 | 0 | 29044 | Errore attivo 3_disappear_time | 5 | U16 | 0 | Generale | Generale | 1 | 0 | 0 | No | 0
12451 | MWA | 389 | 0 | 0 | 29044 | Errore attivo 3_disappear_date | 6 | U16 | 0 | Generale | Generale | 1 | 0 | 0 | No | 0
12452 | MWA | 389 | 0 | 0 | 29044 | Errore attivo 3_source | 7 | U16 | 0 | Generale | Generale | 1 | 0 | 0 | No | 0
12453 | MWA | 389 | 0 | 0 | 29044 | Errore attivo 3_function_group | 8 | U8 | 0 | Generale | Generale | 1 | 0 | 0 | No | 0
12454 | MWA | 389 | 0 | 0 | 29044 | Errore attivo 3_function_number | 9 | U8 | 0 | Generale | Generale | 1 | 0 | 0 | No | 0
12455 | MWA | 389 | 0 | 0 | 29044 | Errore attivo 3_error_type | 10 | U8 | 0 | Generale | Generale | 1 | 0 | 0 | No | 0
12456 | MWA | 389 | 0 | 0 | 29044 | Errore attivo 3_error_code | 11 | U16 | 0 | Generale | Generale | 1 | 0 | 0 | No | 0
12457 | MWA | 389 | 0 | 0 | 29045 | Errore attivo 4_appearance_time | 3 | U16 | 0 | Generale | Generale | 1 | 0 | 0 | No | 0
12458 | MWA | 389 | 0 | 0 | 29045 | Errore attivo 4_appearance_date | 4 | U16 | 0 | Generale | Generale | 1 | 0 | 0 | No | 0
12459 | MWA | 389 | 0 | 0 | 29045 | Errore attivo 4_disappear_time | 5 | U16 | 0 | Generale | Generale | 1 | 0 | 0 | No | 0
12460 | MWA | 389 | 0 | 0 | 29045 | Errore attivo 4_disappear_date | 6 | U16 | 0 | Generale | Generale | 1 | 0 | 0 | No | 0
12461 | MWA | 389 | 0 | 0 | 29045 | Errore attivo 4_source | 7 | U16 | 0 | Generale | Generale | 1 | 0 | 0 | No | 0
12462 | MWA | 389 | 0 | 0 | 29045 | Errore attivo 4_function_group | 8 | U8 | 0 | Generale | Generale | 1 | 0 | 0 | No | 0
12463 | MWA | 389 | 0 | 0 | 29045 | Errore attivo 4_function_number | 9 | U8 | 0 | Generale | Generale | 1 | 0 | 0 | No | 0
12464 | MWA | 389 | 0 | 0 | 29045 | Errore attivo 4_error_type | 10 | U8 | 0 | Generale | Generale | 1 | 0 | 0 | No | 0
12465 | MWA | 389 | 0 | 0 | 29045 | Errore attivo 4_error_code | 11 | U16 | 0 | Generale | Generale | 1 | 0 | 0 | No | 0
12466 | MWA | 389 | 0 | 0 | 29046 | Errore attivo 5_appearance_time | 3 | U16 | 0 | Generale | Generale | 1 | 0 | 0 | No | 0
12467 | MWA | 389 | 0 | 0 | 29046 | Errore attivo 5_appearance_date | 4 | U16 | 0 | Generale | Generale | 1 | 0 | 0 | No | 0
12468 | MWA | 389 | 0 | 0 | 29046 | Errore attivo 5_disappear_time | 5 | U16 | 0 | Generale | Generale | 1 | 0 | 0 | No | 0
12469 | MWA | 389 | 0 | 0 | 29046 | Errore attivo 5_disappear_date | 6 | U16 | 0 | Generale | Generale | 1 | 0 | 0 | No | 0
12470 | MWA | 389 | 0 | 0 | 29046 | Errore attivo 5_source | 7 | U16 | 0 | Generale | Generale | 1 | 0 | 0 | No | 0
12471 | MWA | 389 | 0 | 0 | 29046 | Errore attivo 5_function_group | 8 | U8 | 0 | Generale | Generale | 1 | 0 | 0 | No | 0
12472 | MWA | 389 | 0 | 0 | 29046 | Errore attivo 5_function_number | 9 | U8 | 0 | Generale | Generale | 1 | 0 | 0 | No | 0
12473 | MWA | 389 | 0 | 0 | 29046 | Errore attivo 5_error_type | 10 | U8 | 0 | Generale | Generale | 1 | 0 | 0 | No | 0
12474 | MWA | 389 | 0 | 0 | 29046 | Errore attivo 5_error_code | 11 | U16 | 0 | Generale | Generale | 1 | 0 | 0 | No | 0
12475 | MWA | 389 | 20 | 1 | 0 | Energia attuale_high | 2 | U32 | 3 | MBUS | Mbus 1 | 1 | 0 | 0 | No | MWh
12476 | MWA | 389 | 20 | 1 | 0 | Energia attuale_low | 1 | U32 | 3 | MBUS | Mbus 1 | 1 | 0 | 0 | No | MWh
12477 | MWA | 389 | 20 | 2 | 0 | Energia attuale_high | 2 | U32 | 3 | MBUS | Mbus 2 | 1 | 0 | 0 | No | MWh
12478 | MWA | 389 | 20 | 2 | 0 | Energia attuale_low | 1 | U32 | 3 | MBUS | Mbus 2 | 1 | 0 | 0 | No | MWh
12479 | MWA | 389 | 20 | 3 | 0 | Energia attuale_high | 2 | U32 | 3 | MBUS | Mbus 3 | 1 | 0 | 0 | No | MWh
12480 | MWA | 389 | 20 | 3 | 0 | Energia attuale_low | 1 | U32 | 3 | MBUS | Mbus 3 | 1 | 0 | 0 | No | MWh
12481 | MWA | 389 | 20 | 4 | 0 | Energia attuale_high | 2 | U32 | 3 | MBUS | Mbus 4 | 1 | 0 | 0 | No | MWh
12482 | MWA | 389 | 20 | 4 | 0 | Energia attuale_low | 1 | U32 | 3 | MBUS | Mbus 4 | 1 | 0 | 0 | No | MWh
12483 | MWA | 389 | 20 | 5 | 0 | Energia attuale_high | 2 | U32 | 3 | MBUS | Mbus 5 | 1 | 0 | 0 | No | MWh
12484 | MWA | 389 | 20 | 5 | 0 | Energia attuale_low | 1 | U32 | 3 | MBUS | Mbus 5 | 1 | 0 | 0 | No | MWh
12485 | MWA | 389 | 20 | 6 | 0 | Energia attuale_high | 2 | U32 | 3 | MBUS | Mbus 6 | 1 | 0 | 0 | No | MWh
12486 | MWA | 389 | 20 | 6 | 0 | Energia attuale_low | 1 | U32 | 3 | MBUS | Mbus 6 | 1 | 0 | 0 | No | MWh
12487 | MWA | 389 | 20 | 7 | 0 | Energia attuale_high | 2 | U32 | 3 | MBUS | Mbus 7 | 1 | 0 | 0 | No | MWh
12488 | MWA | 389 | 20 | 7 | 0 | Energia attuale_low | 1 | U32 | 3 | MBUS | Mbus 7 | 1 | 0 | 0 | No | MWh
12489 | MWA | 389 | 20 | 8 | 0 | Energia attuale_high | 2 | U32 | 3 | MBUS | Mbus 8 | 1 | 0 | 0 | No | MWh
12490 | MWA | 389 | 20 | 8 | 0 | Energia attuale_low | 1 | U32 | 3 | MBUS | Mbus 8 | 1 | 0 | 0 | No | MWh
12491 | MWA | 389 | 20 | 9 | 0 | Energia attuale_high | 2 | U32 | 3 | MBUS | Mbus 9 | 1 | 0 | 0 | No | MWh
12492 | MWA | 389 | 20 | 9 | 0 | Energia attuale_low | 1 | U32 | 3 | MBUS | Mbus 9 | 1 | 0 | 0 | No | MWh
12493 | MWA | 389 | 20 | 10 | 0 | Energia attuale_high | 2 | U32 | 3 | MBUS | Mbus 10 | 1 | 0 | 0 | No | MWh
12494 | MWA | 389 | 20 | 10 | 0 | Energia attuale_low | 1 | U32 | 3 | MBUS | Mbus 10 | 1 | 0 | 0 | No | MWh
12495 | MWA | 389 | 20 | 11 | 0 | Energia attuale_high | 2 | U32 | 3 | MBUS | Mbus 11 | 1 | 0 | 0 | No | MWh
12496 | MWA | 389 | 20 | 11 | 0 | Energia attuale_low | 1 | U32 | 3 | MBUS | Mbus 11 | 1 | 0 | 0 | No | MWh
12497 | MWA | 389 | 20 | 12 | 0 | Energia attuale_high | 2 | U32 | 3 | MBUS | Mbus 12 | 1 | 0 | 0 | No | MWh
12498 | MWA | 389 | 20 | 12 | 0 | Energia attuale_low | 1 | U32 | 3 | MBUS | Mbus 12 | 1 | 0 | 0 | No | MWh
12499 | MWA | 389 | 20 | 13 | 0 | Energia attuale_high | 2 | U32 | 3 | MBUS | Mbus 13 | 1 | 0 | 0 | No | MWh
12500 | MWA | 389 | 20 | 13 | 0 | Energia attuale_low | 1 | U32 | 3 | MBUS | Mbus 13 | 1 | 0 | 0 | No | MWh
12501 | MWA | 389 | 20 | 14 | 0 | Energia attuale_high | 2 | U32 | 3 | MBUS | Mbus 14 | 1 | 0 | 0 | No | MWh
12502 | MWA | 389 | 20 | 14 | 0 | Energia attuale_low | 1 | U32 | 3 | MBUS | Mbus 14 | 1 | 0 | 0 | No | MWh
12503 | MWA | 389 | 20 | 15 | 0 | Energia attuale_high | 2 | U32 | 3 | MBUS | Mbus 15 | 1 | 0 | 0 | No | MWh
12504 | MWA | 389 | 20 | 15 | 0 | Energia attuale_low | 1 | U32 | 3 | MBUS | Mbus 15 | 1 | 0 | 0 | No | MWh
12505 | MWA | 389 | 20 | 16 | 0 | Energia attuale_high | 2 | U32 | 3 | MBUS | Mbus 16 | 1 | 0 | 0 | No | MWh
12506 | MWA | 389 | 20 | 16 | 0 | Energia attuale_low | 1 | U32 | 3 | MBUS | Mbus 16 | 1 | 0 | 0 | No | MWh
12507 | MWA | 389 | 20 | 1 | 1 | Potenza attuale_high | 2 | U32 | 1 | MBUS | Mbus 1 | 1 | 0 | 0 | No | kW
12508 | MWA | 389 | 20 | 1 | 1 | Potenza attuale_low | 1 | U32 | 1 | MBUS | Mbus 1 | 1 | 0 | 0 | No | kW
12509 | MWA | 389 | 20 | 2 | 1 | Potenza attuale_high | 2 | U32 | 1 | MBUS | Mbus 2 | 1 | 0 | 0 | No | kW
12510 | MWA | 389 | 20 | 2 | 1 | Potenza attuale_low | 1 | U32 | 1 | MBUS | Mbus 2 | 1 | 0 | 0 | No | kW
12511 | MWA | 389 | 20 | 3 | 1 | Potenza attuale_high | 2 | U32 | 1 | MBUS | Mbus 3 | 1 | 0 | 0 | No | kW
12512 | MWA | 389 | 20 | 3 | 1 | Potenza attuale_low | 1 | U32 | 1 | MBUS | Mbus 3 | 1 | 0 | 0 | No | kW
12513 | MWA | 389 | 20 | 4 | 1 | Potenza attuale_high | 2 | U32 | 1 | MBUS | Mbus 4 | 1 | 0 | 0 | No | kW
12514 | MWA | 389 | 20 | 4 | 1 | Potenza attuale_low | 1 | U32 | 1 | MBUS | Mbus 4 | 1 | 0 | 0 | No | kW
12515 | MWA | 389 | 20 | 5 | 1 | Potenza attuale_high | 2 | U32 | 1 | MBUS | Mbus 5 | 1 | 0 | 0 | No | kW
12516 | MWA | 389 | 20 | 5 | 1 | Potenza attuale_low | 1 | U32 | 1 | MBUS | Mbus 5 | 1 | 0 | 0 | No | kW
12517 | MWA | 389 | 20 | 6 | 1 | Potenza attuale_high | 2 | U32 | 1 | MBUS | Mbus 6 | 1 | 0 | 0 | No | kW
12518 | MWA | 389 | 20 | 6 | 1 | Potenza attuale_low | 1 | U32 | 1 | MBUS | Mbus 6 | 1 | 0 | 0 | No | kW
12519 | MWA | 389 | 20 | 7 | 1 | Potenza attuale_high | 2 | U32 | 1 | MBUS | Mbus 7 | 1 | 0 | 0 | No | kW
12520 | MWA | 389 | 20 | 7 | 1 | Potenza attuale_low | 1 | U32 | 1 | MBUS | Mbus 7 | 1 | 0 | 0 | No | kW
12521 | MWA | 389 | 20 | 8 | 1 | Potenza attuale_high | 2 | U32 | 1 | MBUS | Mbus 8 | 1 | 0 | 0 | No | kW
12522 | MWA | 389 | 20 | 8 | 1 | Potenza attuale_low | 1 | U32 | 1 | MBUS | Mbus 8 | 1 | 0 | 0 | No | kW
12523 | MWA | 389 | 20 | 9 | 1 | Potenza attuale_high | 2 | U32 | 1 | MBUS | Mbus 9 | 1 | 0 | 0 | No | kW
12524 | MWA | 389 | 20 | 9 | 1 | Potenza attuale_low | 1 | U32 | 1 | MBUS | Mbus 9 | 1 | 0 | 0 | No | kW
12525 | MWA | 389 | 20 | 10 | 1 | Potenza attuale_high | 2 | U32 | 1 | MBUS | Mbus 10 | 1 | 0 | 0 | No | kW
12526 | MWA | 389 | 20 | 10 | 1 | Potenza attuale_low | 1 | U32 | 1 | MBUS | Mbus 10 | 1 | 0 | 0 | No | kW
12527 | MWA | 389 | 20 | 11 | 1 | Potenza attuale_high | 2 | U32 | 1 | MBUS | Mbus 11 | 1 | 0 | 0 | No | kW
12528 | MWA | 389 | 20 | 11 | 1 | Potenza attuale_low | 1 | U32 | 1 | MBUS | Mbus 11 | 1 | 0 | 0 | No | kW
12529 | MWA | 389 | 20 | 12 | 1 | Potenza attuale_high | 2 | U32 | 1 | MBUS | Mbus 12 | 1 | 0 | 0 | No | kW
12530 | MWA | 389 | 20 | 12 | 1 | Potenza attuale_low | 1 | U32 | 1 | MBUS | Mbus 12 | 1 | 0 | 0 | No | kW
12531 | MWA | 389 | 20 | 13 | 1 | Potenza attuale_high | 2 | U32 | 1 | MBUS | Mbus 13 | 1 | 0 | 0 | No | kW
12532 | MWA | 389 | 20 | 13 | 1 | Potenza attuale_low | 1 | U32 | 1 | MBUS | Mbus 13 | 1 | 0 | 0 | No | kW
12533 | MWA | 389 | 20 | 14 | 1 | Potenza attuale_high | 2 | U32 | 1 | MBUS | Mbus 14 | 1 | 0 | 0 | No | kW
12534 | MWA | 389 | 20 | 14 | 1 | Potenza attuale_low | 1 | U32 | 1 | MBUS | Mbus 14 | 1 | 0 | 0 | No | kW
12535 | MWA | 389 | 20 | 15 | 1 | Potenza attuale_high | 2 | U32 | 1 | MBUS | Mbus 15 | 1 | 0 | 0 | No | kW
12536 | MWA | 389 | 20 | 15 | 1 | Potenza attuale_low | 1 | U32 | 1 | MBUS | Mbus 15 | 1 | 0 | 0 | No | kW
12537 | MWA | 389 | 20 | 16 | 1 | Potenza attuale_high | 2 | U32 | 1 | MBUS | Mbus 16 | 1 | 0 | 0 | No | kW
12538 | MWA | 389 | 20 | 16 | 1 | Potenza attuale_low | 1 | U32 | 1 | MBUS | Mbus 16 | 1 | 0 | 0 | No | kW
12539 | MWA | 389 | 20 | 1 | 3 | Volume attuale_high | 2 | U32 | 1 | MBUS | Mbus 1 | 1 | 0 | 0 | No | m3
12540 | MWA | 389 | 20 | 1 | 3 | Volume attuale_low | 1 | U32 | 1 | MBUS | Mbus 1 | 1 | 0 | 0 | No | m3
12541 | MWA | 389 | 20 | 1 | 2 | Portata attuale_high | 2 | U32 | 0 | MBUS | Mbus 1 | 1 | 0 | 0 | No | l/h
12542 | MWA | 389 | 20 | 1 | 2 | Portata attuale_low | 1 | U32 | 0 | MBUS | Mbus 1 | 1 | 0 | 0 | No | l/h
12543 | MWA | 389 | 20 | 1 | 4 | Temperatura di mandata attuale | 1 | S16 | 1 | MBUS | Mbus 1 | 1 | 0 | 0 | No | °C
12544 | MWA | 389 | 20 | 1 | 5 | Temperatura di ritorno attuale | 1 | S16 | 1 | MBUS | Mbus 1 | 1 | 0 | 0 | No | °C
12545 | MWA | 389 | 20 | 1 | 6 | Temperatura differenziale attuale | 1 | S16 | 1 | MBUS | Mbus 1 | 1 | 0 | 0 | No | K
12546 | MWA | 389 | 20 | 1 | 7 | N. di serie_high | 2 | U32 | 0 | MBUS | Mbus 1 | 1 | 0 | 0 | No | 0
12547 | MWA | 389 | 20 | 1 | 7 | N. di serie_low | 1 | U32 | 0 | MBUS | Mbus 1 | 1 | 0 | 0 | No | 0
12548 | MWA | 389 | 20 | 1 | 306 | Corrente elettrica_high | 2 | S32 | 3 | MBUS | Mbus 1 | 1 | 0 | 0 | No | A
12549 | MWA | 389 | 20 | 1 | 306 | Corrente elettrica_low | 1 | S32 | 3 | MBUS | Mbus 1 | 1 | 0 | 0 | No | A
12550 | MWA | 389 | 20 | 1 | 12 | Tensione | 1 | U16 | 1 | MBUS | Mbus 1 | 1 | 0 | 0 | No | V
12551 | MWA | 389 | 20 | 1 | 310 | Coseno phi | 1 | S16 | 3 | MBUS | Mbus 1 | 1 | 0 | 0 | No | 0
12552 | MWA | 389 | 20 | 2 | 3 | Volume attuale_high | 2 | U32 | 1 | MBUS | Mbus 2 | 1 | 0 | 0 | No | m3
12553 | MWA | 389 | 20 | 2 | 3 | Volume attuale_low | 1 | U32 | 1 | MBUS | Mbus 2 | 1 | 0 | 0 | No | m3
12554 | MWA | 389 | 20 | 2 | 2 | Portata attuale_high | 2 | U32 | 0 | MBUS | Mbus 2 | 1 | 0 | 0 | No | l/h
12555 | MWA | 389 | 20 | 2 | 2 | Portata attuale_low | 1 | U32 | 0 | MBUS | Mbus 2 | 1 | 0 | 0 | No | l/h
12556 | MWA | 389 | 20 | 2 | 4 | Temperatura di mandata attuale | 1 | S16 | 1 | MBUS | Mbus 2 | 1 | 0 | 0 | No | °C
12557 | MWA | 389 | 20 | 2 | 5 | Temperatura di ritorno attuale | 1 | S16 | 1 | MBUS | Mbus 2 | 1 | 0 | 0 | No | °C
12558 | MWA | 389 | 20 | 2 | 6 | Temperatura differenziale attuale | 1 | S16 | 1 | MBUS | Mbus 2 | 1 | 0 | 0 | No | K
12559 | MWA | 389 | 20 | 2 | 7 | N. di serie_high | 2 | U32 | 0 | MBUS | Mbus 2 | 1 | 0 | 0 | No | 0
12560 | MWA | 389 | 20 | 2 | 7 | N. di serie_low | 1 | U32 | 0 | MBUS | Mbus 2 | 1 | 0 | 0 | No | 0
12561 | MWA | 389 | 20 | 2 | 306 | Corrente elettrica_high | 2 | S32 | 3 | MBUS | Mbus 2 | 1 | 0 | 0 | No | A
12562 | MWA | 389 | 20 | 2 | 306 | Corrente elettrica_low | 1 | S32 | 3 | MBUS | Mbus 2 | 1 | 0 | 0 | No | A
12563 | MWA | 389 | 20 | 2 | 12 | Tensione | 1 | U16 | 1 | MBUS | Mbus 2 | 1 | 0 | 0 | No | V
12564 | MWA | 389 | 20 | 2 | 310 | Coseno phi | 1 | S16 | 3 | MBUS | Mbus 2 | 1 | 0 | 0 | No | 0
12565 | MWA | 389 | 20 | 3 | 3 | Volume attuale_high | 2 | U32 | 1 | MBUS | Mbus 3 | 1 | 0 | 0 | No | m3
12566 | MWA | 389 | 20 | 3 | 3 | Volume attuale_low | 1 | U32 | 1 | MBUS | Mbus 3 | 1 | 0 | 0 | No | m3
12567 | MWA | 389 | 20 | 3 | 2 | Portata attuale_high | 2 | U32 | 0 | MBUS | Mbus 3 | 1 | 0 | 0 | No | l/h
12568 | MWA | 389 | 20 | 3 | 2 | Portata attuale_low | 1 | U32 | 0 | MBUS | Mbus 3 | 1 | 0 | 0 | No | l/h
12569 | MWA | 389 | 20 | 3 | 4 | Temperatura di mandata attuale | 1 | S16 | 1 | MBUS | Mbus 3 | 1 | 0 | 0 | No | °C
12570 | MWA | 389 | 20 | 3 | 5 | Temperatura di ritorno attuale | 1 | S16 | 1 | MBUS | Mbus 3 | 1 | 0 | 0 | No | °C
12571 | MWA | 389 | 20 | 3 | 6 | Temperatura differenziale attuale | 1 | S16 | 1 | MBUS | Mbus 3 | 1 | 0 | 0 | No | K
12572 | MWA | 389 | 20 | 3 | 7 | N. di serie_high | 2 | U32 | 0 | MBUS | Mbus 3 | 1 | 0 | 0 | No | 0
12573 | MWA | 389 | 20 | 3 | 7 | N. di serie_low | 1 | U32 | 0 | MBUS | Mbus 3 | 1 | 0 | 0 | No | 0
12574 | MWA | 389 | 20 | 3 | 306 | Corrente elettrica_high | 2 | S32 | 3 | MBUS | Mbus 3 | 1 | 0 | 0 | No | A
12575 | MWA | 389 | 20 | 3 | 306 | Corrente elettrica_low | 1 | S32 | 3 | MBUS | Mbus 3 | 1 | 0 | 0 | No | A
12576 | MWA | 389 | 20 | 3 | 12 | Tensione | 1 | U16 | 1 | MBUS | Mbus 3 | 1 | 0 | 0 | No | V
12577 | MWA | 389 | 20 | 3 | 310 | Coseno phi | 1 | S16 | 3 | MBUS | Mbus 3 | 1 | 0 | 0 | No | 0
12578 | MWA | 389 | 20 | 4 | 3 | Volume attuale_high | 2 | U32 | 1 | MBUS | Mbus 4 | 1 | 0 | 0 | No | m3
12579 | MWA | 389 | 20 | 4 | 3 | Volume attuale_low | 1 | U32 | 1 | MBUS | Mbus 4 | 1 | 0 | 0 | No | m3
12580 | MWA | 389 | 20 | 4 | 2 | Portata attuale_high | 2 | U32 | 0 | MBUS | Mbus 4 | 1 | 0 | 0 | No | l/h
12581 | MWA | 389 | 20 | 4 | 2 | Portata attuale_low | 1 | U32 | 0 | MBUS | Mbus 4 | 1 | 0 | 0 | No | l/h
12582 | MWA | 389 | 20 | 4 | 4 | Temperatura di mandata attuale | 1 | S16 | 1 | MBUS | Mbus 4 | 1 | 0 | 0 | No | °C
12583 | MWA | 389 | 20 | 4 | 5 | Temperatura di ritorno attuale | 1 | S16 | 1 | MBUS | Mbus 4 | 1 | 0 | 0 | No | °C
12584 | MWA | 389 | 20 | 4 | 6 | Temperatura differenziale attuale | 1 | S16 | 1 | MBUS | Mbus 4 | 1 | 0 | 0 | No | K
12585 | MWA | 389 | 20 | 4 | 7 | N. di serie_high | 2 | U32 | 0 | MBUS | Mbus 4 | 1 | 0 | 0 | No | 0
12586 | MWA | 389 | 20 | 4 | 7 | N. di serie_low | 1 | U32 | 0 | MBUS | Mbus 4 | 1 | 0 | 0 | No | 0
12587 | MWA | 389 | 20 | 4 | 306 | Corrente elettrica_high | 2 | S32 | 3 | MBUS | Mbus 4 | 1 | 0 | 0 | No | A
12588 | MWA | 389 | 20 | 4 | 306 | Corrente elettrica_low | 1 | S32 | 3 | MBUS | Mbus 4 | 1 | 0 | 0 | No | A
12589 | MWA | 389 | 20 | 4 | 12 | Tensione | 1 | U16 | 1 | MBUS | Mbus 4 | 1 | 0 | 0 | No | V
12590 | MWA | 389 | 20 | 4 | 310 | Coseno phi | 1 | S16 | 3 | MBUS | Mbus 4 | 1 | 0 | 0 | No | 0
12591 | MWA | 389 | 20 | 5 | 3 | Volume attuale_high | 2 | U32 | 1 | MBUS | Mbus 5 | 1 | 0 | 0 | No | m3
12592 | MWA | 389 | 20 | 5 | 3 | Volume attuale_low | 1 | U32 | 1 | MBUS | Mbus 5 | 1 | 0 | 0 | No | m3
12593 | MWA | 389 | 20 | 5 | 2 | Portata attuale_high | 2 | U32 | 0 | MBUS | Mbus 5 | 1 | 0 | 0 | No | l/h
12594 | MWA | 389 | 20 | 5 | 2 | Portata attuale_low | 1 | U32 | 0 | MBUS | Mbus 5 | 1 | 0 | 0 | No | l/h
12595 | MWA | 389 | 20 | 5 | 4 | Temperatura di mandata attuale | 1 | S16 | 1 | MBUS | Mbus 5 | 1 | 0 | 0 | No | °C
12596 | MWA | 389 | 20 | 5 | 5 | Temperatura di ritorno attuale | 1 | S16 | 1 | MBUS | Mbus 5 | 1 | 0 | 0 | No | °C
12597 | MWA | 389 | 20 | 5 | 6 | Temperatura differenziale attuale | 1 | S16 | 1 | MBUS | Mbus 5 | 1 | 0 | 0 | No | K
12598 | MWA | 389 | 20 | 5 | 7 | N. di serie_high | 2 | U32 | 0 | MBUS | Mbus 5 | 1 | 0 | 0 | No | 0
12599 | MWA | 389 | 20 | 5 | 7 | N. di serie_low | 1 | U32 | 0 | MBUS | Mbus 5 | 1 | 0 | 0 | No | 0
12600 | MWA | 389 | 20 | 5 | 306 | Corrente elettrica_high | 2 | S32 | 3 | MBUS | Mbus 5 | 1 | 0 | 0 | No | A
12601 | MWA | 389 | 20 | 5 | 306 | Corrente elettrica_low | 1 | S32 | 3 | MBUS | Mbus 5 | 1 | 0 | 0 | No | A
12602 | MWA | 389 | 20 | 5 | 12 | Tensione | 1 | U16 | 1 | MBUS | Mbus 5 | 1 | 0 | 0 | No | V
12603 | MWA | 389 | 20 | 5 | 310 | Coseno phi | 1 | S16 | 3 | MBUS | Mbus 5 | 1 | 0 | 0 | No | 0
12604 | MWA | 389 | 20 | 6 | 3 | Volume attuale_high | 2 | U32 | 1 | MBUS | Mbus 6 | 1 | 0 | 0 | No | m3
12605 | MWA | 389 | 20 | 6 | 3 | Volume attuale_low | 1 | U32 | 1 | MBUS | Mbus 6 | 1 | 0 | 0 | No | m3
12606 | MWA | 389 | 20 | 6 | 2 | Portata attuale_high | 2 | U32 | 0 | MBUS | Mbus 6 | 1 | 0 | 0 | No | l/h
12607 | MWA | 389 | 20 | 6 | 2 | Portata attuale_low | 1 | U32 | 0 | MBUS | Mbus 6 | 1 | 0 | 0 | No | l/h
12608 | MWA | 389 | 20 | 6 | 4 | Temperatura di mandata attuale | 1 | S16 | 1 | MBUS | Mbus 6 | 1 | 0 | 0 | No | °C
12609 | MWA | 389 | 20 | 6 | 5 | Temperatura di ritorno attuale | 1 | S16 | 1 | MBUS | Mbus 6 | 1 | 0 | 0 | No | °C
12610 | MWA | 389 | 20 | 6 | 6 | Temperatura differenziale attuale | 1 | S16 | 1 | MBUS | Mbus 6 | 1 | 0 | 0 | No | K
12611 | MWA | 389 | 20 | 6 | 7 | N. di serie_high | 2 | U32 | 0 | MBUS | Mbus 6 | 1 | 0 | 0 | No | 0
12612 | MWA | 389 | 20 | 6 | 7 | N. di serie_low | 1 | U32 | 0 | MBUS | Mbus 6 | 1 | 0 | 0 | No | 0
12613 | MWA | 389 | 20 | 6 | 306 | Corrente elettrica_high | 2 | S32 | 3 | MBUS | Mbus 6 | 1 | 0 | 0 | No | A
12614 | MWA | 389 | 20 | 6 | 306 | Corrente elettrica_low | 1 | S32 | 3 | MBUS | Mbus 6 | 1 | 0 | 0 | No | A
12615 | MWA | 389 | 20 | 6 | 12 | Tensione | 1 | U16 | 1 | MBUS | Mbus 6 | 1 | 0 | 0 | No | V
12616 | MWA | 389 | 20 | 6 | 310 | Coseno phi | 1 | S16 | 3 | MBUS | Mbus 6 | 1 | 0 | 0 | No | 0
12617 | MWA | 389 | 20 | 7 | 3 | Volume attuale_high | 2 | U32 | 1 | MBUS | Mbus 7 | 1 | 0 | 0 | No | m3
12618 | MWA | 389 | 20 | 7 | 3 | Volume attuale_low | 1 | U32 | 1 | MBUS | Mbus 7 | 1 | 0 | 0 | No | m3
12619 | MWA | 389 | 20 | 7 | 2 | Portata attuale_high | 2 | U32 | 0 | MBUS | Mbus 7 | 1 | 0 | 0 | No | l/h
12620 | MWA | 389 | 20 | 7 | 2 | Portata attuale_low | 1 | U32 | 0 | MBUS | Mbus 7 | 1 | 0 | 0 | No | l/h
12621 | MWA | 389 | 20 | 7 | 4 | Temperatura di mandata attuale | 1 | S16 | 1 | MBUS | Mbus 7 | 1 | 0 | 0 | No | °C
12622 | MWA | 389 | 20 | 7 | 5 | Temperatura di ritorno attuale | 1 | S16 | 1 | MBUS | Mbus 7 | 1 | 0 | 0 | No | °C
12623 | MWA | 389 | 20 | 7 | 6 | Temperatura differenziale attuale | 1 | S16 | 1 | MBUS | Mbus 7 | 1 | 0 | 0 | No | K
12624 | MWA | 389 | 20 | 7 | 7 | N. di serie_high | 2 | U32 | 0 | MBUS | Mbus 7 | 1 | 0 | 0 | No | 0
12625 | MWA | 389 | 20 | 7 | 7 | N. di serie_low | 1 | U32 | 0 | MBUS | Mbus 7 | 1 | 0 | 0 | No | 0
12626 | MWA | 389 | 20 | 7 | 306 | Corrente elettrica_high | 2 | S32 | 3 | MBUS | Mbus 7 | 1 | 0 | 0 | No | A
12627 | MWA | 389 | 20 | 7 | 306 | Corrente elettrica_low | 1 | S32 | 3 | MBUS | Mbus 7 | 1 | 0 | 0 | No | A
12628 | MWA | 389 | 20 | 7 | 12 | Tensione | 1 | U16 | 1 | MBUS | Mbus 7 | 1 | 0 | 0 | No | V
12629 | MWA | 389 | 20 | 7 | 310 | Coseno phi | 1 | S16 | 3 | MBUS | Mbus 7 | 1 | 0 | 0 | No | 0
12630 | MWA | 389 | 20 | 8 | 3 | Volume attuale_high | 2 | U32 | 1 | MBUS | Mbus 8 | 1 | 0 | 0 | No | m3
12631 | MWA | 389 | 20 | 8 | 3 | Volume attuale_low | 1 | U32 | 1 | MBUS | Mbus 8 | 1 | 0 | 0 | No | m3
12632 | MWA | 389 | 20 | 8 | 2 | Portata attuale_high | 2 | U32 | 0 | MBUS | Mbus 8 | 1 | 0 | 0 | No | l/h
12633 | MWA | 389 | 20 | 8 | 2 | Portata attuale_low | 1 | U32 | 0 | MBUS | Mbus 8 | 1 | 0 | 0 | No | l/h
12634 | MWA | 389 | 20 | 8 | 4 | Temperatura di mandata attuale | 1 | S16 | 1 | MBUS | Mbus 8 | 1 | 0 | 0 | No | °C
12635 | MWA | 389 | 20 | 8 | 5 | Temperatura di ritorno attuale | 1 | S16 | 1 | MBUS | Mbus 8 | 1 | 0 | 0 | No | °C
12636 | MWA | 389 | 20 | 8 | 6 | Temperatura differenziale attuale | 1 | S16 | 1 | MBUS | Mbus 8 | 1 | 0 | 0 | No | K
12637 | MWA | 389 | 20 | 8 | 7 | N. di serie_high | 2 | U32 | 0 | MBUS | Mbus 8 | 1 | 0 | 0 | No | 0
12638 | MWA | 389 | 20 | 8 | 7 | N. di serie_low | 1 | U32 | 0 | MBUS | Mbus 8 | 1 | 0 | 0 | No | 0
12639 | MWA | 389 | 20 | 8 | 306 | Corrente elettrica_high | 2 | S32 | 3 | MBUS | Mbus 8 | 1 | 0 | 0 | No | A
12640 | MWA | 389 | 20 | 8 | 306 | Corrente elettrica_low | 1 | S32 | 3 | MBUS | Mbus 8 | 1 | 0 | 0 | No | A
12641 | MWA | 389 | 20 | 8 | 12 | Tensione | 1 | U16 | 1 | MBUS | Mbus 8 | 1 | 0 | 0 | No | V
12642 | MWA | 389 | 20 | 8 | 310 | Coseno phi | 1 | S16 | 3 | MBUS | Mbus 8 | 1 | 0 | 0 | No | 0
12643 | MWA | 389 | 20 | 9 | 3 | Volume attuale_high | 2 | U32 | 1 | MBUS | Mbus 9 | 1 | 0 | 0 | No | m3
12644 | MWA | 389 | 20 | 9 | 3 | Volume attuale_low | 1 | U32 | 1 | MBUS | Mbus 9 | 1 | 0 | 0 | No | m3
12645 | MWA | 389 | 20 | 9 | 2 | Portata attuale_high | 2 | U32 | 0 | MBUS | Mbus 9 | 1 | 0 | 0 | No | l/h
12646 | MWA | 389 | 20 | 9 | 2 | Portata attuale_low | 1 | U32 | 0 | MBUS | Mbus 9 | 1 | 0 | 0 | No | l/h
12647 | MWA | 389 | 20 | 9 | 4 | Temperatura di mandata attuale | 1 | S16 | 1 | MBUS | Mbus 9 | 1 | 0 | 0 | No | °C
12648 | MWA | 389 | 20 | 9 | 5 | Temperatura di ritorno attuale | 1 | S16 | 1 | MBUS | Mbus 9 | 1 | 0 | 0 | No | °C
12649 | MWA | 389 | 20 | 9 | 6 | Temperatura differenziale attuale | 1 | S16 | 1 | MBUS | Mbus 9 | 1 | 0 | 0 | No | K
12650 | MWA | 389 | 20 | 9 | 7 | N. di serie_high | 2 | U32 | 0 | MBUS | Mbus 9 | 1 | 0 | 0 | No | 0
12651 | MWA | 389 | 20 | 9 | 7 | N. di serie_low | 1 | U32 | 0 | MBUS | Mbus 9 | 1 | 0 | 0 | No | 0
12652 | MWA | 389 | 20 | 9 | 306 | Corrente elettrica_high | 2 | S32 | 3 | MBUS | Mbus 9 | 1 | 0 | 0 | No | A
12653 | MWA | 389 | 20 | 9 | 306 | Corrente elettrica_low | 1 | S32 | 3 | MBUS | Mbus 9 | 1 | 0 | 0 | No | A
12654 | MWA | 389 | 20 | 9 | 12 | Tensione | 1 | U16 | 1 | MBUS | Mbus 9 | 1 | 0 | 0 | No | V
12655 | MWA | 389 | 20 | 9 | 310 | Coseno phi | 1 | S16 | 3 | MBUS | Mbus 9 | 1 | 0 | 0 | No | 0
12656 | MWA | 389 | 20 | 10 | 3 | Volume attuale_high | 2 | U32 | 1 | MBUS | Mbus 10 | 1 | 0 | 0 | No | m3
12657 | MWA | 389 | 20 | 10 | 3 | Volume attuale_low | 1 | U32 | 1 | MBUS | Mbus 10 | 1 | 0 | 0 | No | m3
12658 | MWA | 389 | 20 | 10 | 2 | Portata attuale_high | 2 | U32 | 0 | MBUS | Mbus 10 | 1 | 0 | 0 | No | l/h
12659 | MWA | 389 | 20 | 10 | 2 | Portata attuale_low | 1 | U32 | 0 | MBUS | Mbus 10 | 1 | 0 | 0 | No | l/h
12660 | MWA | 389 | 20 | 10 | 4 | Temperatura di mandata attuale | 1 | S16 | 1 | MBUS | Mbus 10 | 1 | 0 | 0 | No | °C
12661 | MWA | 389 | 20 | 10 | 5 | Temperatura di ritorno attuale | 1 | S16 | 1 | MBUS | Mbus 10 | 1 | 0 | 0 | No | °C
12662 | MWA | 389 | 20 | 10 | 6 | Temperatura differenziale attuale | 1 | S16 | 1 | MBUS | Mbus 10 | 1 | 0 | 0 | No | K
12663 | MWA | 389 | 20 | 10 | 7 | N. di serie_high | 2 | U32 | 0 | MBUS | Mbus 10 | 1 | 0 | 0 | No | 0
12664 | MWA | 389 | 20 | 10 | 7 | N. di serie_low | 1 | U32 | 0 | MBUS | Mbus 10 | 1 | 0 | 0 | No | 0
12665 | MWA | 389 | 20 | 10 | 306 | Corrente elettrica_high | 2 | S32 | 3 | MBUS | Mbus 10 | 1 | 0 | 0 | No | A
12666 | MWA | 389 | 20 | 10 | 306 | Corrente elettrica_low | 1 | S32 | 3 | MBUS | Mbus 10 | 1 | 0 | 0 | No | A
12667 | MWA | 389 | 20 | 10 | 12 | Tensione | 1 | U16 | 1 | MBUS | Mbus 10 | 1 | 0 | 0 | No | V
12668 | MWA | 389 | 20 | 10 | 310 | Coseno phi | 1 | S16 | 3 | MBUS | Mbus 10 | 1 | 0 | 0 | No | 0
12669 | MWA | 389 | 20 | 11 | 3 | Volume attuale_high | 2 | U32 | 1 | MBUS | Mbus 11 | 1 | 0 | 0 | No | m3
12670 | MWA | 389 | 20 | 11 | 3 | Volume attuale_low | 1 | U32 | 1 | MBUS | Mbus 11 | 1 | 0 | 0 | No | m3
12671 | MWA | 389 | 20 | 11 | 2 | Portata attuale_high | 2 | U32 | 0 | MBUS | Mbus 11 | 1 | 0 | 0 | No | l/h
12672 | MWA | 389 | 20 | 11 | 2 | Portata attuale_low | 1 | U32 | 0 | MBUS | Mbus 11 | 1 | 0 | 0 | No | l/h
12673 | MWA | 389 | 20 | 11 | 4 | Temperatura di mandata attuale | 1 | S16 | 1 | MBUS | Mbus 11 | 1 | 0 | 0 | No | °C
12674 | MWA | 389 | 20 | 11 | 5 | Temperatura di ritorno attuale | 1 | S16 | 1 | MBUS | Mbus 11 | 1 | 0 | 0 | No | °C
12675 | MWA | 389 | 20 | 11 | 6 | Temperatura differenziale attuale | 1 | S16 | 1 | MBUS | Mbus 11 | 1 | 0 | 0 | No | K
12676 | MWA | 389 | 20 | 11 | 7 | N. di serie_high | 2 | U32 | 0 | MBUS | Mbus 11 | 1 | 0 | 0 | No | 0
12677 | MWA | 389 | 20 | 11 | 7 | N. di serie_low | 1 | U32 | 0 | MBUS | Mbus 11 | 1 | 0 | 0 | No | 0
12678 | MWA | 389 | 20 | 11 | 306 | Corrente elettrica_high | 2 | S32 | 3 | MBUS | Mbus 11 | 1 | 0 | 0 | No | A
12679 | MWA | 389 | 20 | 11 | 306 | Corrente elettrica_low | 1 | S32 | 3 | MBUS | Mbus 11 | 1 | 0 | 0 | No | A
12680 | MWA | 389 | 20 | 11 | 12 | Tensione | 1 | U16 | 1 | MBUS | Mbus 11 | 1 | 0 | 0 | No | V
12681 | MWA | 389 | 20 | 11 | 310 | Coseno phi | 1 | S16 | 3 | MBUS | Mbus 11 | 1 | 0 | 0 | No | 0
12682 | MWA | 389 | 20 | 12 | 3 | Volume attuale_high | 2 | U32 | 1 | MBUS | Mbus 12 | 1 | 0 | 0 | No | m3
12683 | MWA | 389 | 20 | 12 | 3 | Volume attuale_low | 1 | U32 | 1 | MBUS | Mbus 12 | 1 | 0 | 0 | No | m3
12684 | MWA | 389 | 20 | 12 | 2 | Portata attuale_high | 2 | U32 | 0 | MBUS | Mbus 12 | 1 | 0 | 0 | No | l/h
12685 | MWA | 389 | 20 | 12 | 2 | Portata attuale_low | 1 | U32 | 0 | MBUS | Mbus 12 | 1 | 0 | 0 | No | l/h
12686 | MWA | 389 | 20 | 12 | 4 | Temperatura di mandata attuale | 1 | S16 | 1 | MBUS | Mbus 12 | 1 | 0 | 0 | No | °C
12687 | MWA | 389 | 20 | 12 | 5 | Temperatura di ritorno attuale | 1 | S16 | 1 | MBUS | Mbus 12 | 1 | 0 | 0 | No | °C
12688 | MWA | 389 | 20 | 12 | 6 | Temperatura differenziale attuale | 1 | S16 | 1 | MBUS | Mbus 12 | 1 | 0 | 0 | No | K
12689 | MWA | 389 | 20 | 12 | 7 | N. di serie_high | 2 | U32 | 0 | MBUS | Mbus 12 | 1 | 0 | 0 | No | 0
12690 | MWA | 389 | 20 | 12 | 7 | N. di serie_low | 1 | U32 | 0 | MBUS | Mbus 12 | 1 | 0 | 0 | No | 0
12691 | MWA | 389 | 20 | 12 | 306 | Corrente elettrica_high | 2 | S32 | 3 | MBUS | Mbus 12 | 1 | 0 | 0 | No | A
12692 | MWA | 389 | 20 | 12 | 306 | Corrente elettrica_low | 1 | S32 | 3 | MBUS | Mbus 12 | 1 | 0 | 0 | No | A
12693 | MWA | 389 | 20 | 12 | 12 | Tensione | 1 | U16 | 1 | MBUS | Mbus 12 | 1 | 0 | 0 | No | V
12694 | MWA | 389 | 20 | 12 | 310 | Coseno phi | 1 | S16 | 3 | MBUS | Mbus 12 | 1 | 0 | 0 | No | 0
12695 | MWA | 389 | 20 | 13 | 3 | Volume attuale_high | 2 | U32 | 1 | MBUS | Mbus 13 | 1 | 0 | 0 | No | m3
12696 | MWA | 389 | 20 | 13 | 3 | Volume attuale_low | 1 | U32 | 1 | MBUS | Mbus 13 | 1 | 0 | 0 | No | m3
12697 | MWA | 389 | 20 | 13 | 2 | Portata attuale_high | 2 | U32 | 0 | MBUS | Mbus 13 | 1 | 0 | 0 | No | l/h
12698 | MWA | 389 | 20 | 13 | 2 | Portata attuale_low | 1 | U32 | 0 | MBUS | Mbus 13 | 1 | 0 | 0 | No | l/h
12699 | MWA | 389 | 20 | 13 | 4 | Temperatura di mandata attuale | 1 | S16 | 1 | MBUS | Mbus 13 | 1 | 0 | 0 | No | °C
12700 | MWA | 389 | 20 | 13 | 5 | Temperatura di ritorno attuale | 1 | S16 | 1 | MBUS | Mbus 13 | 1 | 0 | 0 | No | °C
12701 | MWA | 389 | 20 | 13 | 6 | Temperatura differenziale attuale | 1 | S16 | 1 | MBUS | Mbus 13 | 1 | 0 | 0 | No | K
12702 | MWA | 389 | 20 | 13 | 7 | N. di serie_high | 2 | U32 | 0 | MBUS | Mbus 13 | 1 | 0 | 0 | No | 0
12703 | MWA | 389 | 20 | 13 | 7 | N. di serie_low | 1 | U32 | 0 | MBUS | Mbus 13 | 1 | 0 | 0 | No | 0
12704 | MWA | 389 | 20 | 13 | 306 | Corrente elettrica_high | 2 | S32 | 3 | MBUS | Mbus 13 | 1 | 0 | 0 | No | A
12705 | MWA | 389 | 20 | 13 | 306 | Corrente elettrica_low | 1 | S32 | 3 | MBUS | Mbus 13 | 1 | 0 | 0 | No | A
12706 | MWA | 389 | 20 | 13 | 12 | Tensione | 1 | U16 | 1 | MBUS | Mbus 13 | 1 | 0 | 0 | No | V
12707 | MWA | 389 | 20 | 13 | 310 | Coseno phi | 1 | S16 | 3 | MBUS | Mbus 13 | 1 | 0 | 0 | No | 0
12708 | MWA | 389 | 20 | 14 | 3 | Volume attuale_high | 2 | U32 | 1 | MBUS | Mbus 14 | 1 | 0 | 0 | No | m3
12709 | MWA | 389 | 20 | 14 | 3 | Volume attuale_low | 1 | U32 | 1 | MBUS | Mbus 14 | 1 | 0 | 0 | No | m3
12710 | MWA | 389 | 20 | 14 | 2 | Portata attuale_high | 2 | U32 | 0 | MBUS | Mbus 14 | 1 | 0 | 0 | No | l/h
12711 | MWA | 389 | 20 | 14 | 2 | Portata attuale_low | 1 | U32 | 0 | MBUS | Mbus 14 | 1 | 0 | 0 | No | l/h
12712 | MWA | 389 | 20 | 14 | 4 | Temperatura di mandata attuale | 1 | S16 | 1 | MBUS | Mbus 14 | 1 | 0 | 0 | No | °C
12713 | MWA | 389 | 20 | 14 | 5 | Temperatura di ritorno attuale | 1 | S16 | 1 | MBUS | Mbus 14 | 1 | 0 | 0 | No | °C
12714 | MWA | 389 | 20 | 14 | 6 | Temperatura differenziale attuale | 1 | S16 | 1 | MBUS | Mbus 14 | 1 | 0 | 0 | No | K
12715 | MWA | 389 | 20 | 14 | 7 | N. di serie_high | 2 | U32 | 0 | MBUS | Mbus 14 | 1 | 0 | 0 | No | 0
12716 | MWA | 389 | 20 | 14 | 7 | N. di serie_low | 1 | U32 | 0 | MBUS | Mbus 14 | 1 | 0 | 0 | No | 0
12717 | MWA | 389 | 20 | 14 | 306 | Corrente elettrica_high | 2 | S32 | 3 | MBUS | Mbus 14 | 1 | 0 | 0 | No | A
12718 | MWA | 389 | 20 | 14 | 306 | Corrente elettrica_low | 1 | S32 | 3 | MBUS | Mbus 14 | 1 | 0 | 0 | No | A
12719 | MWA | 389 | 20 | 14 | 12 | Tensione | 1 | U16 | 1 | MBUS | Mbus 14 | 1 | 0 | 0 | No | V
12720 | MWA | 389 | 20 | 14 | 310 | Coseno phi | 1 | S16 | 3 | MBUS | Mbus 14 | 1 | 0 | 0 | No | 0
12721 | MWA | 389 | 20 | 15 | 3 | Volume attuale_high | 2 | U32 | 1 | MBUS | Mbus 15 | 1 | 0 | 0 | No | m3
12722 | MWA | 389 | 20 | 15 | 3 | Volume attuale_low | 1 | U32 | 1 | MBUS | Mbus 15 | 1 | 0 | 0 | No | m3
12723 | MWA | 389 | 20 | 15 | 2 | Portata attuale_high | 2 | U32 | 0 | MBUS | Mbus 15 | 1 | 0 | 0 | No | l/h
12724 | MWA | 389 | 20 | 15 | 2 | Portata attuale_low | 1 | U32 | 0 | MBUS | Mbus 15 | 1 | 0 | 0 | No | l/h
12725 | MWA | 389 | 20 | 15 | 4 | Temperatura di mandata attuale | 1 | S16 | 1 | MBUS | Mbus 15 | 1 | 0 | 0 | No | °C
12726 | MWA | 389 | 20 | 15 | 5 | Temperatura di ritorno attuale | 1 | S16 | 1 | MBUS | Mbus 15 | 1 | 0 | 0 | No | °C
12727 | MWA | 389 | 20 | 15 | 6 | Temperatura differenziale attuale | 1 | S16 | 1 | MBUS | Mbus 15 | 1 | 0 | 0 | No | K
12728 | MWA | 389 | 20 | 15 | 7 | N. di serie_high | 2 | U32 | 0 | MBUS | Mbus 15 | 1 | 0 | 0 | No | 0
12729 | MWA | 389 | 20 | 15 | 7 | N. di serie_low | 1 | U32 | 0 | MBUS | Mbus 15 | 1 | 0 | 0 | No | 0
12730 | MWA | 389 | 20 | 15 | 306 | Corrente elettrica_high | 2 | S32 | 3 | MBUS | Mbus 15 | 1 | 0 | 0 | No | A
12731 | MWA | 389 | 20 | 15 | 306 | Corrente elettrica_low | 1 | S32 | 3 | MBUS | Mbus 15 | 1 | 0 | 0 | No | A
12732 | MWA | 389 | 20 | 15 | 12 | Tensione | 1 | U16 | 1 | MBUS | Mbus 15 | 1 | 0 | 0 | No | V
12733 | MWA | 389 | 20 | 15 | 310 | Coseno phi | 1 | S16 | 3 | MBUS | Mbus 15 | 1 | 0 | 0 | No | 0
12734 | MWA | 389 | 20 | 16 | 3 | Volume attuale_high | 2 | U32 | 1 | MBUS | Mbus 16 | 1 | 0 | 0 | No | m3
12735 | MWA | 389 | 20 | 16 | 3 | Volume attuale_low | 1 | U32 | 1 | MBUS | Mbus 16 | 1 | 0 | 0 | No | m3
12736 | MWA | 389 | 20 | 16 | 2 | Portata attuale_high | 2 | U32 | 0 | MBUS | Mbus 16 | 1 | 0 | 0 | No | l/h
12737 | MWA | 389 | 20 | 16 | 2 | Portata attuale_low | 1 | U32 | 0 | MBUS | Mbus 16 | 1 | 0 | 0 | No | l/h
12738 | MWA | 389 | 20 | 16 | 4 | Temperatura di mandata attuale | 1 | S16 | 1 | MBUS | Mbus 16 | 1 | 0 | 0 | No | °C
12739 | MWA | 389 | 20 | 16 | 5 | Temperatura di ritorno attuale | 1 | S16 | 1 | MBUS | Mbus 16 | 1 | 0 | 0 | No | °C
12740 | MWA | 389 | 20 | 16 | 6 | Temperatura differenziale attuale | 1 | S16 | 1 | MBUS | Mbus 16 | 1 | 0 | 0 | No | K
12741 | MWA | 389 | 20 | 16 | 7 | N. di serie_high | 2 | U32 | 0 | MBUS | Mbus 16 | 1 | 0 | 0 | No | 0
12742 | MWA | 389 | 20 | 16 | 7 | N. di serie_low | 1 | U32 | 0 | MBUS | Mbus 16 | 1 | 0 | 0 | No | 0
12743 | MWA | 389 | 20 | 16 | 306 | Corrente elettrica_high | 2 | S32 | 3 | MBUS | Mbus 16 | 1 | 0 | 0 | No | A
12744 | MWA | 389 | 20 | 16 | 306 | Corrente elettrica_low | 1 | S32 | 3 | MBUS | Mbus 16 | 1 | 0 | 0 | No | A
12745 | MWA | 389 | 20 | 16 | 12 | Tensione | 1 | U16 | 1 | MBUS | Mbus 16 | 1 | 0 | 0 | No | V
12746 | MWA | 389 | 20 | 16 | 310 | Coseno phi | 1 | S16 | 3 | MBUS | Mbus 16 | 1 | 0 | 0 | No | 0
12747 | MWA | 390 | 0 | 0 | 29042 | Errore attivo 1_appearance_time | 3 | U16 | 0 | Generale | Generale | 1 | 0 | 0 | No | 0
12748 | MWA | 390 | 0 | 0 | 29042 | Errore attivo 1_appearance_date | 4 | U16 | 0 | Generale | Generale | 1 | 0 | 0 | No | 0
12749 | MWA | 390 | 0 | 0 | 29042 | Errore attivo 1_disappear_time | 5 | U16 | 0 | Generale | Generale | 1 | 0 | 0 | No | 0
12750 | MWA | 390 | 0 | 0 | 29042 | Errore attivo 1_disappear_date | 6 | U16 | 0 | Generale | Generale | 1 | 0 | 0 | No | 0
12751 | MWA | 390 | 0 | 0 | 29042 | Errore attivo 1_source | 7 | U16 | 0 | Generale | Generale | 1 | 0 | 0 | No | 0
12752 | MWA | 390 | 0 | 0 | 29042 | Errore attivo 1_function_group | 8 | U8 | 0 | Generale | Generale | 1 | 0 | 0 | No | 0
12753 | MWA | 390 | 0 | 0 | 29042 | Errore attivo 1_function_number | 9 | U8 | 0 | Generale | Generale | 1 | 0 | 0 | No | 0
12754 | MWA | 390 | 0 | 0 | 29042 | Errore attivo 1_error_type | 10 | U8 | 0 | Generale | Generale | 1 | 0 | 0 | No | 0
12755 | MWA | 390 | 0 | 0 | 29042 | Errore attivo 1_error_code | 11 | U16 | 0 | Generale | Generale | 1 | 0 | 0 | No | 0
12756 | MWA | 390 | 0 | 0 | 29043 | Errore attivo 2_appearance_time | 3 | U16 | 0 | Generale | Generale | 1 | 0 | 0 | No | 0
12757 | MWA | 390 | 0 | 0 | 29043 | Errore attivo 2_appearance_date | 4 | U16 | 0 | Generale | Generale | 1 | 0 | 0 | No | 0
12758 | MWA | 390 | 0 | 0 | 29043 | Errore attivo 2_disappear_time | 5 | U16 | 0 | Generale | Generale | 1 | 0 | 0 | No | 0
12759 | MWA | 390 | 0 | 0 | 29043 | Errore attivo 2_disappear_date | 6 | U16 | 0 | Generale | Generale | 1 | 0 | 0 | No | 0
12760 | MWA | 390 | 0 | 0 | 29043 | Errore attivo 2_source | 7 | U16 | 0 | Generale | Generale | 1 | 0 | 0 | No | 0
12761 | MWA | 390 | 0 | 0 | 29043 | Errore attivo 2_function_group | 8 | U8 | 0 | Generale | Generale | 1 | 0 | 0 | No | 0
12762 | MWA | 390 | 0 | 0 | 29043 | Errore attivo 2_function_number | 9 | U8 | 0 | Generale | Generale | 1 | 0 | 0 | No | 0
12763 | MWA | 390 | 0 | 0 | 29043 | Errore attivo 2_error_type | 10 | U8 | 0 | Generale | Generale | 1 | 0 | 0 | No | 0
12764 | MWA | 390 | 0 | 0 | 29043 | Errore attivo 2_error_code | 11 | U16 | 0 | Generale | Generale | 1 | 0 | 0 | No | 0
12765 | MWA | 390 | 0 | 0 | 29044 | Errore attivo 3_appearance_time | 3 | U16 | 0 | Generale | Generale | 1 | 0 | 0 | No | 0
12766 | MWA | 390 | 0 | 0 | 29044 | Errore attivo 3_appearance_date | 4 | U16 | 0 | Generale | Generale | 1 | 0 | 0 | No | 0
12767 | MWA | 390 | 0 | 0 | 29044 | Errore attivo 3_disappear_time | 5 | U16 | 0 | Generale | Generale | 1 | 0 | 0 | No | 0
12768 | MWA | 390 | 0 | 0 | 29044 | Errore attivo 3_disappear_date | 6 | U16 | 0 | Generale | Generale | 1 | 0 | 0 | No | 0
12769 | MWA | 390 | 0 | 0 | 29044 | Errore attivo 3_source | 7 | U16 | 0 | Generale | Generale | 1 | 0 | 0 | No | 0
12770 | MWA | 390 | 0 | 0 | 29044 | Errore attivo 3_function_group | 8 | U8 | 0 | Generale | Generale | 1 | 0 | 0 | No | 0
12771 | MWA | 390 | 0 | 0 | 29044 | Errore attivo 3_function_number | 9 | U8 | 0 | Generale | Generale | 1 | 0 | 0 | No | 0
12772 | MWA | 390 | 0 | 0 | 29044 | Errore attivo 3_error_type | 10 | U8 | 0 | Generale | Generale | 1 | 0 | 0 | No | 0
12773 | MWA | 390 | 0 | 0 | 29044 | Errore attivo 3_error_code | 11 | U16 | 0 | Generale | Generale | 1 | 0 | 0 | No | 0
12774 | MWA | 390 | 0 | 0 | 29045 | Errore attivo 4_appearance_time | 3 | U16 | 0 | Generale | Generale | 1 | 0 | 0 | No | 0
12775 | MWA | 390 | 0 | 0 | 29045 | Errore attivo 4_appearance_date | 4 | U16 | 0 | Generale | Generale | 1 | 0 | 0 | No | 0
12776 | MWA | 390 | 0 | 0 | 29045 | Errore attivo 4_disappear_time | 5 | U16 | 0 | Generale | Generale | 1 | 0 | 0 | No | 0
12777 | MWA | 390 | 0 | 0 | 29045 | Errore attivo 4_disappear_date | 6 | U16 | 0 | Generale | Generale | 1 | 0 | 0 | No | 0
12778 | MWA | 390 | 0 | 0 | 29045 | Errore attivo 4_source | 7 | U16 | 0 | Generale | Generale | 1 | 0 | 0 | No | 0
12779 | MWA | 390 | 0 | 0 | 29045 | Errore attivo 4_function_group | 8 | U8 | 0 | Generale | Generale | 1 | 0 | 0 | No | 0
12780 | MWA | 390 | 0 | 0 | 29045 | Errore attivo 4_function_number | 9 | U8 | 0 | Generale | Generale | 1 | 0 | 0 | No | 0
12781 | MWA | 390 | 0 | 0 | 29045 | Errore attivo 4_error_type | 10 | U8 | 0 | Generale | Generale | 1 | 0 | 0 | No | 0
12782 | MWA | 390 | 0 | 0 | 29045 | Errore attivo 4_error_code | 11 | U16 | 0 | Generale | Generale | 1 | 0 | 0 | No | 0
12783 | MWA | 390 | 0 | 0 | 29046 | Errore attivo 5_appearance_time | 3 | U16 | 0 | Generale | Generale | 1 | 0 | 0 | No | 0
12784 | MWA | 390 | 0 | 0 | 29046 | Errore attivo 5_appearance_date | 4 | U16 | 0 | Generale | Generale | 1 | 0 | 0 | No | 0
12785 | MWA | 390 | 0 | 0 | 29046 | Errore attivo 5_disappear_time | 5 | U16 | 0 | Generale | Generale | 1 | 0 | 0 | No | 0
12786 | MWA | 390 | 0 | 0 | 29046 | Errore attivo 5_disappear_date | 6 | U16 | 0 | Generale | Generale | 1 | 0 | 0 | No | 0
12787 | MWA | 390 | 0 | 0 | 29046 | Errore attivo 5_source | 7 | U16 | 0 | Generale | Generale | 1 | 0 | 0 | No | 0
12788 | MWA | 390 | 0 | 0 | 29046 | Errore attivo 5_function_group | 8 | U8 | 0 | Generale | Generale | 1 | 0 | 0 | No | 0
12789 | MWA | 390 | 0 | 0 | 29046 | Errore attivo 5_function_number | 9 | U8 | 0 | Generale | Generale | 1 | 0 | 0 | No | 0
12790 | MWA | 390 | 0 | 0 | 29046 | Errore attivo 5_error_type | 10 | U8 | 0 | Generale | Generale | 1 | 0 | 0 | No | 0
12791 | MWA | 390 | 0 | 0 | 29046 | Errore attivo 5_error_code | 11 | U16 | 0 | Generale | Generale | 1 | 0 | 0 | No | 0
12792 | MWA | 390 | 20 | 1 | 0 | Energia attuale_high | 2 | U32 | 3 | MBUS | Mbus 1 | 1 | 0 | 0 | No | MWh
12793 | MWA | 390 | 20 | 1 | 0 | Energia attuale_low | 1 | U32 | 3 | MBUS | Mbus 1 | 1 | 0 | 0 | No | MWh
12794 | MWA | 390 | 20 | 2 | 0 | Energia attuale_high | 2 | U32 | 3 | MBUS | Mbus 2 | 1 | 0 | 0 | No | MWh
12795 | MWA | 390 | 20 | 2 | 0 | Energia attuale_low | 1 | U32 | 3 | MBUS | Mbus 2 | 1 | 0 | 0 | No | MWh
12796 | MWA | 390 | 20 | 3 | 0 | Energia attuale_high | 2 | U32 | 3 | MBUS | Mbus 3 | 1 | 0 | 0 | No | MWh
12797 | MWA | 390 | 20 | 3 | 0 | Energia attuale_low | 1 | U32 | 3 | MBUS | Mbus 3 | 1 | 0 | 0 | No | MWh
12798 | MWA | 390 | 20 | 4 | 0 | Energia attuale_high | 2 | U32 | 3 | MBUS | Mbus 4 | 1 | 0 | 0 | No | MWh
12799 | MWA | 390 | 20 | 4 | 0 | Energia attuale_low | 1 | U32 | 3 | MBUS | Mbus 4 | 1 | 0 | 0 | No | MWh
12800 | MWA | 390 | 20 | 5 | 0 | Energia attuale_high | 2 | U32 | 3 | MBUS | Mbus 5 | 1 | 0 | 0 | No | MWh
12801 | MWA | 390 | 20 | 5 | 0 | Energia attuale_low | 1 | U32 | 3 | MBUS | Mbus 5 | 1 | 0 | 0 | No | MWh
12802 | MWA | 390 | 20 | 6 | 0 | Energia attuale_high | 2 | U32 | 3 | MBUS | Mbus 6 | 1 | 0 | 0 | No | MWh
12803 | MWA | 390 | 20 | 6 | 0 | Energia attuale_low | 1 | U32 | 3 | MBUS | Mbus 6 | 1 | 0 | 0 | No | MWh
12804 | MWA | 390 | 20 | 7 | 0 | Energia attuale_high | 2 | U32 | 3 | MBUS | Mbus 7 | 1 | 0 | 0 | No | MWh
12805 | MWA | 390 | 20 | 7 | 0 | Energia attuale_low | 1 | U32 | 3 | MBUS | Mbus 7 | 1 | 0 | 0 | No | MWh
12806 | MWA | 390 | 20 | 8 | 0 | Energia attuale_high | 2 | U32 | 3 | MBUS | Mbus 8 | 1 | 0 | 0 | No | MWh
12807 | MWA | 390 | 20 | 8 | 0 | Energia attuale_low | 1 | U32 | 3 | MBUS | Mbus 8 | 1 | 0 | 0 | No | MWh
12808 | MWA | 390 | 20 | 9 | 0 | Energia attuale_high | 2 | U32 | 3 | MBUS | Mbus 9 | 1 | 0 | 0 | No | MWh
12809 | MWA | 390 | 20 | 9 | 0 | Energia attuale_low | 1 | U32 | 3 | MBUS | Mbus 9 | 1 | 0 | 0 | No | MWh
12810 | MWA | 390 | 20 | 10 | 0 | Energia attuale_high | 2 | U32 | 3 | MBUS | Mbus 10 | 1 | 0 | 0 | No | MWh
12811 | MWA | 390 | 20 | 10 | 0 | Energia attuale_low | 1 | U32 | 3 | MBUS | Mbus 10 | 1 | 0 | 0 | No | MWh
12812 | MWA | 390 | 20 | 11 | 0 | Energia attuale_high | 2 | U32 | 3 | MBUS | Mbus 11 | 1 | 0 | 0 | No | MWh
12813 | MWA | 390 | 20 | 11 | 0 | Energia attuale_low | 1 | U32 | 3 | MBUS | Mbus 11 | 1 | 0 | 0 | No | MWh
12814 | MWA | 390 | 20 | 12 | 0 | Energia attuale_high | 2 | U32 | 3 | MBUS | Mbus 12 | 1 | 0 | 0 | No | MWh
12815 | MWA | 390 | 20 | 12 | 0 | Energia attuale_low | 1 | U32 | 3 | MBUS | Mbus 12 | 1 | 0 | 0 | No | MWh
12816 | MWA | 390 | 20 | 13 | 0 | Energia attuale_high | 2 | U32 | 3 | MBUS | Mbus 13 | 1 | 0 | 0 | No | MWh
12817 | MWA | 390 | 20 | 13 | 0 | Energia attuale_low | 1 | U32 | 3 | MBUS | Mbus 13 | 1 | 0 | 0 | No | MWh
12818 | MWA | 390 | 20 | 14 | 0 | Energia attuale_high | 2 | U32 | 3 | MBUS | Mbus 14 | 1 | 0 | 0 | No | MWh
12819 | MWA | 390 | 20 | 14 | 0 | Energia attuale_low | 1 | U32 | 3 | MBUS | Mbus 14 | 1 | 0 | 0 | No | MWh
12820 | MWA | 390 | 20 | 15 | 0 | Energia attuale_high | 2 | U32 | 3 | MBUS | Mbus 15 | 1 | 0 | 0 | No | MWh
12821 | MWA | 390 | 20 | 15 | 0 | Energia attuale_low | 1 | U32 | 3 | MBUS | Mbus 15 | 1 | 0 | 0 | No | MWh
12822 | MWA | 390 | 20 | 16 | 0 | Energia attuale_high | 2 | U32 | 3 | MBUS | Mbus 16 | 1 | 0 | 0 | No | MWh
12823 | MWA | 390 | 20 | 16 | 0 | Energia attuale_low | 1 | U32 | 3 | MBUS | Mbus 16 | 1 | 0 | 0 | No | MWh
12824 | MWA | 390 | 20 | 1 | 1 | Potenza attuale_high | 2 | U32 | 1 | MBUS | Mbus 1 | 1 | 0 | 0 | No | kW
12825 | MWA | 390 | 20 | 1 | 1 | Potenza attuale_low | 1 | U32 | 1 | MBUS | Mbus 1 | 1 | 0 | 0 | No | kW
12826 | MWA | 390 | 20 | 2 | 1 | Potenza attuale_high | 2 | U32 | 1 | MBUS | Mbus 2 | 1 | 0 | 0 | No | kW
12827 | MWA | 390 | 20 | 2 | 1 | Potenza attuale_low | 1 | U32 | 1 | MBUS | Mbus 2 | 1 | 0 | 0 | No | kW
12828 | MWA | 390 | 20 | 3 | 1 | Potenza attuale_high | 2 | U32 | 1 | MBUS | Mbus 3 | 1 | 0 | 0 | No | kW
12829 | MWA | 390 | 20 | 3 | 1 | Potenza attuale_low | 1 | U32 | 1 | MBUS | Mbus 3 | 1 | 0 | 0 | No | kW
12830 | MWA | 390 | 20 | 4 | 1 | Potenza attuale_high | 2 | U32 | 1 | MBUS | Mbus 4 | 1 | 0 | 0 | No | kW
12831 | MWA | 390 | 20 | 4 | 1 | Potenza attuale_low | 1 | U32 | 1 | MBUS | Mbus 4 | 1 | 0 | 0 | No | kW
12832 | MWA | 390 | 20 | 5 | 1 | Potenza attuale_high | 2 | U32 | 1 | MBUS | Mbus 5 | 1 | 0 | 0 | No | kW
12833 | MWA | 390 | 20 | 5 | 1 | Potenza attuale_low | 1 | U32 | 1 | MBUS | Mbus 5 | 1 | 0 | 0 | No | kW
12834 | MWA | 390 | 20 | 6 | 1 | Potenza attuale_high | 2 | U32 | 1 | MBUS | Mbus 6 | 1 | 0 | 0 | No | kW
12835 | MWA | 390 | 20 | 6 | 1 | Potenza attuale_low | 1 | U32 | 1 | MBUS | Mbus 6 | 1 | 0 | 0 | No | kW
12836 | MWA | 390 | 20 | 7 | 1 | Potenza attuale_high | 2 | U32 | 1 | MBUS | Mbus 7 | 1 | 0 | 0 | No | kW
12837 | MWA | 390 | 20 | 7 | 1 | Potenza attuale_low | 1 | U32 | 1 | MBUS | Mbus 7 | 1 | 0 | 0 | No | kW
12838 | MWA | 390 | 20 | 8 | 1 | Potenza attuale_high | 2 | U32 | 1 | MBUS | Mbus 8 | 1 | 0 | 0 | No | kW
12839 | MWA | 390 | 20 | 8 | 1 | Potenza attuale_low | 1 | U32 | 1 | MBUS | Mbus 8 | 1 | 0 | 0 | No | kW
12840 | MWA | 390 | 20 | 9 | 1 | Potenza attuale_high | 2 | U32 | 1 | MBUS | Mbus 9 | 1 | 0 | 0 | No | kW
12841 | MWA | 390 | 20 | 9 | 1 | Potenza attuale_low | 1 | U32 | 1 | MBUS | Mbus 9 | 1 | 0 | 0 | No | kW
12842 | MWA | 390 | 20 | 10 | 1 | Potenza attuale_high | 2 | U32 | 1 | MBUS | Mbus 10 | 1 | 0 | 0 | No | kW
12843 | MWA | 390 | 20 | 10 | 1 | Potenza attuale_low | 1 | U32 | 1 | MBUS | Mbus 10 | 1 | 0 | 0 | No | kW
12844 | MWA | 390 | 20 | 11 | 1 | Potenza attuale_high | 2 | U32 | 1 | MBUS | Mbus 11 | 1 | 0 | 0 | No | kW
12845 | MWA | 390 | 20 | 11 | 1 | Potenza attuale_low | 1 | U32 | 1 | MBUS | Mbus 11 | 1 | 0 | 0 | No | kW
12846 | MWA | 390 | 20 | 12 | 1 | Potenza attuale_high | 2 | U32 | 1 | MBUS | Mbus 12 | 1 | 0 | 0 | No | kW
12847 | MWA | 390 | 20 | 12 | 1 | Potenza attuale_low | 1 | U32 | 1 | MBUS | Mbus 12 | 1 | 0 | 0 | No | kW
12848 | MWA | 390 | 20 | 13 | 1 | Potenza attuale_high | 2 | U32 | 1 | MBUS | Mbus 13 | 1 | 0 | 0 | No | kW
12849 | MWA | 390 | 20 | 13 | 1 | Potenza attuale_low | 1 | U32 | 1 | MBUS | Mbus 13 | 1 | 0 | 0 | No | kW
12850 | MWA | 390 | 20 | 14 | 1 | Potenza attuale_high | 2 | U32 | 1 | MBUS | Mbus 14 | 1 | 0 | 0 | No | kW
12851 | MWA | 390 | 20 | 14 | 1 | Potenza attuale_low | 1 | U32 | 1 | MBUS | Mbus 14 | 1 | 0 | 0 | No | kW
12852 | MWA | 390 | 20 | 15 | 1 | Potenza attuale_high | 2 | U32 | 1 | MBUS | Mbus 15 | 1 | 0 | 0 | No | kW
12853 | MWA | 390 | 20 | 15 | 1 | Potenza attuale_low | 1 | U32 | 1 | MBUS | Mbus 15 | 1 | 0 | 0 | No | kW
12854 | MWA | 390 | 20 | 16 | 1 | Potenza attuale_high | 2 | U32 | 1 | MBUS | Mbus 16 | 1 | 0 | 0 | No | kW
12855 | MWA | 390 | 20 | 16 | 1 | Potenza attuale_low | 1 | U32 | 1 | MBUS | Mbus 16 | 1 | 0 | 0 | No | kW
12856 | MWA | 390 | 20 | 1 | 3 | Volume attuale_high | 2 | U32 | 1 | MBUS | Mbus 1 | 1 | 0 | 0 | No | m3
12857 | MWA | 390 | 20 | 1 | 3 | Volume attuale_low | 1 | U32 | 1 | MBUS | Mbus 1 | 1 | 0 | 0 | No | m3
12858 | MWA | 390 | 20 | 1 | 2 | Portata attuale_high | 2 | U32 | 0 | MBUS | Mbus 1 | 1 | 0 | 0 | No | l/h
12859 | MWA | 390 | 20 | 1 | 2 | Portata attuale_low | 1 | U32 | 0 | MBUS | Mbus 1 | 1 | 0 | 0 | No | l/h
12860 | MWA | 390 | 20 | 1 | 4 | Temperatura di mandata attuale | 1 | S16 | 1 | MBUS | Mbus 1 | 1 | 0 | 0 | No | °C
12861 | MWA | 390 | 20 | 1 | 5 | Temperatura di ritorno attuale | 1 | S16 | 1 | MBUS | Mbus 1 | 1 | 0 | 0 | No | °C
12862 | MWA | 390 | 20 | 1 | 6 | Temperatura differenziale attuale | 1 | S16 | 1 | MBUS | Mbus 1 | 1 | 0 | 0 | No | K
12863 | MWA | 390 | 20 | 1 | 7 | N. di serie_high | 2 | U32 | 0 | MBUS | Mbus 1 | 1 | 0 | 0 | No | 0
12864 | MWA | 390 | 20 | 1 | 7 | N. di serie_low | 1 | U32 | 0 | MBUS | Mbus 1 | 1 | 0 | 0 | No | 0
12865 | MWA | 390 | 20 | 1 | 306 | Corrente elettrica_high | 2 | S32 | 3 | MBUS | Mbus 1 | 1 | 0 | 0 | No | A
12866 | MWA | 390 | 20 | 1 | 306 | Corrente elettrica_low | 1 | S32 | 3 | MBUS | Mbus 1 | 1 | 0 | 0 | No | A
12867 | MWA | 390 | 20 | 1 | 12 | Tensione | 1 | U16 | 1 | MBUS | Mbus 1 | 1 | 0 | 0 | No | V
12868 | MWA | 390 | 20 | 1 | 310 | Coseno phi | 1 | S16 | 3 | MBUS | Mbus 1 | 1 | 0 | 0 | No | 0
12869 | MWA | 390 | 20 | 2 | 3 | Volume attuale_high | 2 | U32 | 1 | MBUS | Mbus 2 | 1 | 0 | 0 | No | m3
12870 | MWA | 390 | 20 | 2 | 3 | Volume attuale_low | 1 | U32 | 1 | MBUS | Mbus 2 | 1 | 0 | 0 | No | m3
12871 | MWA | 390 | 20 | 2 | 2 | Portata attuale_high | 2 | U32 | 0 | MBUS | Mbus 2 | 1 | 0 | 0 | No | l/h
12872 | MWA | 390 | 20 | 2 | 2 | Portata attuale_low | 1 | U32 | 0 | MBUS | Mbus 2 | 1 | 0 | 0 | No | l/h
12873 | MWA | 390 | 20 | 2 | 4 | Temperatura di mandata attuale | 1 | S16 | 1 | MBUS | Mbus 2 | 1 | 0 | 0 | No | °C
12874 | MWA | 390 | 20 | 2 | 5 | Temperatura di ritorno attuale | 1 | S16 | 1 | MBUS | Mbus 2 | 1 | 0 | 0 | No | °C
12875 | MWA | 390 | 20 | 2 | 6 | Temperatura differenziale attuale | 1 | S16 | 1 | MBUS | Mbus 2 | 1 | 0 | 0 | No | K
12876 | MWA | 390 | 20 | 2 | 7 | N. di serie_high | 2 | U32 | 0 | MBUS | Mbus 2 | 1 | 0 | 0 | No | 0
12877 | MWA | 390 | 20 | 2 | 7 | N. di serie_low | 1 | U32 | 0 | MBUS | Mbus 2 | 1 | 0 | 0 | No | 0
12878 | MWA | 390 | 20 | 2 | 306 | Corrente elettrica_high | 2 | S32 | 3 | MBUS | Mbus 2 | 1 | 0 | 0 | No | A
12879 | MWA | 390 | 20 | 2 | 306 | Corrente elettrica_low | 1 | S32 | 3 | MBUS | Mbus 2 | 1 | 0 | 0 | No | A
12880 | MWA | 390 | 20 | 2 | 12 | Tensione | 1 | U16 | 1 | MBUS | Mbus 2 | 1 | 0 | 0 | No | V
12881 | MWA | 390 | 20 | 2 | 310 | Coseno phi | 1 | S16 | 3 | MBUS | Mbus 2 | 1 | 0 | 0 | No | 0
12882 | MWA | 390 | 20 | 3 | 3 | Volume attuale_high | 2 | U32 | 1 | MBUS | Mbus 3 | 1 | 0 | 0 | No | m3
12883 | MWA | 390 | 20 | 3 | 3 | Volume attuale_low | 1 | U32 | 1 | MBUS | Mbus 3 | 1 | 0 | 0 | No | m3
12884 | MWA | 390 | 20 | 3 | 2 | Portata attuale_high | 2 | U32 | 0 | MBUS | Mbus 3 | 1 | 0 | 0 | No | l/h
12885 | MWA | 390 | 20 | 3 | 2 | Portata attuale_low | 1 | U32 | 0 | MBUS | Mbus 3 | 1 | 0 | 0 | No | l/h
12886 | MWA | 390 | 20 | 3 | 4 | Temperatura di mandata attuale | 1 | S16 | 1 | MBUS | Mbus 3 | 1 | 0 | 0 | No | °C
12887 | MWA | 390 | 20 | 3 | 5 | Temperatura di ritorno attuale | 1 | S16 | 1 | MBUS | Mbus 3 | 1 | 0 | 0 | No | °C
12888 | MWA | 390 | 20 | 3 | 6 | Temperatura differenziale attuale | 1 | S16 | 1 | MBUS | Mbus 3 | 1 | 0 | 0 | No | K
12889 | MWA | 390 | 20 | 3 | 7 | N. di serie_high | 2 | U32 | 0 | MBUS | Mbus 3 | 1 | 0 | 0 | No | 0
12890 | MWA | 390 | 20 | 3 | 7 | N. di serie_low | 1 | U32 | 0 | MBUS | Mbus 3 | 1 | 0 | 0 | No | 0
12891 | MWA | 390 | 20 | 3 | 306 | Corrente elettrica_high | 2 | S32 | 3 | MBUS | Mbus 3 | 1 | 0 | 0 | No | A
12892 | MWA | 390 | 20 | 3 | 306 | Corrente elettrica_low | 1 | S32 | 3 | MBUS | Mbus 3 | 1 | 0 | 0 | No | A
12893 | MWA | 390 | 20 | 3 | 12 | Tensione | 1 | U16 | 1 | MBUS | Mbus 3 | 1 | 0 | 0 | No | V
12894 | MWA | 390 | 20 | 3 | 310 | Coseno phi | 1 | S16 | 3 | MBUS | Mbus 3 | 1 | 0 | 0 | No | 0
12895 | MWA | 390 | 20 | 4 | 3 | Volume attuale_high | 2 | U32 | 1 | MBUS | Mbus 4 | 1 | 0 | 0 | No | m3
12896 | MWA | 390 | 20 | 4 | 3 | Volume attuale_low | 1 | U32 | 1 | MBUS | Mbus 4 | 1 | 0 | 0 | No | m3
12897 | MWA | 390 | 20 | 4 | 2 | Portata attuale_high | 2 | U32 | 0 | MBUS | Mbus 4 | 1 | 0 | 0 | No | l/h
12898 | MWA | 390 | 20 | 4 | 2 | Portata attuale_low | 1 | U32 | 0 | MBUS | Mbus 4 | 1 | 0 | 0 | No | l/h
12899 | MWA | 390 | 20 | 4 | 4 | Temperatura di mandata attuale | 1 | S16 | 1 | MBUS | Mbus 4 | 1 | 0 | 0 | No | °C
12900 | MWA | 390 | 20 | 4 | 5 | Temperatura di ritorno attuale | 1 | S16 | 1 | MBUS | Mbus 4 | 1 | 0 | 0 | No | °C
12901 | MWA | 390 | 20 | 4 | 6 | Temperatura differenziale attuale | 1 | S16 | 1 | MBUS | Mbus 4 | 1 | 0 | 0 | No | K
12902 | MWA | 390 | 20 | 4 | 7 | N. di serie_high | 2 | U32 | 0 | MBUS | Mbus 4 | 1 | 0 | 0 | No | 0
12903 | MWA | 390 | 20 | 4 | 7 | N. di serie_low | 1 | U32 | 0 | MBUS | Mbus 4 | 1 | 0 | 0 | No | 0
12904 | MWA | 390 | 20 | 4 | 306 | Corrente elettrica_high | 2 | S32 | 3 | MBUS | Mbus 4 | 1 | 0 | 0 | No | A
12905 | MWA | 390 | 20 | 4 | 306 | Corrente elettrica_low | 1 | S32 | 3 | MBUS | Mbus 4 | 1 | 0 | 0 | No | A
12906 | MWA | 390 | 20 | 4 | 12 | Tensione | 1 | U16 | 1 | MBUS | Mbus 4 | 1 | 0 | 0 | No | V
12907 | MWA | 390 | 20 | 4 | 310 | Coseno phi | 1 | S16 | 3 | MBUS | Mbus 4 | 1 | 0 | 0 | No | 0
12908 | MWA | 390 | 20 | 5 | 3 | Volume attuale_high | 2 | U32 | 1 | MBUS | Mbus 5 | 1 | 0 | 0 | No | m3
12909 | MWA | 390 | 20 | 5 | 3 | Volume attuale_low | 1 | U32 | 1 | MBUS | Mbus 5 | 1 | 0 | 0 | No | m3
12910 | MWA | 390 | 20 | 5 | 2 | Portata attuale_high | 2 | U32 | 0 | MBUS | Mbus 5 | 1 | 0 | 0 | No | l/h
12911 | MWA | 390 | 20 | 5 | 2 | Portata attuale_low | 1 | U32 | 0 | MBUS | Mbus 5 | 1 | 0 | 0 | No | l/h
12912 | MWA | 390 | 20 | 5 | 4 | Temperatura di mandata attuale | 1 | S16 | 1 | MBUS | Mbus 5 | 1 | 0 | 0 | No | °C
12913 | MWA | 390 | 20 | 5 | 5 | Temperatura di ritorno attuale | 1 | S16 | 1 | MBUS | Mbus 5 | 1 | 0 | 0 | No | °C
12914 | MWA | 390 | 20 | 5 | 6 | Temperatura differenziale attuale | 1 | S16 | 1 | MBUS | Mbus 5 | 1 | 0 | 0 | No | K
12915 | MWA | 390 | 20 | 5 | 7 | N. di serie_high | 2 | U32 | 0 | MBUS | Mbus 5 | 1 | 0 | 0 | No | 0
12916 | MWA | 390 | 20 | 5 | 7 | N. di serie_low | 1 | U32 | 0 | MBUS | Mbus 5 | 1 | 0 | 0 | No | 0
12917 | MWA | 390 | 20 | 5 | 306 | Corrente elettrica_high | 2 | S32 | 3 | MBUS | Mbus 5 | 1 | 0 | 0 | No | A
12918 | MWA | 390 | 20 | 5 | 306 | Corrente elettrica_low | 1 | S32 | 3 | MBUS | Mbus 5 | 1 | 0 | 0 | No | A
12919 | MWA | 390 | 20 | 5 | 12 | Tensione | 1 | U16 | 1 | MBUS | Mbus 5 | 1 | 0 | 0 | No | V
12920 | MWA | 390 | 20 | 5 | 310 | Coseno phi | 1 | S16 | 3 | MBUS | Mbus 5 | 1 | 0 | 0 | No | 0
12921 | MWA | 390 | 20 | 6 | 3 | Volume attuale_high | 2 | U32 | 1 | MBUS | Mbus 6 | 1 | 0 | 0 | No | m3
12922 | MWA | 390 | 20 | 6 | 3 | Volume attuale_low | 1 | U32 | 1 | MBUS | Mbus 6 | 1 | 0 | 0 | No | m3
12923 | MWA | 390 | 20 | 6 | 2 | Portata attuale_high | 2 | U32 | 0 | MBUS | Mbus 6 | 1 | 0 | 0 | No | l/h
12924 | MWA | 390 | 20 | 6 | 2 | Portata attuale_low | 1 | U32 | 0 | MBUS | Mbus 6 | 1 | 0 | 0 | No | l/h
12925 | MWA | 390 | 20 | 6 | 4 | Temperatura di mandata attuale | 1 | S16 | 1 | MBUS | Mbus 6 | 1 | 0 | 0 | No | °C
12926 | MWA | 390 | 20 | 6 | 5 | Temperatura di ritorno attuale | 1 | S16 | 1 | MBUS | Mbus 6 | 1 | 0 | 0 | No | °C
12927 | MWA | 390 | 20 | 6 | 6 | Temperatura differenziale attuale | 1 | S16 | 1 | MBUS | Mbus 6 | 1 | 0 | 0 | No | K
12928 | MWA | 390 | 20 | 6 | 7 | N. di serie_high | 2 | U32 | 0 | MBUS | Mbus 6 | 1 | 0 | 0 | No | 0
12929 | MWA | 390 | 20 | 6 | 7 | N. di serie_low | 1 | U32 | 0 | MBUS | Mbus 6 | 1 | 0 | 0 | No | 0
12930 | MWA | 390 | 20 | 6 | 306 | Corrente elettrica_high | 2 | S32 | 3 | MBUS | Mbus 6 | 1 | 0 | 0 | No | A
12931 | MWA | 390 | 20 | 6 | 306 | Corrente elettrica_low | 1 | S32 | 3 | MBUS | Mbus 6 | 1 | 0 | 0 | No | A
12932 | MWA | 390 | 20 | 6 | 12 | Tensione | 1 | U16 | 1 | MBUS | Mbus 6 | 1 | 0 | 0 | No | V
12933 | MWA | 390 | 20 | 6 | 310 | Coseno phi | 1 | S16 | 3 | MBUS | Mbus 6 | 1 | 0 | 0 | No | 0
12934 | MWA | 390 | 20 | 7 | 3 | Volume attuale_high | 2 | U32 | 1 | MBUS | Mbus 7 | 1 | 0 | 0 | No | m3
12935 | MWA | 390 | 20 | 7 | 3 | Volume attuale_low | 1 | U32 | 1 | MBUS | Mbus 7 | 1 | 0 | 0 | No | m3
12936 | MWA | 390 | 20 | 7 | 2 | Portata attuale_high | 2 | U32 | 0 | MBUS | Mbus 7 | 1 | 0 | 0 | No | l/h
12937 | MWA | 390 | 20 | 7 | 2 | Portata attuale_low | 1 | U32 | 0 | MBUS | Mbus 7 | 1 | 0 | 0 | No | l/h
12938 | MWA | 390 | 20 | 7 | 4 | Temperatura di mandata attuale | 1 | S16 | 1 | MBUS | Mbus 7 | 1 | 0 | 0 | No | °C
12939 | MWA | 390 | 20 | 7 | 5 | Temperatura di ritorno attuale | 1 | S16 | 1 | MBUS | Mbus 7 | 1 | 0 | 0 | No | °C
12940 | MWA | 390 | 20 | 7 | 6 | Temperatura differenziale attuale | 1 | S16 | 1 | MBUS | Mbus 7 | 1 | 0 | 0 | No | K
12941 | MWA | 390 | 20 | 7 | 7 | N. di serie_high | 2 | U32 | 0 | MBUS | Mbus 7 | 1 | 0 | 0 | No | 0
12942 | MWA | 390 | 20 | 7 | 7 | N. di serie_low | 1 | U32 | 0 | MBUS | Mbus 7 | 1 | 0 | 0 | No | 0
12943 | MWA | 390 | 20 | 7 | 306 | Corrente elettrica_high | 2 | S32 | 3 | MBUS | Mbus 7 | 1 | 0 | 0 | No | A
12944 | MWA | 390 | 20 | 7 | 306 | Corrente elettrica_low | 1 | S32 | 3 | MBUS | Mbus 7 | 1 | 0 | 0 | No | A
12945 | MWA | 390 | 20 | 7 | 12 | Tensione | 1 | U16 | 1 | MBUS | Mbus 7 | 1 | 0 | 0 | No | V
12946 | MWA | 390 | 20 | 7 | 310 | Coseno phi | 1 | S16 | 3 | MBUS | Mbus 7 | 1 | 0 | 0 | No | 0
12947 | MWA | 390 | 20 | 8 | 3 | Volume attuale_high | 2 | U32 | 1 | MBUS | Mbus 8 | 1 | 0 | 0 | No | m3
12948 | MWA | 390 | 20 | 8 | 3 | Volume attuale_low | 1 | U32 | 1 | MBUS | Mbus 8 | 1 | 0 | 0 | No | m3
12949 | MWA | 390 | 20 | 8 | 2 | Portata attuale_high | 2 | U32 | 0 | MBUS | Mbus 8 | 1 | 0 | 0 | No | l/h
12950 | MWA | 390 | 20 | 8 | 2 | Portata attuale_low | 1 | U32 | 0 | MBUS | Mbus 8 | 1 | 0 | 0 | No | l/h
12951 | MWA | 390 | 20 | 8 | 4 | Temperatura di mandata attuale | 1 | S16 | 1 | MBUS | Mbus 8 | 1 | 0 | 0 | No | °C
12952 | MWA | 390 | 20 | 8 | 5 | Temperatura di ritorno attuale | 1 | S16 | 1 | MBUS | Mbus 8 | 1 | 0 | 0 | No | °C
12953 | MWA | 390 | 20 | 8 | 6 | Temperatura differenziale attuale | 1 | S16 | 1 | MBUS | Mbus 8 | 1 | 0 | 0 | No | K
12954 | MWA | 390 | 20 | 8 | 7 | N. di serie_high | 2 | U32 | 0 | MBUS | Mbus 8 | 1 | 0 | 0 | No | 0
12955 | MWA | 390 | 20 | 8 | 7 | N. di serie_low | 1 | U32 | 0 | MBUS | Mbus 8 | 1 | 0 | 0 | No | 0
12956 | MWA | 390 | 20 | 8 | 306 | Corrente elettrica_high | 2 | S32 | 3 | MBUS | Mbus 8 | 1 | 0 | 0 | No | A
12957 | MWA | 390 | 20 | 8 | 306 | Corrente elettrica_low | 1 | S32 | 3 | MBUS | Mbus 8 | 1 | 0 | 0 | No | A
12958 | MWA | 390 | 20 | 8 | 12 | Tensione | 1 | U16 | 1 | MBUS | Mbus 8 | 1 | 0 | 0 | No | V
12959 | MWA | 390 | 20 | 8 | 310 | Coseno phi | 1 | S16 | 3 | MBUS | Mbus 8 | 1 | 0 | 0 | No | 0
12960 | MWA | 390 | 20 | 9 | 3 | Volume attuale_high | 2 | U32 | 1 | MBUS | Mbus 9 | 1 | 0 | 0 | No | m3
12961 | MWA | 390 | 20 | 9 | 3 | Volume attuale_low | 1 | U32 | 1 | MBUS | Mbus 9 | 1 | 0 | 0 | No | m3
12962 | MWA | 390 | 20 | 9 | 2 | Portata attuale_high | 2 | U32 | 0 | MBUS | Mbus 9 | 1 | 0 | 0 | No | l/h
12963 | MWA | 390 | 20 | 9 | 2 | Portata attuale_low | 1 | U32 | 0 | MBUS | Mbus 9 | 1 | 0 | 0 | No | l/h
12964 | MWA | 390 | 20 | 9 | 4 | Temperatura di mandata attuale | 1 | S16 | 1 | MBUS | Mbus 9 | 1 | 0 | 0 | No | °C
12965 | MWA | 390 | 20 | 9 | 5 | Temperatura di ritorno attuale | 1 | S16 | 1 | MBUS | Mbus 9 | 1 | 0 | 0 | No | °C
12966 | MWA | 390 | 20 | 9 | 6 | Temperatura differenziale attuale | 1 | S16 | 1 | MBUS | Mbus 9 | 1 | 0 | 0 | No | K
12967 | MWA | 390 | 20 | 9 | 7 | N. di serie_high | 2 | U32 | 0 | MBUS | Mbus 9 | 1 | 0 | 0 | No | 0
12968 | MWA | 390 | 20 | 9 | 7 | N. di serie_low | 1 | U32 | 0 | MBUS | Mbus 9 | 1 | 0 | 0 | No | 0
12969 | MWA | 390 | 20 | 9 | 306 | Corrente elettrica_high | 2 | S32 | 3 | MBUS | Mbus 9 | 1 | 0 | 0 | No | A
12970 | MWA | 390 | 20 | 9 | 306 | Corrente elettrica_low | 1 | S32 | 3 | MBUS | Mbus 9 | 1 | 0 | 0 | No | A
12971 | MWA | 390 | 20 | 9 | 12 | Tensione | 1 | U16 | 1 | MBUS | Mbus 9 | 1 | 0 | 0 | No | V
12972 | MWA | 390 | 20 | 9 | 310 | Coseno phi | 1 | S16 | 3 | MBUS | Mbus 9 | 1 | 0 | 0 | No | 0
12973 | MWA | 390 | 20 | 10 | 3 | Volume attuale_high | 2 | U32 | 1 | MBUS | Mbus 10 | 1 | 0 | 0 | No | m3
12974 | MWA | 390 | 20 | 10 | 3 | Volume attuale_low | 1 | U32 | 1 | MBUS | Mbus 10 | 1 | 0 | 0 | No | m3
12975 | MWA | 390 | 20 | 10 | 2 | Portata attuale_high | 2 | U32 | 0 | MBUS | Mbus 10 | 1 | 0 | 0 | No | l/h
12976 | MWA | 390 | 20 | 10 | 2 | Portata attuale_low | 1 | U32 | 0 | MBUS | Mbus 10 | 1 | 0 | 0 | No | l/h
12977 | MWA | 390 | 20 | 10 | 4 | Temperatura di mandata attuale | 1 | S16 | 1 | MBUS | Mbus 10 | 1 | 0 | 0 | No | °C
12978 | MWA | 390 | 20 | 10 | 5 | Temperatura di ritorno attuale | 1 | S16 | 1 | MBUS | Mbus 10 | 1 | 0 | 0 | No | °C
12979 | MWA | 390 | 20 | 10 | 6 | Temperatura differenziale attuale | 1 | S16 | 1 | MBUS | Mbus 10 | 1 | 0 | 0 | No | K
12980 | MWA | 390 | 20 | 10 | 7 | N. di serie_high | 2 | U32 | 0 | MBUS | Mbus 10 | 1 | 0 | 0 | No | 0
12981 | MWA | 390 | 20 | 10 | 7 | N. di serie_low | 1 | U32 | 0 | MBUS | Mbus 10 | 1 | 0 | 0 | No | 0
12982 | MWA | 390 | 20 | 10 | 306 | Corrente elettrica_high | 2 | S32 | 3 | MBUS | Mbus 10 | 1 | 0 | 0 | No | A
12983 | MWA | 390 | 20 | 10 | 306 | Corrente elettrica_low | 1 | S32 | 3 | MBUS | Mbus 10 | 1 | 0 | 0 | No | A
12984 | MWA | 390 | 20 | 10 | 12 | Tensione | 1 | U16 | 1 | MBUS | Mbus 10 | 1 | 0 | 0 | No | V
12985 | MWA | 390 | 20 | 10 | 310 | Coseno phi | 1 | S16 | 3 | MBUS | Mbus 10 | 1 | 0 | 0 | No | 0
12986 | MWA | 390 | 20 | 11 | 3 | Volume attuale_high | 2 | U32 | 1 | MBUS | Mbus 11 | 1 | 0 | 0 | No | m3
12987 | MWA | 390 | 20 | 11 | 3 | Volume attuale_low | 1 | U32 | 1 | MBUS | Mbus 11 | 1 | 0 | 0 | No | m3
12988 | MWA | 390 | 20 | 11 | 2 | Portata attuale_high | 2 | U32 | 0 | MBUS | Mbus 11 | 1 | 0 | 0 | No | l/h
12989 | MWA | 390 | 20 | 11 | 2 | Portata attuale_low | 1 | U32 | 0 | MBUS | Mbus 11 | 1 | 0 | 0 | No | l/h
12990 | MWA | 390 | 20 | 11 | 4 | Temperatura di mandata attuale | 1 | S16 | 1 | MBUS | Mbus 11 | 1 | 0 | 0 | No | °C
12991 | MWA | 390 | 20 | 11 | 5 | Temperatura di ritorno attuale | 1 | S16 | 1 | MBUS | Mbus 11 | 1 | 0 | 0 | No | °C
12992 | MWA | 390 | 20 | 11 | 6 | Temperatura differenziale attuale | 1 | S16 | 1 | MBUS | Mbus 11 | 1 | 0 | 0 | No | K
12993 | MWA | 390 | 20 | 11 | 7 | N. di serie_high | 2 | U32 | 0 | MBUS | Mbus 11 | 1 | 0 | 0 | No | 0
12994 | MWA | 390 | 20 | 11 | 7 | N. di serie_low | 1 | U32 | 0 | MBUS | Mbus 11 | 1 | 0 | 0 | No | 0
12995 | MWA | 390 | 20 | 11 | 306 | Corrente elettrica_high | 2 | S32 | 3 | MBUS | Mbus 11 | 1 | 0 | 0 | No | A
12996 | MWA | 390 | 20 | 11 | 306 | Corrente elettrica_low | 1 | S32 | 3 | MBUS | Mbus 11 | 1 | 0 | 0 | No | A
12997 | MWA | 390 | 20 | 11 | 12 | Tensione | 1 | U16 | 1 | MBUS | Mbus 11 | 1 | 0 | 0 | No | V
12998 | MWA | 390 | 20 | 11 | 310 | Coseno phi | 1 | S16 | 3 | MBUS | Mbus 11 | 1 | 0 | 0 | No | 0
12999 | MWA | 390 | 20 | 12 | 3 | Volume attuale_high | 2 | U32 | 1 | MBUS | Mbus 12 | 1 | 0 | 0 | No | m3
13000 | MWA | 390 | 20 | 12 | 3 | Volume attuale_low | 1 | U32 | 1 | MBUS | Mbus 12 | 1 | 0 | 0 | No | m3
13001 | MWA | 390 | 20 | 12 | 2 | Portata attuale_high | 2 | U32 | 0 | MBUS | Mbus 12 | 1 | 0 | 0 | No | l/h
13002 | MWA | 390 | 20 | 12 | 2 | Portata attuale_low | 1 | U32 | 0 | MBUS | Mbus 12 | 1 | 0 | 0 | No | l/h
13003 | MWA | 390 | 20 | 12 | 4 | Temperatura di mandata attuale | 1 | S16 | 1 | MBUS | Mbus 12 | 1 | 0 | 0 | No | °C
13004 | MWA | 390 | 20 | 12 | 5 | Temperatura di ritorno attuale | 1 | S16 | 1 | MBUS | Mbus 12 | 1 | 0 | 0 | No | °C
13005 | MWA | 390 | 20 | 12 | 6 | Temperatura differenziale attuale | 1 | S16 | 1 | MBUS | Mbus 12 | 1 | 0 | 0 | No | K
13006 | MWA | 390 | 20 | 12 | 7 | N. di serie_high | 2 | U32 | 0 | MBUS | Mbus 12 | 1 | 0 | 0 | No | 0
13007 | MWA | 390 | 20 | 12 | 7 | N. di serie_low | 1 | U32 | 0 | MBUS | Mbus 12 | 1 | 0 | 0 | No | 0
13008 | MWA | 390 | 20 | 12 | 306 | Corrente elettrica_high | 2 | S32 | 3 | MBUS | Mbus 12 | 1 | 0 | 0 | No | A
13009 | MWA | 390 | 20 | 12 | 306 | Corrente elettrica_low | 1 | S32 | 3 | MBUS | Mbus 12 | 1 | 0 | 0 | No | A
13010 | MWA | 390 | 20 | 12 | 12 | Tensione | 1 | U16 | 1 | MBUS | Mbus 12 | 1 | 0 | 0 | No | V
13011 | MWA | 390 | 20 | 12 | 310 | Coseno phi | 1 | S16 | 3 | MBUS | Mbus 12 | 1 | 0 | 0 | No | 0
13012 | MWA | 390 | 20 | 13 | 3 | Volume attuale_high | 2 | U32 | 1 | MBUS | Mbus 13 | 1 | 0 | 0 | No | m3
13013 | MWA | 390 | 20 | 13 | 3 | Volume attuale_low | 1 | U32 | 1 | MBUS | Mbus 13 | 1 | 0 | 0 | No | m3
13014 | MWA | 390 | 20 | 13 | 2 | Portata attuale_high | 2 | U32 | 0 | MBUS | Mbus 13 | 1 | 0 | 0 | No | l/h
13015 | MWA | 390 | 20 | 13 | 2 | Portata attuale_low | 1 | U32 | 0 | MBUS | Mbus 13 | 1 | 0 | 0 | No | l/h
13016 | MWA | 390 | 20 | 13 | 4 | Temperatura di mandata attuale | 1 | S16 | 1 | MBUS | Mbus 13 | 1 | 0 | 0 | No | °C
13017 | MWA | 390 | 20 | 13 | 5 | Temperatura di ritorno attuale | 1 | S16 | 1 | MBUS | Mbus 13 | 1 | 0 | 0 | No | °C
13018 | MWA | 390 | 20 | 13 | 6 | Temperatura differenziale attuale | 1 | S16 | 1 | MBUS | Mbus 13 | 1 | 0 | 0 | No | K
13019 | MWA | 390 | 20 | 13 | 7 | N. di serie_high | 2 | U32 | 0 | MBUS | Mbus 13 | 1 | 0 | 0 | No | 0
13020 | MWA | 390 | 20 | 13 | 7 | N. di serie_low | 1 | U32 | 0 | MBUS | Mbus 13 | 1 | 0 | 0 | No | 0
13021 | MWA | 390 | 20 | 13 | 306 | Corrente elettrica_high | 2 | S32 | 3 | MBUS | Mbus 13 | 1 | 0 | 0 | No | A
13022 | MWA | 390 | 20 | 13 | 306 | Corrente elettrica_low | 1 | S32 | 3 | MBUS | Mbus 13 | 1 | 0 | 0 | No | A
13023 | MWA | 390 | 20 | 13 | 12 | Tensione | 1 | U16 | 1 | MBUS | Mbus 13 | 1 | 0 | 0 | No | V
13024 | MWA | 390 | 20 | 13 | 310 | Coseno phi | 1 | S16 | 3 | MBUS | Mbus 13 | 1 | 0 | 0 | No | 0
13025 | MWA | 390 | 20 | 14 | 3 | Volume attuale_high | 2 | U32 | 1 | MBUS | Mbus 14 | 1 | 0 | 0 | No | m3
13026 | MWA | 390 | 20 | 14 | 3 | Volume attuale_low | 1 | U32 | 1 | MBUS | Mbus 14 | 1 | 0 | 0 | No | m3
13027 | MWA | 390 | 20 | 14 | 2 | Portata attuale_high | 2 | U32 | 0 | MBUS | Mbus 14 | 1 | 0 | 0 | No | l/h
13028 | MWA | 390 | 20 | 14 | 2 | Portata attuale_low | 1 | U32 | 0 | MBUS | Mbus 14 | 1 | 0 | 0 | No | l/h
13029 | MWA | 390 | 20 | 14 | 4 | Temperatura di mandata attuale | 1 | S16 | 1 | MBUS | Mbus 14 | 1 | 0 | 0 | No | °C
13030 | MWA | 390 | 20 | 14 | 5 | Temperatura di ritorno attuale | 1 | S16 | 1 | MBUS | Mbus 14 | 1 | 0 | 0 | No | °C
13031 | MWA | 390 | 20 | 14 | 6 | Temperatura differenziale attuale | 1 | S16 | 1 | MBUS | Mbus 14 | 1 | 0 | 0 | No | K
13032 | MWA | 390 | 20 | 14 | 7 | N. di serie_high | 2 | U32 | 0 | MBUS | Mbus 14 | 1 | 0 | 0 | No | 0
13033 | MWA | 390 | 20 | 14 | 7 | N. di serie_low | 1 | U32 | 0 | MBUS | Mbus 14 | 1 | 0 | 0 | No | 0
13034 | MWA | 390 | 20 | 14 | 306 | Corrente elettrica_high | 2 | S32 | 3 | MBUS | Mbus 14 | 1 | 0 | 0 | No | A
13035 | MWA | 390 | 20 | 14 | 306 | Corrente elettrica_low | 1 | S32 | 3 | MBUS | Mbus 14 | 1 | 0 | 0 | No | A
13036 | MWA | 390 | 20 | 14 | 12 | Tensione | 1 | U16 | 1 | MBUS | Mbus 14 | 1 | 0 | 0 | No | V
13037 | MWA | 390 | 20 | 14 | 310 | Coseno phi | 1 | S16 | 3 | MBUS | Mbus 14 | 1 | 0 | 0 | No | 0
13038 | MWA | 390 | 20 | 15 | 3 | Volume attuale_high | 2 | U32 | 1 | MBUS | Mbus 15 | 1 | 0 | 0 | No | m3
13039 | MWA | 390 | 20 | 15 | 3 | Volume attuale_low | 1 | U32 | 1 | MBUS | Mbus 15 | 1 | 0 | 0 | No | m3
13040 | MWA | 390 | 20 | 15 | 2 | Portata attuale_high | 2 | U32 | 0 | MBUS | Mbus 15 | 1 | 0 | 0 | No | l/h
13041 | MWA | 390 | 20 | 15 | 2 | Portata attuale_low | 1 | U32 | 0 | MBUS | Mbus 15 | 1 | 0 | 0 | No | l/h
13042 | MWA | 390 | 20 | 15 | 4 | Temperatura di mandata attuale | 1 | S16 | 1 | MBUS | Mbus 15 | 1 | 0 | 0 | No | °C
13043 | MWA | 390 | 20 | 15 | 5 | Temperatura di ritorno attuale | 1 | S16 | 1 | MBUS | Mbus 15 | 1 | 0 | 0 | No | °C
13044 | MWA | 390 | 20 | 15 | 6 | Temperatura differenziale attuale | 1 | S16 | 1 | MBUS | Mbus 15 | 1 | 0 | 0 | No | K
13045 | MWA | 390 | 20 | 15 | 7 | N. di serie_high | 2 | U32 | 0 | MBUS | Mbus 15 | 1 | 0 | 0 | No | 0
13046 | MWA | 390 | 20 | 15 | 7 | N. di serie_low | 1 | U32 | 0 | MBUS | Mbus 15 | 1 | 0 | 0 | No | 0
13047 | MWA | 390 | 20 | 15 | 306 | Corrente elettrica_high | 2 | S32 | 3 | MBUS | Mbus 15 | 1 | 0 | 0 | No | A
13048 | MWA | 390 | 20 | 15 | 306 | Corrente elettrica_low | 1 | S32 | 3 | MBUS | Mbus 15 | 1 | 0 | 0 | No | A
13049 | MWA | 390 | 20 | 15 | 12 | Tensione | 1 | U16 | 1 | MBUS | Mbus 15 | 1 | 0 | 0 | No | V
13050 | MWA | 390 | 20 | 15 | 310 | Coseno phi | 1 | S16 | 3 | MBUS | Mbus 15 | 1 | 0 | 0 | No | 0
13051 | MWA | 390 | 20 | 16 | 3 | Volume attuale_high | 2 | U32 | 1 | MBUS | Mbus 16 | 1 | 0 | 0 | No | m3
13052 | MWA | 390 | 20 | 16 | 3 | Volume attuale_low | 1 | U32 | 1 | MBUS | Mbus 16 | 1 | 0 | 0 | No | m3
13053 | MWA | 390 | 20 | 16 | 2 | Portata attuale_high | 2 | U32 | 0 | MBUS | Mbus 16 | 1 | 0 | 0 | No | l/h
13054 | MWA | 390 | 20 | 16 | 2 | Portata attuale_low | 1 | U32 | 0 | MBUS | Mbus 16 | 1 | 0 | 0 | No | l/h
13055 | MWA | 390 | 20 | 16 | 4 | Temperatura di mandata attuale | 1 | S16 | 1 | MBUS | Mbus 16 | 1 | 0 | 0 | No | °C
13056 | MWA | 390 | 20 | 16 | 5 | Temperatura di ritorno attuale | 1 | S16 | 1 | MBUS | Mbus 16 | 1 | 0 | 0 | No | °C
13057 | MWA | 390 | 20 | 16 | 6 | Temperatura differenziale attuale | 1 | S16 | 1 | MBUS | Mbus 16 | 1 | 0 | 0 | No | K
13058 | MWA | 390 | 20 | 16 | 7 | N. di serie_high | 2 | U32 | 0 | MBUS | Mbus 16 | 1 | 0 | 0 | No | 0
13059 | MWA | 390 | 20 | 16 | 7 | N. di serie_low | 1 | U32 | 0 | MBUS | Mbus 16 | 1 | 0 | 0 | No | 0
13060 | MWA | 390 | 20 | 16 | 306 | Corrente elettrica_high | 2 | S32 | 3 | MBUS | Mbus 16 | 1 | 0 | 0 | No | A
13061 | MWA | 390 | 20 | 16 | 306 | Corrente elettrica_low | 1 | S32 | 3 | MBUS | Mbus 16 | 1 | 0 | 0 | No | A
13062 | MWA | 390 | 20 | 16 | 12 | Tensione | 1 | U16 | 1 | MBUS | Mbus 16 | 1 | 0 | 0 | No | V
13063 | MWA | 390 | 20 | 16 | 310 | Coseno phi | 1 | S16 | 3 | MBUS | Mbus 16 | 1 | 0 | 0 | No | 0
13064 | MWA | 391 | 0 | 0 | 29042 | Errore attivo 1_appearance_time | 3 | U16 | 0 | Generale | Generale | 1 | 0 | 0 | No | 0
13065 | MWA | 391 | 0 | 0 | 29042 | Errore attivo 1_appearance_date | 4 | U16 | 0 | Generale | Generale | 1 | 0 | 0 | No | 0
13066 | MWA | 391 | 0 | 0 | 29042 | Errore attivo 1_disappear_time | 5 | U16 | 0 | Generale | Generale | 1 | 0 | 0 | No | 0
13067 | MWA | 391 | 0 | 0 | 29042 | Errore attivo 1_disappear_date | 6 | U16 | 0 | Generale | Generale | 1 | 0 | 0 | No | 0
13068 | MWA | 391 | 0 | 0 | 29042 | Errore attivo 1_source | 7 | U16 | 0 | Generale | Generale | 1 | 0 | 0 | No | 0
13069 | MWA | 391 | 0 | 0 | 29042 | Errore attivo 1_function_group | 8 | U8 | 0 | Generale | Generale | 1 | 0 | 0 | No | 0
13070 | MWA | 391 | 0 | 0 | 29042 | Errore attivo 1_function_number | 9 | U8 | 0 | Generale | Generale | 1 | 0 | 0 | No | 0
13071 | MWA | 391 | 0 | 0 | 29042 | Errore attivo 1_error_type | 10 | U8 | 0 | Generale | Generale | 1 | 0 | 0 | No | 0
13072 | MWA | 391 | 0 | 0 | 29042 | Errore attivo 1_error_code | 11 | U16 | 0 | Generale | Generale | 1 | 0 | 0 | No | 0
13073 | MWA | 391 | 0 | 0 | 29043 | Errore attivo 2_appearance_time | 3 | U16 | 0 | Generale | Generale | 1 | 0 | 0 | No | 0
13074 | MWA | 391 | 0 | 0 | 29043 | Errore attivo 2_appearance_date | 4 | U16 | 0 | Generale | Generale | 1 | 0 | 0 | No | 0
13075 | MWA | 391 | 0 | 0 | 29043 | Errore attivo 2_disappear_time | 5 | U16 | 0 | Generale | Generale | 1 | 0 | 0 | No | 0
13076 | MWA | 391 | 0 | 0 | 29043 | Errore attivo 2_disappear_date | 6 | U16 | 0 | Generale | Generale | 1 | 0 | 0 | No | 0
13077 | MWA | 391 | 0 | 0 | 29043 | Errore attivo 2_source | 7 | U16 | 0 | Generale | Generale | 1 | 0 | 0 | No | 0
13078 | MWA | 391 | 0 | 0 | 29043 | Errore attivo 2_function_group | 8 | U8 | 0 | Generale | Generale | 1 | 0 | 0 | No | 0
13079 | MWA | 391 | 0 | 0 | 29043 | Errore attivo 2_function_number | 9 | U8 | 0 | Generale | Generale | 1 | 0 | 0 | No | 0
13080 | MWA | 391 | 0 | 0 | 29043 | Errore attivo 2_error_type | 10 | U8 | 0 | Generale | Generale | 1 | 0 | 0 | No | 0
13081 | MWA | 391 | 0 | 0 | 29043 | Errore attivo 2_error_code | 11 | U16 | 0 | Generale | Generale | 1 | 0 | 0 | No | 0
13082 | MWA | 391 | 0 | 0 | 29044 | Errore attivo 3_appearance_time | 3 | U16 | 0 | Generale | Generale | 1 | 0 | 0 | No | 0
13083 | MWA | 391 | 0 | 0 | 29044 | Errore attivo 3_appearance_date | 4 | U16 | 0 | Generale | Generale | 1 | 0 | 0 | No | 0
13084 | MWA | 391 | 0 | 0 | 29044 | Errore attivo 3_disappear_time | 5 | U16 | 0 | Generale | Generale | 1 | 0 | 0 | No | 0
13085 | MWA | 391 | 0 | 0 | 29044 | Errore attivo 3_disappear_date | 6 | U16 | 0 | Generale | Generale | 1 | 0 | 0 | No | 0
13086 | MWA | 391 | 0 | 0 | 29044 | Errore attivo 3_source | 7 | U16 | 0 | Generale | Generale | 1 | 0 | 0 | No | 0
13087 | MWA | 391 | 0 | 0 | 29044 | Errore attivo 3_function_group | 8 | U8 | 0 | Generale | Generale | 1 | 0 | 0 | No | 0
13088 | MWA | 391 | 0 | 0 | 29044 | Errore attivo 3_function_number | 9 | U8 | 0 | Generale | Generale | 1 | 0 | 0 | No | 0
13089 | MWA | 391 | 0 | 0 | 29044 | Errore attivo 3_error_type | 10 | U8 | 0 | Generale | Generale | 1 | 0 | 0 | No | 0
13090 | MWA | 391 | 0 | 0 | 29044 | Errore attivo 3_error_code | 11 | U16 | 0 | Generale | Generale | 1 | 0 | 0 | No | 0
13091 | MWA | 391 | 0 | 0 | 29045 | Errore attivo 4_appearance_time | 3 | U16 | 0 | Generale | Generale | 1 | 0 | 0 | No | 0
13092 | MWA | 391 | 0 | 0 | 29045 | Errore attivo 4_appearance_date | 4 | U16 | 0 | Generale | Generale | 1 | 0 | 0 | No | 0
13093 | MWA | 391 | 0 | 0 | 29045 | Errore attivo 4_disappear_time | 5 | U16 | 0 | Generale | Generale | 1 | 0 | 0 | No | 0
13094 | MWA | 391 | 0 | 0 | 29045 | Errore attivo 4_disappear_date | 6 | U16 | 0 | Generale | Generale | 1 | 0 | 0 | No | 0
13095 | MWA | 391 | 0 | 0 | 29045 | Errore attivo 4_source | 7 | U16 | 0 | Generale | Generale | 1 | 0 | 0 | No | 0
13096 | MWA | 391 | 0 | 0 | 29045 | Errore attivo 4_function_group | 8 | U8 | 0 | Generale | Generale | 1 | 0 | 0 | No | 0
13097 | MWA | 391 | 0 | 0 | 29045 | Errore attivo 4_function_number | 9 | U8 | 0 | Generale | Generale | 1 | 0 | 0 | No | 0
13098 | MWA | 391 | 0 | 0 | 29045 | Errore attivo 4_error_type | 10 | U8 | 0 | Generale | Generale | 1 | 0 | 0 | No | 0
13099 | MWA | 391 | 0 | 0 | 29045 | Errore attivo 4_error_code | 11 | U16 | 0 | Generale | Generale | 1 | 0 | 0 | No | 0
13100 | MWA | 391 | 0 | 0 | 29046 | Errore attivo 5_appearance_time | 3 | U16 | 0 | Generale | Generale | 1 | 0 | 0 | No | 0
13101 | MWA | 391 | 0 | 0 | 29046 | Errore attivo 5_appearance_date | 4 | U16 | 0 | Generale | Generale | 1 | 0 | 0 | No | 0
13102 | MWA | 391 | 0 | 0 | 29046 | Errore attivo 5_disappear_time | 5 | U16 | 0 | Generale | Generale | 1 | 0 | 0 | No | 0
13103 | MWA | 391 | 0 | 0 | 29046 | Errore attivo 5_disappear_date | 6 | U16 | 0 | Generale | Generale | 1 | 0 | 0 | No | 0
13104 | MWA | 391 | 0 | 0 | 29046 | Errore attivo 5_source | 7 | U16 | 0 | Generale | Generale | 1 | 0 | 0 | No | 0
13105 | MWA | 391 | 0 | 0 | 29046 | Errore attivo 5_function_group | 8 | U8 | 0 | Generale | Generale | 1 | 0 | 0 | No | 0
13106 | MWA | 391 | 0 | 0 | 29046 | Errore attivo 5_function_number | 9 | U8 | 0 | Generale | Generale | 1 | 0 | 0 | No | 0
13107 | MWA | 391 | 0 | 0 | 29046 | Errore attivo 5_error_type | 10 | U8 | 0 | Generale | Generale | 1 | 0 | 0 | No | 0
13108 | MWA | 391 | 0 | 0 | 29046 | Errore attivo 5_error_code | 11 | U16 | 0 | Generale | Generale | 1 | 0 | 0 | No | 0
13109 | MWA | 391 | 20 | 1 | 0 | Energia attuale_high | 2 | U32 | 3 | MBUS | Mbus 1 | 1 | 0 | 0 | No | MWh
13110 | MWA | 391 | 20 | 1 | 0 | Energia attuale_low | 1 | U32 | 3 | MBUS | Mbus 1 | 1 | 0 | 0 | No | MWh
13111 | MWA | 391 | 20 | 2 | 0 | Energia attuale_high | 2 | U32 | 3 | MBUS | Mbus 2 | 1 | 0 | 0 | No | MWh
13112 | MWA | 391 | 20 | 2 | 0 | Energia attuale_low | 1 | U32 | 3 | MBUS | Mbus 2 | 1 | 0 | 0 | No | MWh
13113 | MWA | 391 | 20 | 3 | 0 | Energia attuale_high | 2 | U32 | 3 | MBUS | Mbus 3 | 1 | 0 | 0 | No | MWh
13114 | MWA | 391 | 20 | 3 | 0 | Energia attuale_low | 1 | U32 | 3 | MBUS | Mbus 3 | 1 | 0 | 0 | No | MWh
13115 | MWA | 391 | 20 | 4 | 0 | Energia attuale_high | 2 | U32 | 3 | MBUS | Mbus 4 | 1 | 0 | 0 | No | MWh
13116 | MWA | 391 | 20 | 4 | 0 | Energia attuale_low | 1 | U32 | 3 | MBUS | Mbus 4 | 1 | 0 | 0 | No | MWh
13117 | MWA | 391 | 20 | 5 | 0 | Energia attuale_high | 2 | U32 | 3 | MBUS | Mbus 5 | 1 | 0 | 0 | No | MWh
13118 | MWA | 391 | 20 | 5 | 0 | Energia attuale_low | 1 | U32 | 3 | MBUS | Mbus 5 | 1 | 0 | 0 | No | MWh
13119 | MWA | 391 | 20 | 6 | 0 | Energia attuale_high | 2 | U32 | 3 | MBUS | Mbus 6 | 1 | 0 | 0 | No | MWh
13120 | MWA | 391 | 20 | 6 | 0 | Energia attuale_low | 1 | U32 | 3 | MBUS | Mbus 6 | 1 | 0 | 0 | No | MWh
13121 | MWA | 391 | 20 | 7 | 0 | Energia attuale_high | 2 | U32 | 3 | MBUS | Mbus 7 | 1 | 0 | 0 | No | MWh
13122 | MWA | 391 | 20 | 7 | 0 | Energia attuale_low | 1 | U32 | 3 | MBUS | Mbus 7 | 1 | 0 | 0 | No | MWh
13123 | MWA | 391 | 20 | 8 | 0 | Energia attuale_high | 2 | U32 | 3 | MBUS | Mbus 8 | 1 | 0 | 0 | No | MWh
13124 | MWA | 391 | 20 | 8 | 0 | Energia attuale_low | 1 | U32 | 3 | MBUS | Mbus 8 | 1 | 0 | 0 | No | MWh
13125 | MWA | 391 | 20 | 9 | 0 | Energia attuale_high | 2 | U32 | 3 | MBUS | Mbus 9 | 1 | 0 | 0 | No | MWh
13126 | MWA | 391 | 20 | 9 | 0 | Energia attuale_low | 1 | U32 | 3 | MBUS | Mbus 9 | 1 | 0 | 0 | No | MWh
13127 | MWA | 391 | 20 | 10 | 0 | Energia attuale_high | 2 | U32 | 3 | MBUS | Mbus 10 | 1 | 0 | 0 | No | MWh
13128 | MWA | 391 | 20 | 10 | 0 | Energia attuale_low | 1 | U32 | 3 | MBUS | Mbus 10 | 1 | 0 | 0 | No | MWh
13129 | MWA | 391 | 20 | 11 | 0 | Energia attuale_high | 2 | U32 | 3 | MBUS | Mbus 11 | 1 | 0 | 0 | No | MWh
13130 | MWA | 391 | 20 | 11 | 0 | Energia attuale_low | 1 | U32 | 3 | MBUS | Mbus 11 | 1 | 0 | 0 | No | MWh
13131 | MWA | 391 | 20 | 12 | 0 | Energia attuale_high | 2 | U32 | 3 | MBUS | Mbus 12 | 1 | 0 | 0 | No | MWh
13132 | MWA | 391 | 20 | 12 | 0 | Energia attuale_low | 1 | U32 | 3 | MBUS | Mbus 12 | 1 | 0 | 0 | No | MWh
13133 | MWA | 391 | 20 | 13 | 0 | Energia attuale_high | 2 | U32 | 3 | MBUS | Mbus 13 | 1 | 0 | 0 | No | MWh
13134 | MWA | 391 | 20 | 13 | 0 | Energia attuale_low | 1 | U32 | 3 | MBUS | Mbus 13 | 1 | 0 | 0 | No | MWh
13135 | MWA | 391 | 20 | 14 | 0 | Energia attuale_high | 2 | U32 | 3 | MBUS | Mbus 14 | 1 | 0 | 0 | No | MWh
13136 | MWA | 391 | 20 | 14 | 0 | Energia attuale_low | 1 | U32 | 3 | MBUS | Mbus 14 | 1 | 0 | 0 | No | MWh
13137 | MWA | 391 | 20 | 15 | 0 | Energia attuale_high | 2 | U32 | 3 | MBUS | Mbus 15 | 1 | 0 | 0 | No | MWh
13138 | MWA | 391 | 20 | 15 | 0 | Energia attuale_low | 1 | U32 | 3 | MBUS | Mbus 15 | 1 | 0 | 0 | No | MWh
13139 | MWA | 391 | 20 | 16 | 0 | Energia attuale_high | 2 | U32 | 3 | MBUS | Mbus 16 | 1 | 0 | 0 | No | MWh
13140 | MWA | 391 | 20 | 16 | 0 | Energia attuale_low | 1 | U32 | 3 | MBUS | Mbus 16 | 1 | 0 | 0 | No | MWh
13141 | MWA | 391 | 20 | 1 | 1 | Potenza attuale_high | 2 | U32 | 1 | MBUS | Mbus 1 | 1 | 0 | 0 | No | kW
13142 | MWA | 391 | 20 | 1 | 1 | Potenza attuale_low | 1 | U32 | 1 | MBUS | Mbus 1 | 1 | 0 | 0 | No | kW
13143 | MWA | 391 | 20 | 2 | 1 | Potenza attuale_high | 2 | U32 | 1 | MBUS | Mbus 2 | 1 | 0 | 0 | No | kW
13144 | MWA | 391 | 20 | 2 | 1 | Potenza attuale_low | 1 | U32 | 1 | MBUS | Mbus 2 | 1 | 0 | 0 | No | kW
13145 | MWA | 391 | 20 | 3 | 1 | Potenza attuale_high | 2 | U32 | 1 | MBUS | Mbus 3 | 1 | 0 | 0 | No | kW
13146 | MWA | 391 | 20 | 3 | 1 | Potenza attuale_low | 1 | U32 | 1 | MBUS | Mbus 3 | 1 | 0 | 0 | No | kW
13147 | MWA | 391 | 20 | 4 | 1 | Potenza attuale_high | 2 | U32 | 1 | MBUS | Mbus 4 | 1 | 0 | 0 | No | kW
13148 | MWA | 391 | 20 | 4 | 1 | Potenza attuale_low | 1 | U32 | 1 | MBUS | Mbus 4 | 1 | 0 | 0 | No | kW
13149 | MWA | 391 | 20 | 5 | 1 | Potenza attuale_high | 2 | U32 | 1 | MBUS | Mbus 5 | 1 | 0 | 0 | No | kW
13150 | MWA | 391 | 20 | 5 | 1 | Potenza attuale_low | 1 | U32 | 1 | MBUS | Mbus 5 | 1 | 0 | 0 | No | kW
13151 | MWA | 391 | 20 | 6 | 1 | Potenza attuale_high | 2 | U32 | 1 | MBUS | Mbus 6 | 1 | 0 | 0 | No | kW
13152 | MWA | 391 | 20 | 6 | 1 | Potenza attuale_low | 1 | U32 | 1 | MBUS | Mbus 6 | 1 | 0 | 0 | No | kW
13153 | MWA | 391 | 20 | 7 | 1 | Potenza attuale_high | 2 | U32 | 1 | MBUS | Mbus 7 | 1 | 0 | 0 | No | kW
13154 | MWA | 391 | 20 | 7 | 1 | Potenza attuale_low | 1 | U32 | 1 | MBUS | Mbus 7 | 1 | 0 | 0 | No | kW
13155 | MWA | 391 | 20 | 8 | 1 | Potenza attuale_high | 2 | U32 | 1 | MBUS | Mbus 8 | 1 | 0 | 0 | No | kW
13156 | MWA | 391 | 20 | 8 | 1 | Potenza attuale_low | 1 | U32 | 1 | MBUS | Mbus 8 | 1 | 0 | 0 | No | kW
13157 | MWA | 391 | 20 | 9 | 1 | Potenza attuale_high | 2 | U32 | 1 | MBUS | Mbus 9 | 1 | 0 | 0 | No | kW
13158 | MWA | 391 | 20 | 9 | 1 | Potenza attuale_low | 1 | U32 | 1 | MBUS | Mbus 9 | 1 | 0 | 0 | No | kW
13159 | MWA | 391 | 20 | 10 | 1 | Potenza attuale_high | 2 | U32 | 1 | MBUS | Mbus 10 | 1 | 0 | 0 | No | kW
13160 | MWA | 391 | 20 | 10 | 1 | Potenza attuale_low | 1 | U32 | 1 | MBUS | Mbus 10 | 1 | 0 | 0 | No | kW
13161 | MWA | 391 | 20 | 11 | 1 | Potenza attuale_high | 2 | U32 | 1 | MBUS | Mbus 11 | 1 | 0 | 0 | No | kW
13162 | MWA | 391 | 20 | 11 | 1 | Potenza attuale_low | 1 | U32 | 1 | MBUS | Mbus 11 | 1 | 0 | 0 | No | kW
13163 | MWA | 391 | 20 | 12 | 1 | Potenza attuale_high | 2 | U32 | 1 | MBUS | Mbus 12 | 1 | 0 | 0 | No | kW
13164 | MWA | 391 | 20 | 12 | 1 | Potenza attuale_low | 1 | U32 | 1 | MBUS | Mbus 12 | 1 | 0 | 0 | No | kW
13165 | MWA | 391 | 20 | 13 | 1 | Potenza attuale_high | 2 | U32 | 1 | MBUS | Mbus 13 | 1 | 0 | 0 | No | kW
13166 | MWA | 391 | 20 | 13 | 1 | Potenza attuale_low | 1 | U32 | 1 | MBUS | Mbus 13 | 1 | 0 | 0 | No | kW
13167 | MWA | 391 | 20 | 14 | 1 | Potenza attuale_high | 2 | U32 | 1 | MBUS | Mbus 14 | 1 | 0 | 0 | No | kW
13168 | MWA | 391 | 20 | 14 | 1 | Potenza attuale_low | 1 | U32 | 1 | MBUS | Mbus 14 | 1 | 0 | 0 | No | kW
13169 | MWA | 391 | 20 | 15 | 1 | Potenza attuale_high | 2 | U32 | 1 | MBUS | Mbus 15 | 1 | 0 | 0 | No | kW
13170 | MWA | 391 | 20 | 15 | 1 | Potenza attuale_low | 1 | U32 | 1 | MBUS | Mbus 15 | 1 | 0 | 0 | No | kW
13171 | MWA | 391 | 20 | 16 | 1 | Potenza attuale_high | 2 | U32 | 1 | MBUS | Mbus 16 | 1 | 0 | 0 | No | kW
13172 | MWA | 391 | 20 | 16 | 1 | Potenza attuale_low | 1 | U32 | 1 | MBUS | Mbus 16 | 1 | 0 | 0 | No | kW
13173 | MWA | 391 | 20 | 1 | 3 | Volume attuale_high | 2 | U32 | 1 | MBUS | Mbus 1 | 1 | 0 | 0 | No | m3
13174 | MWA | 391 | 20 | 1 | 3 | Volume attuale_low | 1 | U32 | 1 | MBUS | Mbus 1 | 1 | 0 | 0 | No | m3
13175 | MWA | 391 | 20 | 1 | 2 | Portata attuale_high | 2 | U32 | 0 | MBUS | Mbus 1 | 1 | 0 | 0 | No | l/h
13176 | MWA | 391 | 20 | 1 | 2 | Portata attuale_low | 1 | U32 | 0 | MBUS | Mbus 1 | 1 | 0 | 0 | No | l/h
13177 | MWA | 391 | 20 | 1 | 4 | Temperatura di mandata attuale | 1 | S16 | 1 | MBUS | Mbus 1 | 1 | 0 | 0 | No | °C
13178 | MWA | 391 | 20 | 1 | 5 | Temperatura di ritorno attuale | 1 | S16 | 1 | MBUS | Mbus 1 | 1 | 0 | 0 | No | °C
13179 | MWA | 391 | 20 | 1 | 6 | Temperatura differenziale attuale | 1 | S16 | 1 | MBUS | Mbus 1 | 1 | 0 | 0 | No | K
13180 | MWA | 391 | 20 | 1 | 7 | N. di serie_high | 2 | U32 | 0 | MBUS | Mbus 1 | 1 | 0 | 0 | No | 0
13181 | MWA | 391 | 20 | 1 | 7 | N. di serie_low | 1 | U32 | 0 | MBUS | Mbus 1 | 1 | 0 | 0 | No | 0
13182 | MWA | 391 | 20 | 1 | 306 | Corrente elettrica_high | 2 | S32 | 3 | MBUS | Mbus 1 | 1 | 0 | 0 | No | A
13183 | MWA | 391 | 20 | 1 | 306 | Corrente elettrica_low | 1 | S32 | 3 | MBUS | Mbus 1 | 1 | 0 | 0 | No | A
13184 | MWA | 391 | 20 | 1 | 12 | Tensione | 1 | U16 | 1 | MBUS | Mbus 1 | 1 | 0 | 0 | No | V
13185 | MWA | 391 | 20 | 1 | 310 | Coseno phi | 1 | S16 | 3 | MBUS | Mbus 1 | 1 | 0 | 0 | No | 0
13186 | MWA | 391 | 20 | 2 | 3 | Volume attuale_high | 2 | U32 | 1 | MBUS | Mbus 2 | 1 | 0 | 0 | No | m3
13187 | MWA | 391 | 20 | 2 | 3 | Volume attuale_low | 1 | U32 | 1 | MBUS | Mbus 2 | 1 | 0 | 0 | No | m3
13188 | MWA | 391 | 20 | 2 | 2 | Portata attuale_high | 2 | U32 | 0 | MBUS | Mbus 2 | 1 | 0 | 0 | No | l/h
13189 | MWA | 391 | 20 | 2 | 2 | Portata attuale_low | 1 | U32 | 0 | MBUS | Mbus 2 | 1 | 0 | 0 | No | l/h
13190 | MWA | 391 | 20 | 2 | 4 | Temperatura di mandata attuale | 1 | S16 | 1 | MBUS | Mbus 2 | 1 | 0 | 0 | No | °C
13191 | MWA | 391 | 20 | 2 | 5 | Temperatura di ritorno attuale | 1 | S16 | 1 | MBUS | Mbus 2 | 1 | 0 | 0 | No | °C
13192 | MWA | 391 | 20 | 2 | 6 | Temperatura differenziale attuale | 1 | S16 | 1 | MBUS | Mbus 2 | 1 | 0 | 0 | No | K
13193 | MWA | 391 | 20 | 2 | 7 | N. di serie_high | 2 | U32 | 0 | MBUS | Mbus 2 | 1 | 0 | 0 | No | 0
13194 | MWA | 391 | 20 | 2 | 7 | N. di serie_low | 1 | U32 | 0 | MBUS | Mbus 2 | 1 | 0 | 0 | No | 0
13195 | MWA | 391 | 20 | 2 | 306 | Corrente elettrica_high | 2 | S32 | 3 | MBUS | Mbus 2 | 1 | 0 | 0 | No | A
13196 | MWA | 391 | 20 | 2 | 306 | Corrente elettrica_low | 1 | S32 | 3 | MBUS | Mbus 2 | 1 | 0 | 0 | No | A
13197 | MWA | 391 | 20 | 2 | 12 | Tensione | 1 | U16 | 1 | MBUS | Mbus 2 | 1 | 0 | 0 | No | V
13198 | MWA | 391 | 20 | 2 | 310 | Coseno phi | 1 | S16 | 3 | MBUS | Mbus 2 | 1 | 0 | 0 | No | 0
13199 | MWA | 391 | 20 | 3 | 3 | Volume attuale_high | 2 | U32 | 1 | MBUS | Mbus 3 | 1 | 0 | 0 | No | m3
13200 | MWA | 391 | 20 | 3 | 3 | Volume attuale_low | 1 | U32 | 1 | MBUS | Mbus 3 | 1 | 0 | 0 | No | m3
13201 | MWA | 391 | 20 | 3 | 2 | Portata attuale_high | 2 | U32 | 0 | MBUS | Mbus 3 | 1 | 0 | 0 | No | l/h
13202 | MWA | 391 | 20 | 3 | 2 | Portata attuale_low | 1 | U32 | 0 | MBUS | Mbus 3 | 1 | 0 | 0 | No | l/h
13203 | MWA | 391 | 20 | 3 | 4 | Temperatura di mandata attuale | 1 | S16 | 1 | MBUS | Mbus 3 | 1 | 0 | 0 | No | °C
13204 | MWA | 391 | 20 | 3 | 5 | Temperatura di ritorno attuale | 1 | S16 | 1 | MBUS | Mbus 3 | 1 | 0 | 0 | No | °C
13205 | MWA | 391 | 20 | 3 | 6 | Temperatura differenziale attuale | 1 | S16 | 1 | MBUS | Mbus 3 | 1 | 0 | 0 | No | K
13206 | MWA | 391 | 20 | 3 | 7 | N. di serie_high | 2 | U32 | 0 | MBUS | Mbus 3 | 1 | 0 | 0 | No | 0
13207 | MWA | 391 | 20 | 3 | 7 | N. di serie_low | 1 | U32 | 0 | MBUS | Mbus 3 | 1 | 0 | 0 | No | 0
13208 | MWA | 391 | 20 | 3 | 306 | Corrente elettrica_high | 2 | S32 | 3 | MBUS | Mbus 3 | 1 | 0 | 0 | No | A
13209 | MWA | 391 | 20 | 3 | 306 | Corrente elettrica_low | 1 | S32 | 3 | MBUS | Mbus 3 | 1 | 0 | 0 | No | A
13210 | MWA | 391 | 20 | 3 | 12 | Tensione | 1 | U16 | 1 | MBUS | Mbus 3 | 1 | 0 | 0 | No | V
13211 | MWA | 391 | 20 | 3 | 310 | Coseno phi | 1 | S16 | 3 | MBUS | Mbus 3 | 1 | 0 | 0 | No | 0
13212 | MWA | 391 | 20 | 4 | 3 | Volume attuale_high | 2 | U32 | 1 | MBUS | Mbus 4 | 1 | 0 | 0 | No | m3
13213 | MWA | 391 | 20 | 4 | 3 | Volume attuale_low | 1 | U32 | 1 | MBUS | Mbus 4 | 1 | 0 | 0 | No | m3
13214 | MWA | 391 | 20 | 4 | 2 | Portata attuale_high | 2 | U32 | 0 | MBUS | Mbus 4 | 1 | 0 | 0 | No | l/h
13215 | MWA | 391 | 20 | 4 | 2 | Portata attuale_low | 1 | U32 | 0 | MBUS | Mbus 4 | 1 | 0 | 0 | No | l/h
13216 | MWA | 391 | 20 | 4 | 4 | Temperatura di mandata attuale | 1 | S16 | 1 | MBUS | Mbus 4 | 1 | 0 | 0 | No | °C
13217 | MWA | 391 | 20 | 4 | 5 | Temperatura di ritorno attuale | 1 | S16 | 1 | MBUS | Mbus 4 | 1 | 0 | 0 | No | °C
13218 | MWA | 391 | 20 | 4 | 6 | Temperatura differenziale attuale | 1 | S16 | 1 | MBUS | Mbus 4 | 1 | 0 | 0 | No | K
13219 | MWA | 391 | 20 | 4 | 7 | N. di serie_high | 2 | U32 | 0 | MBUS | Mbus 4 | 1 | 0 | 0 | No | 0
13220 | MWA | 391 | 20 | 4 | 7 | N. di serie_low | 1 | U32 | 0 | MBUS | Mbus 4 | 1 | 0 | 0 | No | 0
13221 | MWA | 391 | 20 | 4 | 306 | Corrente elettrica_high | 2 | S32 | 3 | MBUS | Mbus 4 | 1 | 0 | 0 | No | A
13222 | MWA | 391 | 20 | 4 | 306 | Corrente elettrica_low | 1 | S32 | 3 | MBUS | Mbus 4 | 1 | 0 | 0 | No | A
13223 | MWA | 391 | 20 | 4 | 12 | Tensione | 1 | U16 | 1 | MBUS | Mbus 4 | 1 | 0 | 0 | No | V
13224 | MWA | 391 | 20 | 4 | 310 | Coseno phi | 1 | S16 | 3 | MBUS | Mbus 4 | 1 | 0 | 0 | No | 0
13225 | MWA | 391 | 20 | 5 | 3 | Volume attuale_high | 2 | U32 | 1 | MBUS | Mbus 5 | 1 | 0 | 0 | No | m3
13226 | MWA | 391 | 20 | 5 | 3 | Volume attuale_low | 1 | U32 | 1 | MBUS | Mbus 5 | 1 | 0 | 0 | No | m3
13227 | MWA | 391 | 20 | 5 | 2 | Portata attuale_high | 2 | U32 | 0 | MBUS | Mbus 5 | 1 | 0 | 0 | No | l/h
13228 | MWA | 391 | 20 | 5 | 2 | Portata attuale_low | 1 | U32 | 0 | MBUS | Mbus 5 | 1 | 0 | 0 | No | l/h
13229 | MWA | 391 | 20 | 5 | 4 | Temperatura di mandata attuale | 1 | S16 | 1 | MBUS | Mbus 5 | 1 | 0 | 0 | No | °C
13230 | MWA | 391 | 20 | 5 | 5 | Temperatura di ritorno attuale | 1 | S16 | 1 | MBUS | Mbus 5 | 1 | 0 | 0 | No | °C
13231 | MWA | 391 | 20 | 5 | 6 | Temperatura differenziale attuale | 1 | S16 | 1 | MBUS | Mbus 5 | 1 | 0 | 0 | No | K
13232 | MWA | 391 | 20 | 5 | 7 | N. di serie_high | 2 | U32 | 0 | MBUS | Mbus 5 | 1 | 0 | 0 | No | 0
13233 | MWA | 391 | 20 | 5 | 7 | N. di serie_low | 1 | U32 | 0 | MBUS | Mbus 5 | 1 | 0 | 0 | No | 0
13234 | MWA | 391 | 20 | 5 | 306 | Corrente elettrica_high | 2 | S32 | 3 | MBUS | Mbus 5 | 1 | 0 | 0 | No | A
13235 | MWA | 391 | 20 | 5 | 306 | Corrente elettrica_low | 1 | S32 | 3 | MBUS | Mbus 5 | 1 | 0 | 0 | No | A
13236 | MWA | 391 | 20 | 5 | 12 | Tensione | 1 | U16 | 1 | MBUS | Mbus 5 | 1 | 0 | 0 | No | V
13237 | MWA | 391 | 20 | 5 | 310 | Coseno phi | 1 | S16 | 3 | MBUS | Mbus 5 | 1 | 0 | 0 | No | 0
13238 | MWA | 391 | 20 | 6 | 3 | Volume attuale_high | 2 | U32 | 1 | MBUS | Mbus 6 | 1 | 0 | 0 | No | m3
13239 | MWA | 391 | 20 | 6 | 3 | Volume attuale_low | 1 | U32 | 1 | MBUS | Mbus 6 | 1 | 0 | 0 | No | m3
13240 | MWA | 391 | 20 | 6 | 2 | Portata attuale_high | 2 | U32 | 0 | MBUS | Mbus 6 | 1 | 0 | 0 | No | l/h
13241 | MWA | 391 | 20 | 6 | 2 | Portata attuale_low | 1 | U32 | 0 | MBUS | Mbus 6 | 1 | 0 | 0 | No | l/h
13242 | MWA | 391 | 20 | 6 | 4 | Temperatura di mandata attuale | 1 | S16 | 1 | MBUS | Mbus 6 | 1 | 0 | 0 | No | °C
13243 | MWA | 391 | 20 | 6 | 5 | Temperatura di ritorno attuale | 1 | S16 | 1 | MBUS | Mbus 6 | 1 | 0 | 0 | No | °C
13244 | MWA | 391 | 20 | 6 | 6 | Temperatura differenziale attuale | 1 | S16 | 1 | MBUS | Mbus 6 | 1 | 0 | 0 | No | K
13245 | MWA | 391 | 20 | 6 | 7 | N. di serie_high | 2 | U32 | 0 | MBUS | Mbus 6 | 1 | 0 | 0 | No | 0
13246 | MWA | 391 | 20 | 6 | 7 | N. di serie_low | 1 | U32 | 0 | MBUS | Mbus 6 | 1 | 0 | 0 | No | 0
13247 | MWA | 391 | 20 | 6 | 306 | Corrente elettrica_high | 2 | S32 | 3 | MBUS | Mbus 6 | 1 | 0 | 0 | No | A
13248 | MWA | 391 | 20 | 6 | 306 | Corrente elettrica_low | 1 | S32 | 3 | MBUS | Mbus 6 | 1 | 0 | 0 | No | A
13249 | MWA | 391 | 20 | 6 | 12 | Tensione | 1 | U16 | 1 | MBUS | Mbus 6 | 1 | 0 | 0 | No | V
13250 | MWA | 391 | 20 | 6 | 310 | Coseno phi | 1 | S16 | 3 | MBUS | Mbus 6 | 1 | 0 | 0 | No | 0
13251 | MWA | 391 | 20 | 7 | 3 | Volume attuale_high | 2 | U32 | 1 | MBUS | Mbus 7 | 1 | 0 | 0 | No | m3
13252 | MWA | 391 | 20 | 7 | 3 | Volume attuale_low | 1 | U32 | 1 | MBUS | Mbus 7 | 1 | 0 | 0 | No | m3
13253 | MWA | 391 | 20 | 7 | 2 | Portata attuale_high | 2 | U32 | 0 | MBUS | Mbus 7 | 1 | 0 | 0 | No | l/h
13254 | MWA | 391 | 20 | 7 | 2 | Portata attuale_low | 1 | U32 | 0 | MBUS | Mbus 7 | 1 | 0 | 0 | No | l/h
13255 | MWA | 391 | 20 | 7 | 4 | Temperatura di mandata attuale | 1 | S16 | 1 | MBUS | Mbus 7 | 1 | 0 | 0 | No | °C
13256 | MWA | 391 | 20 | 7 | 5 | Temperatura di ritorno attuale | 1 | S16 | 1 | MBUS | Mbus 7 | 1 | 0 | 0 | No | °C
13257 | MWA | 391 | 20 | 7 | 6 | Temperatura differenziale attuale | 1 | S16 | 1 | MBUS | Mbus 7 | 1 | 0 | 0 | No | K
13258 | MWA | 391 | 20 | 7 | 7 | N. di serie_high | 2 | U32 | 0 | MBUS | Mbus 7 | 1 | 0 | 0 | No | 0
13259 | MWA | 391 | 20 | 7 | 7 | N. di serie_low | 1 | U32 | 0 | MBUS | Mbus 7 | 1 | 0 | 0 | No | 0
13260 | MWA | 391 | 20 | 7 | 306 | Corrente elettrica_high | 2 | S32 | 3 | MBUS | Mbus 7 | 1 | 0 | 0 | No | A
13261 | MWA | 391 | 20 | 7 | 306 | Corrente elettrica_low | 1 | S32 | 3 | MBUS | Mbus 7 | 1 | 0 | 0 | No | A
13262 | MWA | 391 | 20 | 7 | 12 | Tensione | 1 | U16 | 1 | MBUS | Mbus 7 | 1 | 0 | 0 | No | V
13263 | MWA | 391 | 20 | 7 | 310 | Coseno phi | 1 | S16 | 3 | MBUS | Mbus 7 | 1 | 0 | 0 | No | 0
13264 | MWA | 391 | 20 | 8 | 3 | Volume attuale_high | 2 | U32 | 1 | MBUS | Mbus 8 | 1 | 0 | 0 | No | m3
13265 | MWA | 391 | 20 | 8 | 3 | Volume attuale_low | 1 | U32 | 1 | MBUS | Mbus 8 | 1 | 0 | 0 | No | m3
13266 | MWA | 391 | 20 | 8 | 2 | Portata attuale_high | 2 | U32 | 0 | MBUS | Mbus 8 | 1 | 0 | 0 | No | l/h
13267 | MWA | 391 | 20 | 8 | 2 | Portata attuale_low | 1 | U32 | 0 | MBUS | Mbus 8 | 1 | 0 | 0 | No | l/h
13268 | MWA | 391 | 20 | 8 | 4 | Temperatura di mandata attuale | 1 | S16 | 1 | MBUS | Mbus 8 | 1 | 0 | 0 | No | °C
13269 | MWA | 391 | 20 | 8 | 5 | Temperatura di ritorno attuale | 1 | S16 | 1 | MBUS | Mbus 8 | 1 | 0 | 0 | No | °C
13270 | MWA | 391 | 20 | 8 | 6 | Temperatura differenziale attuale | 1 | S16 | 1 | MBUS | Mbus 8 | 1 | 0 | 0 | No | K
13271 | MWA | 391 | 20 | 8 | 7 | N. di serie_high | 2 | U32 | 0 | MBUS | Mbus 8 | 1 | 0 | 0 | No | 0
13272 | MWA | 391 | 20 | 8 | 7 | N. di serie_low | 1 | U32 | 0 | MBUS | Mbus 8 | 1 | 0 | 0 | No | 0
13273 | MWA | 391 | 20 | 8 | 306 | Corrente elettrica_high | 2 | S32 | 3 | MBUS | Mbus 8 | 1 | 0 | 0 | No | A
13274 | MWA | 391 | 20 | 8 | 306 | Corrente elettrica_low | 1 | S32 | 3 | MBUS | Mbus 8 | 1 | 0 | 0 | No | A
13275 | MWA | 391 | 20 | 8 | 12 | Tensione | 1 | U16 | 1 | MBUS | Mbus 8 | 1 | 0 | 0 | No | V
13276 | MWA | 391 | 20 | 8 | 310 | Coseno phi | 1 | S16 | 3 | MBUS | Mbus 8 | 1 | 0 | 0 | No | 0
13277 | MWA | 391 | 20 | 9 | 3 | Volume attuale_high | 2 | U32 | 1 | MBUS | Mbus 9 | 1 | 0 | 0 | No | m3
13278 | MWA | 391 | 20 | 9 | 3 | Volume attuale_low | 1 | U32 | 1 | MBUS | Mbus 9 | 1 | 0 | 0 | No | m3
13279 | MWA | 391 | 20 | 9 | 2 | Portata attuale_high | 2 | U32 | 0 | MBUS | Mbus 9 | 1 | 0 | 0 | No | l/h
13280 | MWA | 391 | 20 | 9 | 2 | Portata attuale_low | 1 | U32 | 0 | MBUS | Mbus 9 | 1 | 0 | 0 | No | l/h
13281 | MWA | 391 | 20 | 9 | 4 | Temperatura di mandata attuale | 1 | S16 | 1 | MBUS | Mbus 9 | 1 | 0 | 0 | No | °C
13282 | MWA | 391 | 20 | 9 | 5 | Temperatura di ritorno attuale | 1 | S16 | 1 | MBUS | Mbus 9 | 1 | 0 | 0 | No | °C
13283 | MWA | 391 | 20 | 9 | 6 | Temperatura differenziale attuale | 1 | S16 | 1 | MBUS | Mbus 9 | 1 | 0 | 0 | No | K
13284 | MWA | 391 | 20 | 9 | 7 | N. di serie_high | 2 | U32 | 0 | MBUS | Mbus 9 | 1 | 0 | 0 | No | 0
13285 | MWA | 391 | 20 | 9 | 7 | N. di serie_low | 1 | U32 | 0 | MBUS | Mbus 9 | 1 | 0 | 0 | No | 0
13286 | MWA | 391 | 20 | 9 | 306 | Corrente elettrica_high | 2 | S32 | 3 | MBUS | Mbus 9 | 1 | 0 | 0 | No | A
13287 | MWA | 391 | 20 | 9 | 306 | Corrente elettrica_low | 1 | S32 | 3 | MBUS | Mbus 9 | 1 | 0 | 0 | No | A
13288 | MWA | 391 | 20 | 9 | 12 | Tensione | 1 | U16 | 1 | MBUS | Mbus 9 | 1 | 0 | 0 | No | V
13289 | MWA | 391 | 20 | 9 | 310 | Coseno phi | 1 | S16 | 3 | MBUS | Mbus 9 | 1 | 0 | 0 | No | 0
13290 | MWA | 391 | 20 | 10 | 3 | Volume attuale_high | 2 | U32 | 1 | MBUS | Mbus 10 | 1 | 0 | 0 | No | m3
13291 | MWA | 391 | 20 | 10 | 3 | Volume attuale_low | 1 | U32 | 1 | MBUS | Mbus 10 | 1 | 0 | 0 | No | m3
13292 | MWA | 391 | 20 | 10 | 2 | Portata attuale_high | 2 | U32 | 0 | MBUS | Mbus 10 | 1 | 0 | 0 | No | l/h
13293 | MWA | 391 | 20 | 10 | 2 | Portata attuale_low | 1 | U32 | 0 | MBUS | Mbus 10 | 1 | 0 | 0 | No | l/h
13294 | MWA | 391 | 20 | 10 | 4 | Temperatura di mandata attuale | 1 | S16 | 1 | MBUS | Mbus 10 | 1 | 0 | 0 | No | °C
13295 | MWA | 391 | 20 | 10 | 5 | Temperatura di ritorno attuale | 1 | S16 | 1 | MBUS | Mbus 10 | 1 | 0 | 0 | No | °C
13296 | MWA | 391 | 20 | 10 | 6 | Temperatura differenziale attuale | 1 | S16 | 1 | MBUS | Mbus 10 | 1 | 0 | 0 | No | K
13297 | MWA | 391 | 20 | 10 | 7 | N. di serie_high | 2 | U32 | 0 | MBUS | Mbus 10 | 1 | 0 | 0 | No | 0
13298 | MWA | 391 | 20 | 10 | 7 | N. di serie_low | 1 | U32 | 0 | MBUS | Mbus 10 | 1 | 0 | 0 | No | 0
13299 | MWA | 391 | 20 | 10 | 306 | Corrente elettrica_high | 2 | S32 | 3 | MBUS | Mbus 10 | 1 | 0 | 0 | No | A
13300 | MWA | 391 | 20 | 10 | 306 | Corrente elettrica_low | 1 | S32 | 3 | MBUS | Mbus 10 | 1 | 0 | 0 | No | A
13301 | MWA | 391 | 20 | 10 | 12 | Tensione | 1 | U16 | 1 | MBUS | Mbus 10 | 1 | 0 | 0 | No | V
13302 | MWA | 391 | 20 | 10 | 310 | Coseno phi | 1 | S16 | 3 | MBUS | Mbus 10 | 1 | 0 | 0 | No | 0
13303 | MWA | 391 | 20 | 11 | 3 | Volume attuale_high | 2 | U32 | 1 | MBUS | Mbus 11 | 1 | 0 | 0 | No | m3
13304 | MWA | 391 | 20 | 11 | 3 | Volume attuale_low | 1 | U32 | 1 | MBUS | Mbus 11 | 1 | 0 | 0 | No | m3
13305 | MWA | 391 | 20 | 11 | 2 | Portata attuale_high | 2 | U32 | 0 | MBUS | Mbus 11 | 1 | 0 | 0 | No | l/h
13306 | MWA | 391 | 20 | 11 | 2 | Portata attuale_low | 1 | U32 | 0 | MBUS | Mbus 11 | 1 | 0 | 0 | No | l/h
13307 | MWA | 391 | 20 | 11 | 4 | Temperatura di mandata attuale | 1 | S16 | 1 | MBUS | Mbus 11 | 1 | 0 | 0 | No | °C
13308 | MWA | 391 | 20 | 11 | 5 | Temperatura di ritorno attuale | 1 | S16 | 1 | MBUS | Mbus 11 | 1 | 0 | 0 | No | °C
13309 | MWA | 391 | 20 | 11 | 6 | Temperatura differenziale attuale | 1 | S16 | 1 | MBUS | Mbus 11 | 1 | 0 | 0 | No | K
13310 | MWA | 391 | 20 | 11 | 7 | N. di serie_high | 2 | U32 | 0 | MBUS | Mbus 11 | 1 | 0 | 0 | No | 0
13311 | MWA | 391 | 20 | 11 | 7 | N. di serie_low | 1 | U32 | 0 | MBUS | Mbus 11 | 1 | 0 | 0 | No | 0
13312 | MWA | 391 | 20 | 11 | 306 | Corrente elettrica_high | 2 | S32 | 3 | MBUS | Mbus 11 | 1 | 0 | 0 | No | A
13313 | MWA | 391 | 20 | 11 | 306 | Corrente elettrica_low | 1 | S32 | 3 | MBUS | Mbus 11 | 1 | 0 | 0 | No | A
13314 | MWA | 391 | 20 | 11 | 12 | Tensione | 1 | U16 | 1 | MBUS | Mbus 11 | 1 | 0 | 0 | No | V
13315 | MWA | 391 | 20 | 11 | 310 | Coseno phi | 1 | S16 | 3 | MBUS | Mbus 11 | 1 | 0 | 0 | No | 0
13316 | MWA | 391 | 20 | 12 | 3 | Volume attuale_high | 2 | U32 | 1 | MBUS | Mbus 12 | 1 | 0 | 0 | No | m3
13317 | MWA | 391 | 20 | 12 | 3 | Volume attuale_low | 1 | U32 | 1 | MBUS | Mbus 12 | 1 | 0 | 0 | No | m3
13318 | MWA | 391 | 20 | 12 | 2 | Portata attuale_high | 2 | U32 | 0 | MBUS | Mbus 12 | 1 | 0 | 0 | No | l/h
13319 | MWA | 391 | 20 | 12 | 2 | Portata attuale_low | 1 | U32 | 0 | MBUS | Mbus 12 | 1 | 0 | 0 | No | l/h
13320 | MWA | 391 | 20 | 12 | 4 | Temperatura di mandata attuale | 1 | S16 | 1 | MBUS | Mbus 12 | 1 | 0 | 0 | No | °C
13321 | MWA | 391 | 20 | 12 | 5 | Temperatura di ritorno attuale | 1 | S16 | 1 | MBUS | Mbus 12 | 1 | 0 | 0 | No | °C
13322 | MWA | 391 | 20 | 12 | 6 | Temperatura differenziale attuale | 1 | S16 | 1 | MBUS | Mbus 12 | 1 | 0 | 0 | No | K
13323 | MWA | 391 | 20 | 12 | 7 | N. di serie_high | 2 | U32 | 0 | MBUS | Mbus 12 | 1 | 0 | 0 | No | 0
13324 | MWA | 391 | 20 | 12 | 7 | N. di serie_low | 1 | U32 | 0 | MBUS | Mbus 12 | 1 | 0 | 0 | No | 0
13325 | MWA | 391 | 20 | 12 | 306 | Corrente elettrica_high | 2 | S32 | 3 | MBUS | Mbus 12 | 1 | 0 | 0 | No | A
13326 | MWA | 391 | 20 | 12 | 306 | Corrente elettrica_low | 1 | S32 | 3 | MBUS | Mbus 12 | 1 | 0 | 0 | No | A
13327 | MWA | 391 | 20 | 12 | 12 | Tensione | 1 | U16 | 1 | MBUS | Mbus 12 | 1 | 0 | 0 | No | V
13328 | MWA | 391 | 20 | 12 | 310 | Coseno phi | 1 | S16 | 3 | MBUS | Mbus 12 | 1 | 0 | 0 | No | 0
13329 | MWA | 391 | 20 | 13 | 3 | Volume attuale_high | 2 | U32 | 1 | MBUS | Mbus 13 | 1 | 0 | 0 | No | m3
13330 | MWA | 391 | 20 | 13 | 3 | Volume attuale_low | 1 | U32 | 1 | MBUS | Mbus 13 | 1 | 0 | 0 | No | m3
13331 | MWA | 391 | 20 | 13 | 2 | Portata attuale_high | 2 | U32 | 0 | MBUS | Mbus 13 | 1 | 0 | 0 | No | l/h
13332 | MWA | 391 | 20 | 13 | 2 | Portata attuale_low | 1 | U32 | 0 | MBUS | Mbus 13 | 1 | 0 | 0 | No | l/h
13333 | MWA | 391 | 20 | 13 | 4 | Temperatura di mandata attuale | 1 | S16 | 1 | MBUS | Mbus 13 | 1 | 0 | 0 | No | °C
13334 | MWA | 391 | 20 | 13 | 5 | Temperatura di ritorno attuale | 1 | S16 | 1 | MBUS | Mbus 13 | 1 | 0 | 0 | No | °C
13335 | MWA | 391 | 20 | 13 | 6 | Temperatura differenziale attuale | 1 | S16 | 1 | MBUS | Mbus 13 | 1 | 0 | 0 | No | K
13336 | MWA | 391 | 20 | 13 | 7 | N. di serie_high | 2 | U32 | 0 | MBUS | Mbus 13 | 1 | 0 | 0 | No | 0
13337 | MWA | 391 | 20 | 13 | 7 | N. di serie_low | 1 | U32 | 0 | MBUS | Mbus 13 | 1 | 0 | 0 | No | 0
13338 | MWA | 391 | 20 | 13 | 306 | Corrente elettrica_high | 2 | S32 | 3 | MBUS | Mbus 13 | 1 | 0 | 0 | No | A
13339 | MWA | 391 | 20 | 13 | 306 | Corrente elettrica_low | 1 | S32 | 3 | MBUS | Mbus 13 | 1 | 0 | 0 | No | A
13340 | MWA | 391 | 20 | 13 | 12 | Tensione | 1 | U16 | 1 | MBUS | Mbus 13 | 1 | 0 | 0 | No | V
13341 | MWA | 391 | 20 | 13 | 310 | Coseno phi | 1 | S16 | 3 | MBUS | Mbus 13 | 1 | 0 | 0 | No | 0
13342 | MWA | 391 | 20 | 14 | 3 | Volume attuale_high | 2 | U32 | 1 | MBUS | Mbus 14 | 1 | 0 | 0 | No | m3
13343 | MWA | 391 | 20 | 14 | 3 | Volume attuale_low | 1 | U32 | 1 | MBUS | Mbus 14 | 1 | 0 | 0 | No | m3
13344 | MWA | 391 | 20 | 14 | 2 | Portata attuale_high | 2 | U32 | 0 | MBUS | Mbus 14 | 1 | 0 | 0 | No | l/h
13345 | MWA | 391 | 20 | 14 | 2 | Portata attuale_low | 1 | U32 | 0 | MBUS | Mbus 14 | 1 | 0 | 0 | No | l/h
13346 | MWA | 391 | 20 | 14 | 4 | Temperatura di mandata attuale | 1 | S16 | 1 | MBUS | Mbus 14 | 1 | 0 | 0 | No | °C
13347 | MWA | 391 | 20 | 14 | 5 | Temperatura di ritorno attuale | 1 | S16 | 1 | MBUS | Mbus 14 | 1 | 0 | 0 | No | °C
13348 | MWA | 391 | 20 | 14 | 6 | Temperatura differenziale attuale | 1 | S16 | 1 | MBUS | Mbus 14 | 1 | 0 | 0 | No | K
13349 | MWA | 391 | 20 | 14 | 7 | N. di serie_high | 2 | U32 | 0 | MBUS | Mbus 14 | 1 | 0 | 0 | No | 0
13350 | MWA | 391 | 20 | 14 | 7 | N. di serie_low | 1 | U32 | 0 | MBUS | Mbus 14 | 1 | 0 | 0 | No | 0
13351 | MWA | 391 | 20 | 14 | 306 | Corrente elettrica_high | 2 | S32 | 3 | MBUS | Mbus 14 | 1 | 0 | 0 | No | A
13352 | MWA | 391 | 20 | 14 | 306 | Corrente elettrica_low | 1 | S32 | 3 | MBUS | Mbus 14 | 1 | 0 | 0 | No | A
13353 | MWA | 391 | 20 | 14 | 12 | Tensione | 1 | U16 | 1 | MBUS | Mbus 14 | 1 | 0 | 0 | No | V
13354 | MWA | 391 | 20 | 14 | 310 | Coseno phi | 1 | S16 | 3 | MBUS | Mbus 14 | 1 | 0 | 0 | No | 0
13355 | MWA | 391 | 20 | 15 | 3 | Volume attuale_high | 2 | U32 | 1 | MBUS | Mbus 15 | 1 | 0 | 0 | No | m3
13356 | MWA | 391 | 20 | 15 | 3 | Volume attuale_low | 1 | U32 | 1 | MBUS | Mbus 15 | 1 | 0 | 0 | No | m3
13357 | MWA | 391 | 20 | 15 | 2 | Portata attuale_high | 2 | U32 | 0 | MBUS | Mbus 15 | 1 | 0 | 0 | No | l/h
13358 | MWA | 391 | 20 | 15 | 2 | Portata attuale_low | 1 | U32 | 0 | MBUS | Mbus 15 | 1 | 0 | 0 | No | l/h
13359 | MWA | 391 | 20 | 15 | 4 | Temperatura di mandata attuale | 1 | S16 | 1 | MBUS | Mbus 15 | 1 | 0 | 0 | No | °C
13360 | MWA | 391 | 20 | 15 | 5 | Temperatura di ritorno attuale | 1 | S16 | 1 | MBUS | Mbus 15 | 1 | 0 | 0 | No | °C
13361 | MWA | 391 | 20 | 15 | 6 | Temperatura differenziale attuale | 1 | S16 | 1 | MBUS | Mbus 15 | 1 | 0 | 0 | No | K
13362 | MWA | 391 | 20 | 15 | 7 | N. di serie_high | 2 | U32 | 0 | MBUS | Mbus 15 | 1 | 0 | 0 | No | 0
13363 | MWA | 391 | 20 | 15 | 7 | N. di serie_low | 1 | U32 | 0 | MBUS | Mbus 15 | 1 | 0 | 0 | No | 0
13364 | MWA | 391 | 20 | 15 | 306 | Corrente elettrica_high | 2 | S32 | 3 | MBUS | Mbus 15 | 1 | 0 | 0 | No | A
13365 | MWA | 391 | 20 | 15 | 306 | Corrente elettrica_low | 1 | S32 | 3 | MBUS | Mbus 15 | 1 | 0 | 0 | No | A
13366 | MWA | 391 | 20 | 15 | 12 | Tensione | 1 | U16 | 1 | MBUS | Mbus 15 | 1 | 0 | 0 | No | V
13367 | MWA | 391 | 20 | 15 | 310 | Coseno phi | 1 | S16 | 3 | MBUS | Mbus 15 | 1 | 0 | 0 | No | 0
13368 | MWA | 391 | 20 | 16 | 3 | Volume attuale_high | 2 | U32 | 1 | MBUS | Mbus 16 | 1 | 0 | 0 | No | m3
13369 | MWA | 391 | 20 | 16 | 3 | Volume attuale_low | 1 | U32 | 1 | MBUS | Mbus 16 | 1 | 0 | 0 | No | m3
13370 | MWA | 391 | 20 | 16 | 2 | Portata attuale_high | 2 | U32 | 0 | MBUS | Mbus 16 | 1 | 0 | 0 | No | l/h
13371 | MWA | 391 | 20 | 16 | 2 | Portata attuale_low | 1 | U32 | 0 | MBUS | Mbus 16 | 1 | 0 | 0 | No | l/h
13372 | MWA | 391 | 20 | 16 | 4 | Temperatura di mandata attuale | 1 | S16 | 1 | MBUS | Mbus 16 | 1 | 0 | 0 | No | °C
13373 | MWA | 391 | 20 | 16 | 5 | Temperatura di ritorno attuale | 1 | S16 | 1 | MBUS | Mbus 16 | 1 | 0 | 0 | No | °C
13374 | MWA | 391 | 20 | 16 | 6 | Temperatura differenziale attuale | 1 | S16 | 1 | MBUS | Mbus 16 | 1 | 0 | 0 | No | K
13375 | MWA | 391 | 20 | 16 | 7 | N. di serie_high | 2 | U32 | 0 | MBUS | Mbus 16 | 1 | 0 | 0 | No | 0
13376 | MWA | 391 | 20 | 16 | 7 | N. di serie_low | 1 | U32 | 0 | MBUS | Mbus 16 | 1 | 0 | 0 | No | 0
13377 | MWA | 391 | 20 | 16 | 306 | Corrente elettrica_high | 2 | S32 | 3 | MBUS | Mbus 16 | 1 | 0 | 0 | No | A
13378 | MWA | 391 | 20 | 16 | 306 | Corrente elettrica_low | 1 | S32 | 3 | MBUS | Mbus 16 | 1 | 0 | 0 | No | A
13379 | MWA | 391 | 20 | 16 | 12 | Tensione | 1 | U16 | 1 | MBUS | Mbus 16 | 1 | 0 | 0 | No | V
13380 | MWA | 391 | 20 | 16 | 310 | Coseno phi | 1 | S16 | 3 | MBUS | Mbus 16 | 1 | 0 | 0 | No | 0
13381 | MWA | 392 | 0 | 0 | 29042 | Errore attivo 1_appearance_time | 3 | U16 | 0 | Generale | Generale | 1 | 0 | 0 | No | 0
13382 | MWA | 392 | 0 | 0 | 29042 | Errore attivo 1_appearance_date | 4 | U16 | 0 | Generale | Generale | 1 | 0 | 0 | No | 0
13383 | MWA | 392 | 0 | 0 | 29042 | Errore attivo 1_disappear_time | 5 | U16 | 0 | Generale | Generale | 1 | 0 | 0 | No | 0
13384 | MWA | 392 | 0 | 0 | 29042 | Errore attivo 1_disappear_date | 6 | U16 | 0 | Generale | Generale | 1 | 0 | 0 | No | 0
13385 | MWA | 392 | 0 | 0 | 29042 | Errore attivo 1_source | 7 | U16 | 0 | Generale | Generale | 1 | 0 | 0 | No | 0
13386 | MWA | 392 | 0 | 0 | 29042 | Errore attivo 1_function_group | 8 | U8 | 0 | Generale | Generale | 1 | 0 | 0 | No | 0
13387 | MWA | 392 | 0 | 0 | 29042 | Errore attivo 1_function_number | 9 | U8 | 0 | Generale | Generale | 1 | 0 | 0 | No | 0
13388 | MWA | 392 | 0 | 0 | 29042 | Errore attivo 1_error_type | 10 | U8 | 0 | Generale | Generale | 1 | 0 | 0 | No | 0
13389 | MWA | 392 | 0 | 0 | 29042 | Errore attivo 1_error_code | 11 | U16 | 0 | Generale | Generale | 1 | 0 | 0 | No | 0
13390 | MWA | 392 | 0 | 0 | 29043 | Errore attivo 2_appearance_time | 3 | U16 | 0 | Generale | Generale | 1 | 0 | 0 | No | 0
13391 | MWA | 392 | 0 | 0 | 29043 | Errore attivo 2_appearance_date | 4 | U16 | 0 | Generale | Generale | 1 | 0 | 0 | No | 0
13392 | MWA | 392 | 0 | 0 | 29043 | Errore attivo 2_disappear_time | 5 | U16 | 0 | Generale | Generale | 1 | 0 | 0 | No | 0
13393 | MWA | 392 | 0 | 0 | 29043 | Errore attivo 2_disappear_date | 6 | U16 | 0 | Generale | Generale | 1 | 0 | 0 | No | 0
13394 | MWA | 392 | 0 | 0 | 29043 | Errore attivo 2_source | 7 | U16 | 0 | Generale | Generale | 1 | 0 | 0 | No | 0
13395 | MWA | 392 | 0 | 0 | 29043 | Errore attivo 2_function_group | 8 | U8 | 0 | Generale | Generale | 1 | 0 | 0 | No | 0
13396 | MWA | 392 | 0 | 0 | 29043 | Errore attivo 2_function_number | 9 | U8 | 0 | Generale | Generale | 1 | 0 | 0 | No | 0
13397 | MWA | 392 | 0 | 0 | 29043 | Errore attivo 2_error_type | 10 | U8 | 0 | Generale | Generale | 1 | 0 | 0 | No | 0
13398 | MWA | 392 | 0 | 0 | 29043 | Errore attivo 2_error_code | 11 | U16 | 0 | Generale | Generale | 1 | 0 | 0 | No | 0
13399 | MWA | 392 | 0 | 0 | 29044 | Errore attivo 3_appearance_time | 3 | U16 | 0 | Generale | Generale | 1 | 0 | 0 | No | 0
13400 | MWA | 392 | 0 | 0 | 29044 | Errore attivo 3_appearance_date | 4 | U16 | 0 | Generale | Generale | 1 | 0 | 0 | No | 0
13401 | MWA | 392 | 0 | 0 | 29044 | Errore attivo 3_disappear_time | 5 | U16 | 0 | Generale | Generale | 1 | 0 | 0 | No | 0
13402 | MWA | 392 | 0 | 0 | 29044 | Errore attivo 3_disappear_date | 6 | U16 | 0 | Generale | Generale | 1 | 0 | 0 | No | 0
13403 | MWA | 392 | 0 | 0 | 29044 | Errore attivo 3_source | 7 | U16 | 0 | Generale | Generale | 1 | 0 | 0 | No | 0
13404 | MWA | 392 | 0 | 0 | 29044 | Errore attivo 3_function_group | 8 | U8 | 0 | Generale | Generale | 1 | 0 | 0 | No | 0
13405 | MWA | 392 | 0 | 0 | 29044 | Errore attivo 3_function_number | 9 | U8 | 0 | Generale | Generale | 1 | 0 | 0 | No | 0
13406 | MWA | 392 | 0 | 0 | 29044 | Errore attivo 3_error_type | 10 | U8 | 0 | Generale | Generale | 1 | 0 | 0 | No | 0
13407 | MWA | 392 | 0 | 0 | 29044 | Errore attivo 3_error_code | 11 | U16 | 0 | Generale | Generale | 1 | 0 | 0 | No | 0
13408 | MWA | 392 | 0 | 0 | 29045 | Errore attivo 4_appearance_time | 3 | U16 | 0 | Generale | Generale | 1 | 0 | 0 | No | 0
13409 | MWA | 392 | 0 | 0 | 29045 | Errore attivo 4_appearance_date | 4 | U16 | 0 | Generale | Generale | 1 | 0 | 0 | No | 0
13410 | MWA | 392 | 0 | 0 | 29045 | Errore attivo 4_disappear_time | 5 | U16 | 0 | Generale | Generale | 1 | 0 | 0 | No | 0
13411 | MWA | 392 | 0 | 0 | 29045 | Errore attivo 4_disappear_date | 6 | U16 | 0 | Generale | Generale | 1 | 0 | 0 | No | 0
13412 | MWA | 392 | 0 | 0 | 29045 | Errore attivo 4_source | 7 | U16 | 0 | Generale | Generale | 1 | 0 | 0 | No | 0
13413 | MWA | 392 | 0 | 0 | 29045 | Errore attivo 4_function_group | 8 | U8 | 0 | Generale | Generale | 1 | 0 | 0 | No | 0
13414 | MWA | 392 | 0 | 0 | 29045 | Errore attivo 4_function_number | 9 | U8 | 0 | Generale | Generale | 1 | 0 | 0 | No | 0
13415 | MWA | 392 | 0 | 0 | 29045 | Errore attivo 4_error_type | 10 | U8 | 0 | Generale | Generale | 1 | 0 | 0 | No | 0
13416 | MWA | 392 | 0 | 0 | 29045 | Errore attivo 4_error_code | 11 | U16 | 0 | Generale | Generale | 1 | 0 | 0 | No | 0
13417 | MWA | 392 | 0 | 0 | 29046 | Errore attivo 5_appearance_time | 3 | U16 | 0 | Generale | Generale | 1 | 0 | 0 | No | 0
13418 | MWA | 392 | 0 | 0 | 29046 | Errore attivo 5_appearance_date | 4 | U16 | 0 | Generale | Generale | 1 | 0 | 0 | No | 0
13419 | MWA | 392 | 0 | 0 | 29046 | Errore attivo 5_disappear_time | 5 | U16 | 0 | Generale | Generale | 1 | 0 | 0 | No | 0
13420 | MWA | 392 | 0 | 0 | 29046 | Errore attivo 5_disappear_date | 6 | U16 | 0 | Generale | Generale | 1 | 0 | 0 | No | 0
13421 | MWA | 392 | 0 | 0 | 29046 | Errore attivo 5_source | 7 | U16 | 0 | Generale | Generale | 1 | 0 | 0 | No | 0
13422 | MWA | 392 | 0 | 0 | 29046 | Errore attivo 5_function_group | 8 | U8 | 0 | Generale | Generale | 1 | 0 | 0 | No | 0
13423 | MWA | 392 | 0 | 0 | 29046 | Errore attivo 5_function_number | 9 | U8 | 0 | Generale | Generale | 1 | 0 | 0 | No | 0
13424 | MWA | 392 | 0 | 0 | 29046 | Errore attivo 5_error_type | 10 | U8 | 0 | Generale | Generale | 1 | 0 | 0 | No | 0
13425 | MWA | 392 | 0 | 0 | 29046 | Errore attivo 5_error_code | 11 | U16 | 0 | Generale | Generale | 1 | 0 | 0 | No | 0
13426 | MWA | 392 | 20 | 1 | 0 | Energia attuale_high | 2 | U32 | 3 | MBUS | Mbus 1 | 1 | 0 | 0 | No | MWh
13427 | MWA | 392 | 20 | 1 | 0 | Energia attuale_low | 1 | U32 | 3 | MBUS | Mbus 1 | 1 | 0 | 0 | No | MWh
13428 | MWA | 392 | 20 | 2 | 0 | Energia attuale_high | 2 | U32 | 3 | MBUS | Mbus 2 | 1 | 0 | 0 | No | MWh
13429 | MWA | 392 | 20 | 2 | 0 | Energia attuale_low | 1 | U32 | 3 | MBUS | Mbus 2 | 1 | 0 | 0 | No | MWh
13430 | MWA | 392 | 20 | 3 | 0 | Energia attuale_high | 2 | U32 | 3 | MBUS | Mbus 3 | 1 | 0 | 0 | No | MWh
13431 | MWA | 392 | 20 | 3 | 0 | Energia attuale_low | 1 | U32 | 3 | MBUS | Mbus 3 | 1 | 0 | 0 | No | MWh
13432 | MWA | 392 | 20 | 4 | 0 | Energia attuale_high | 2 | U32 | 3 | MBUS | Mbus 4 | 1 | 0 | 0 | No | MWh
13433 | MWA | 392 | 20 | 4 | 0 | Energia attuale_low | 1 | U32 | 3 | MBUS | Mbus 4 | 1 | 0 | 0 | No | MWh
13434 | MWA | 392 | 20 | 5 | 0 | Energia attuale_high | 2 | U32 | 3 | MBUS | Mbus 5 | 1 | 0 | 0 | No | MWh
13435 | MWA | 392 | 20 | 5 | 0 | Energia attuale_low | 1 | U32 | 3 | MBUS | Mbus 5 | 1 | 0 | 0 | No | MWh
13436 | MWA | 392 | 20 | 6 | 0 | Energia attuale_high | 2 | U32 | 3 | MBUS | Mbus 6 | 1 | 0 | 0 | No | MWh
13437 | MWA | 392 | 20 | 6 | 0 | Energia attuale_low | 1 | U32 | 3 | MBUS | Mbus 6 | 1 | 0 | 0 | No | MWh
13438 | MWA | 392 | 20 | 7 | 0 | Energia attuale_high | 2 | U32 | 3 | MBUS | Mbus 7 | 1 | 0 | 0 | No | MWh
13439 | MWA | 392 | 20 | 7 | 0 | Energia attuale_low | 1 | U32 | 3 | MBUS | Mbus 7 | 1 | 0 | 0 | No | MWh
13440 | MWA | 392 | 20 | 8 | 0 | Energia attuale_high | 2 | U32 | 3 | MBUS | Mbus 8 | 1 | 0 | 0 | No | MWh
13441 | MWA | 392 | 20 | 8 | 0 | Energia attuale_low | 1 | U32 | 3 | MBUS | Mbus 8 | 1 | 0 | 0 | No | MWh
13442 | MWA | 392 | 20 | 9 | 0 | Energia attuale_high | 2 | U32 | 3 | MBUS | Mbus 9 | 1 | 0 | 0 | No | MWh
13443 | MWA | 392 | 20 | 9 | 0 | Energia attuale_low | 1 | U32 | 3 | MBUS | Mbus 9 | 1 | 0 | 0 | No | MWh
13444 | MWA | 392 | 20 | 10 | 0 | Energia attuale_high | 2 | U32 | 3 | MBUS | Mbus 10 | 1 | 0 | 0 | No | MWh
13445 | MWA | 392 | 20 | 10 | 0 | Energia attuale_low | 1 | U32 | 3 | MBUS | Mbus 10 | 1 | 0 | 0 | No | MWh
13446 | MWA | 392 | 20 | 11 | 0 | Energia attuale_high | 2 | U32 | 3 | MBUS | Mbus 11 | 1 | 0 | 0 | No | MWh
13447 | MWA | 392 | 20 | 11 | 0 | Energia attuale_low | 1 | U32 | 3 | MBUS | Mbus 11 | 1 | 0 | 0 | No | MWh
13448 | MWA | 392 | 20 | 12 | 0 | Energia attuale_high | 2 | U32 | 3 | MBUS | Mbus 12 | 1 | 0 | 0 | No | MWh
13449 | MWA | 392 | 20 | 12 | 0 | Energia attuale_low | 1 | U32 | 3 | MBUS | Mbus 12 | 1 | 0 | 0 | No | MWh
13450 | MWA | 392 | 20 | 13 | 0 | Energia attuale_high | 2 | U32 | 3 | MBUS | Mbus 13 | 1 | 0 | 0 | No | MWh
13451 | MWA | 392 | 20 | 13 | 0 | Energia attuale_low | 1 | U32 | 3 | MBUS | Mbus 13 | 1 | 0 | 0 | No | MWh
13452 | MWA | 392 | 20 | 14 | 0 | Energia attuale_high | 2 | U32 | 3 | MBUS | Mbus 14 | 1 | 0 | 0 | No | MWh
13453 | MWA | 392 | 20 | 14 | 0 | Energia attuale_low | 1 | U32 | 3 | MBUS | Mbus 14 | 1 | 0 | 0 | No | MWh
13454 | MWA | 392 | 20 | 15 | 0 | Energia attuale_high | 2 | U32 | 3 | MBUS | Mbus 15 | 1 | 0 | 0 | No | MWh
13455 | MWA | 392 | 20 | 15 | 0 | Energia attuale_low | 1 | U32 | 3 | MBUS | Mbus 15 | 1 | 0 | 0 | No | MWh
13456 | MWA | 392 | 20 | 16 | 0 | Energia attuale_high | 2 | U32 | 3 | MBUS | Mbus 16 | 1 | 0 | 0 | No | MWh
13457 | MWA | 392 | 20 | 16 | 0 | Energia attuale_low | 1 | U32 | 3 | MBUS | Mbus 16 | 1 | 0 | 0 | No | MWh
13458 | MWA | 392 | 20 | 1 | 1 | Potenza attuale_high | 2 | U32 | 1 | MBUS | Mbus 1 | 1 | 0 | 0 | No | kW
13459 | MWA | 392 | 20 | 1 | 1 | Potenza attuale_low | 1 | U32 | 1 | MBUS | Mbus 1 | 1 | 0 | 0 | No | kW
13460 | MWA | 392 | 20 | 2 | 1 | Potenza attuale_high | 2 | U32 | 1 | MBUS | Mbus 2 | 1 | 0 | 0 | No | kW
13461 | MWA | 392 | 20 | 2 | 1 | Potenza attuale_low | 1 | U32 | 1 | MBUS | Mbus 2 | 1 | 0 | 0 | No | kW
13462 | MWA | 392 | 20 | 3 | 1 | Potenza attuale_high | 2 | U32 | 1 | MBUS | Mbus 3 | 1 | 0 | 0 | No | kW
13463 | MWA | 392 | 20 | 3 | 1 | Potenza attuale_low | 1 | U32 | 1 | MBUS | Mbus 3 | 1 | 0 | 0 | No | kW
13464 | MWA | 392 | 20 | 4 | 1 | Potenza attuale_high | 2 | U32 | 1 | MBUS | Mbus 4 | 1 | 0 | 0 | No | kW
13465 | MWA | 392 | 20 | 4 | 1 | Potenza attuale_low | 1 | U32 | 1 | MBUS | Mbus 4 | 1 | 0 | 0 | No | kW
13466 | MWA | 392 | 20 | 5 | 1 | Potenza attuale_high | 2 | U32 | 1 | MBUS | Mbus 5 | 1 | 0 | 0 | No | kW
13467 | MWA | 392 | 20 | 5 | 1 | Potenza attuale_low | 1 | U32 | 1 | MBUS | Mbus 5 | 1 | 0 | 0 | No | kW
13468 | MWA | 392 | 20 | 6 | 1 | Potenza attuale_high | 2 | U32 | 1 | MBUS | Mbus 6 | 1 | 0 | 0 | No | kW
13469 | MWA | 392 | 20 | 6 | 1 | Potenza attuale_low | 1 | U32 | 1 | MBUS | Mbus 6 | 1 | 0 | 0 | No | kW
13470 | MWA | 392 | 20 | 7 | 1 | Potenza attuale_high | 2 | U32 | 1 | MBUS | Mbus 7 | 1 | 0 | 0 | No | kW
13471 | MWA | 392 | 20 | 7 | 1 | Potenza attuale_low | 1 | U32 | 1 | MBUS | Mbus 7 | 1 | 0 | 0 | No | kW
13472 | MWA | 392 | 20 | 8 | 1 | Potenza attuale_high | 2 | U32 | 1 | MBUS | Mbus 8 | 1 | 0 | 0 | No | kW
13473 | MWA | 392 | 20 | 8 | 1 | Potenza attuale_low | 1 | U32 | 1 | MBUS | Mbus 8 | 1 | 0 | 0 | No | kW
13474 | MWA | 392 | 20 | 9 | 1 | Potenza attuale_high | 2 | U32 | 1 | MBUS | Mbus 9 | 1 | 0 | 0 | No | kW
13475 | MWA | 392 | 20 | 9 | 1 | Potenza attuale_low | 1 | U32 | 1 | MBUS | Mbus 9 | 1 | 0 | 0 | No | kW
13476 | MWA | 392 | 20 | 10 | 1 | Potenza attuale_high | 2 | U32 | 1 | MBUS | Mbus 10 | 1 | 0 | 0 | No | kW
13477 | MWA | 392 | 20 | 10 | 1 | Potenza attuale_low | 1 | U32 | 1 | MBUS | Mbus 10 | 1 | 0 | 0 | No | kW
13478 | MWA | 392 | 20 | 11 | 1 | Potenza attuale_high | 2 | U32 | 1 | MBUS | Mbus 11 | 1 | 0 | 0 | No | kW
13479 | MWA | 392 | 20 | 11 | 1 | Potenza attuale_low | 1 | U32 | 1 | MBUS | Mbus 11 | 1 | 0 | 0 | No | kW
13480 | MWA | 392 | 20 | 12 | 1 | Potenza attuale_high | 2 | U32 | 1 | MBUS | Mbus 12 | 1 | 0 | 0 | No | kW
13481 | MWA | 392 | 20 | 12 | 1 | Potenza attuale_low | 1 | U32 | 1 | MBUS | Mbus 12 | 1 | 0 | 0 | No | kW
13482 | MWA | 392 | 20 | 13 | 1 | Potenza attuale_high | 2 | U32 | 1 | MBUS | Mbus 13 | 1 | 0 | 0 | No | kW
13483 | MWA | 392 | 20 | 13 | 1 | Potenza attuale_low | 1 | U32 | 1 | MBUS | Mbus 13 | 1 | 0 | 0 | No | kW
13484 | MWA | 392 | 20 | 14 | 1 | Potenza attuale_high | 2 | U32 | 1 | MBUS | Mbus 14 | 1 | 0 | 0 | No | kW
13485 | MWA | 392 | 20 | 14 | 1 | Potenza attuale_low | 1 | U32 | 1 | MBUS | Mbus 14 | 1 | 0 | 0 | No | kW
13486 | MWA | 392 | 20 | 15 | 1 | Potenza attuale_high | 2 | U32 | 1 | MBUS | Mbus 15 | 1 | 0 | 0 | No | kW
13487 | MWA | 392 | 20 | 15 | 1 | Potenza attuale_low | 1 | U32 | 1 | MBUS | Mbus 15 | 1 | 0 | 0 | No | kW
13488 | MWA | 392 | 20 | 16 | 1 | Potenza attuale_high | 2 | U32 | 1 | MBUS | Mbus 16 | 1 | 0 | 0 | No | kW
13489 | MWA | 392 | 20 | 16 | 1 | Potenza attuale_low | 1 | U32 | 1 | MBUS | Mbus 16 | 1 | 0 | 0 | No | kW
13490 | MWA | 392 | 20 | 1 | 3 | Volume attuale_high | 2 | U32 | 1 | MBUS | Mbus 1 | 1 | 0 | 0 | No | m3
13491 | MWA | 392 | 20 | 1 | 3 | Volume attuale_low | 1 | U32 | 1 | MBUS | Mbus 1 | 1 | 0 | 0 | No | m3
13492 | MWA | 392 | 20 | 1 | 2 | Portata attuale_high | 2 | U32 | 0 | MBUS | Mbus 1 | 1 | 0 | 0 | No | l/h
13493 | MWA | 392 | 20 | 1 | 2 | Portata attuale_low | 1 | U32 | 0 | MBUS | Mbus 1 | 1 | 0 | 0 | No | l/h
13494 | MWA | 392 | 20 | 1 | 4 | Temperatura di mandata attuale | 1 | S16 | 1 | MBUS | Mbus 1 | 1 | 0 | 0 | No | °C
13495 | MWA | 392 | 20 | 1 | 5 | Temperatura di ritorno attuale | 1 | S16 | 1 | MBUS | Mbus 1 | 1 | 0 | 0 | No | °C
13496 | MWA | 392 | 20 | 1 | 6 | Temperatura differenziale attuale | 1 | S16 | 1 | MBUS | Mbus 1 | 1 | 0 | 0 | No | K
13497 | MWA | 392 | 20 | 1 | 7 | N. di serie_high | 2 | U32 | 0 | MBUS | Mbus 1 | 1 | 0 | 0 | No | 0
13498 | MWA | 392 | 20 | 1 | 7 | N. di serie_low | 1 | U32 | 0 | MBUS | Mbus 1 | 1 | 0 | 0 | No | 0
13499 | MWA | 392 | 20 | 1 | 306 | Corrente elettrica_high | 2 | S32 | 3 | MBUS | Mbus 1 | 1 | 0 | 0 | No | A
13500 | MWA | 392 | 20 | 1 | 306 | Corrente elettrica_low | 1 | S32 | 3 | MBUS | Mbus 1 | 1 | 0 | 0 | No | A
13501 | MWA | 392 | 20 | 1 | 12 | Tensione | 1 | U16 | 1 | MBUS | Mbus 1 | 1 | 0 | 0 | No | V
13502 | MWA | 392 | 20 | 1 | 310 | Coseno phi | 1 | S16 | 3 | MBUS | Mbus 1 | 1 | 0 | 0 | No | 0
13503 | MWA | 392 | 20 | 2 | 3 | Volume attuale_high | 2 | U32 | 1 | MBUS | Mbus 2 | 1 | 0 | 0 | No | m3
13504 | MWA | 392 | 20 | 2 | 3 | Volume attuale_low | 1 | U32 | 1 | MBUS | Mbus 2 | 1 | 0 | 0 | No | m3
13505 | MWA | 392 | 20 | 2 | 2 | Portata attuale_high | 2 | U32 | 0 | MBUS | Mbus 2 | 1 | 0 | 0 | No | l/h
13506 | MWA | 392 | 20 | 2 | 2 | Portata attuale_low | 1 | U32 | 0 | MBUS | Mbus 2 | 1 | 0 | 0 | No | l/h
13507 | MWA | 392 | 20 | 2 | 4 | Temperatura di mandata attuale | 1 | S16 | 1 | MBUS | Mbus 2 | 1 | 0 | 0 | No | °C
13508 | MWA | 392 | 20 | 2 | 5 | Temperatura di ritorno attuale | 1 | S16 | 1 | MBUS | Mbus 2 | 1 | 0 | 0 | No | °C
13509 | MWA | 392 | 20 | 2 | 6 | Temperatura differenziale attuale | 1 | S16 | 1 | MBUS | Mbus 2 | 1 | 0 | 0 | No | K
13510 | MWA | 392 | 20 | 2 | 7 | N. di serie_high | 2 | U32 | 0 | MBUS | Mbus 2 | 1 | 0 | 0 | No | 0
13511 | MWA | 392 | 20 | 2 | 7 | N. di serie_low | 1 | U32 | 0 | MBUS | Mbus 2 | 1 | 0 | 0 | No | 0
13512 | MWA | 392 | 20 | 2 | 306 | Corrente elettrica_high | 2 | S32 | 3 | MBUS | Mbus 2 | 1 | 0 | 0 | No | A
13513 | MWA | 392 | 20 | 2 | 306 | Corrente elettrica_low | 1 | S32 | 3 | MBUS | Mbus 2 | 1 | 0 | 0 | No | A
13514 | MWA | 392 | 20 | 2 | 12 | Tensione | 1 | U16 | 1 | MBUS | Mbus 2 | 1 | 0 | 0 | No | V
13515 | MWA | 392 | 20 | 2 | 310 | Coseno phi | 1 | S16 | 3 | MBUS | Mbus 2 | 1 | 0 | 0 | No | 0
13516 | MWA | 392 | 20 | 3 | 3 | Volume attuale_high | 2 | U32 | 1 | MBUS | Mbus 3 | 1 | 0 | 0 | No | m3
13517 | MWA | 392 | 20 | 3 | 3 | Volume attuale_low | 1 | U32 | 1 | MBUS | Mbus 3 | 1 | 0 | 0 | No | m3
13518 | MWA | 392 | 20 | 3 | 2 | Portata attuale_high | 2 | U32 | 0 | MBUS | Mbus 3 | 1 | 0 | 0 | No | l/h
13519 | MWA | 392 | 20 | 3 | 2 | Portata attuale_low | 1 | U32 | 0 | MBUS | Mbus 3 | 1 | 0 | 0 | No | l/h
13520 | MWA | 392 | 20 | 3 | 4 | Temperatura di mandata attuale | 1 | S16 | 1 | MBUS | Mbus 3 | 1 | 0 | 0 | No | °C
13521 | MWA | 392 | 20 | 3 | 5 | Temperatura di ritorno attuale | 1 | S16 | 1 | MBUS | Mbus 3 | 1 | 0 | 0 | No | °C
13522 | MWA | 392 | 20 | 3 | 6 | Temperatura differenziale attuale | 1 | S16 | 1 | MBUS | Mbus 3 | 1 | 0 | 0 | No | K
13523 | MWA | 392 | 20 | 3 | 7 | N. di serie_high | 2 | U32 | 0 | MBUS | Mbus 3 | 1 | 0 | 0 | No | 0
13524 | MWA | 392 | 20 | 3 | 7 | N. di serie_low | 1 | U32 | 0 | MBUS | Mbus 3 | 1 | 0 | 0 | No | 0
13525 | MWA | 392 | 20 | 3 | 306 | Corrente elettrica_high | 2 | S32 | 3 | MBUS | Mbus 3 | 1 | 0 | 0 | No | A
13526 | MWA | 392 | 20 | 3 | 306 | Corrente elettrica_low | 1 | S32 | 3 | MBUS | Mbus 3 | 1 | 0 | 0 | No | A
13527 | MWA | 392 | 20 | 3 | 12 | Tensione | 1 | U16 | 1 | MBUS | Mbus 3 | 1 | 0 | 0 | No | V
13528 | MWA | 392 | 20 | 3 | 310 | Coseno phi | 1 | S16 | 3 | MBUS | Mbus 3 | 1 | 0 | 0 | No | 0
13529 | MWA | 392 | 20 | 4 | 3 | Volume attuale_high | 2 | U32 | 1 | MBUS | Mbus 4 | 1 | 0 | 0 | No | m3
13530 | MWA | 392 | 20 | 4 | 3 | Volume attuale_low | 1 | U32 | 1 | MBUS | Mbus 4 | 1 | 0 | 0 | No | m3
13531 | MWA | 392 | 20 | 4 | 2 | Portata attuale_high | 2 | U32 | 0 | MBUS | Mbus 4 | 1 | 0 | 0 | No | l/h
13532 | MWA | 392 | 20 | 4 | 2 | Portata attuale_low | 1 | U32 | 0 | MBUS | Mbus 4 | 1 | 0 | 0 | No | l/h
13533 | MWA | 392 | 20 | 4 | 4 | Temperatura di mandata attuale | 1 | S16 | 1 | MBUS | Mbus 4 | 1 | 0 | 0 | No | °C
13534 | MWA | 392 | 20 | 4 | 5 | Temperatura di ritorno attuale | 1 | S16 | 1 | MBUS | Mbus 4 | 1 | 0 | 0 | No | °C
13535 | MWA | 392 | 20 | 4 | 6 | Temperatura differenziale attuale | 1 | S16 | 1 | MBUS | Mbus 4 | 1 | 0 | 0 | No | K
13536 | MWA | 392 | 20 | 4 | 7 | N. di serie_high | 2 | U32 | 0 | MBUS | Mbus 4 | 1 | 0 | 0 | No | 0
13537 | MWA | 392 | 20 | 4 | 7 | N. di serie_low | 1 | U32 | 0 | MBUS | Mbus 4 | 1 | 0 | 0 | No | 0
13538 | MWA | 392 | 20 | 4 | 306 | Corrente elettrica_high | 2 | S32 | 3 | MBUS | Mbus 4 | 1 | 0 | 0 | No | A
13539 | MWA | 392 | 20 | 4 | 306 | Corrente elettrica_low | 1 | S32 | 3 | MBUS | Mbus 4 | 1 | 0 | 0 | No | A
13540 | MWA | 392 | 20 | 4 | 12 | Tensione | 1 | U16 | 1 | MBUS | Mbus 4 | 1 | 0 | 0 | No | V
13541 | MWA | 392 | 20 | 4 | 310 | Coseno phi | 1 | S16 | 3 | MBUS | Mbus 4 | 1 | 0 | 0 | No | 0
13542 | MWA | 392 | 20 | 5 | 3 | Volume attuale_high | 2 | U32 | 1 | MBUS | Mbus 5 | 1 | 0 | 0 | No | m3
13543 | MWA | 392 | 20 | 5 | 3 | Volume attuale_low | 1 | U32 | 1 | MBUS | Mbus 5 | 1 | 0 | 0 | No | m3
13544 | MWA | 392 | 20 | 5 | 2 | Portata attuale_high | 2 | U32 | 0 | MBUS | Mbus 5 | 1 | 0 | 0 | No | l/h
13545 | MWA | 392 | 20 | 5 | 2 | Portata attuale_low | 1 | U32 | 0 | MBUS | Mbus 5 | 1 | 0 | 0 | No | l/h
13546 | MWA | 392 | 20 | 5 | 4 | Temperatura di mandata attuale | 1 | S16 | 1 | MBUS | Mbus 5 | 1 | 0 | 0 | No | °C
13547 | MWA | 392 | 20 | 5 | 5 | Temperatura di ritorno attuale | 1 | S16 | 1 | MBUS | Mbus 5 | 1 | 0 | 0 | No | °C
13548 | MWA | 392 | 20 | 5 | 6 | Temperatura differenziale attuale | 1 | S16 | 1 | MBUS | Mbus 5 | 1 | 0 | 0 | No | K
13549 | MWA | 392 | 20 | 5 | 7 | N. di serie_high | 2 | U32 | 0 | MBUS | Mbus 5 | 1 | 0 | 0 | No | 0
13550 | MWA | 392 | 20 | 5 | 7 | N. di serie_low | 1 | U32 | 0 | MBUS | Mbus 5 | 1 | 0 | 0 | No | 0
13551 | MWA | 392 | 20 | 5 | 306 | Corrente elettrica_high | 2 | S32 | 3 | MBUS | Mbus 5 | 1 | 0 | 0 | No | A
13552 | MWA | 392 | 20 | 5 | 306 | Corrente elettrica_low | 1 | S32 | 3 | MBUS | Mbus 5 | 1 | 0 | 0 | No | A
13553 | MWA | 392 | 20 | 5 | 12 | Tensione | 1 | U16 | 1 | MBUS | Mbus 5 | 1 | 0 | 0 | No | V
13554 | MWA | 392 | 20 | 5 | 310 | Coseno phi | 1 | S16 | 3 | MBUS | Mbus 5 | 1 | 0 | 0 | No | 0
13555 | MWA | 392 | 20 | 6 | 3 | Volume attuale_high | 2 | U32 | 1 | MBUS | Mbus 6 | 1 | 0 | 0 | No | m3
13556 | MWA | 392 | 20 | 6 | 3 | Volume attuale_low | 1 | U32 | 1 | MBUS | Mbus 6 | 1 | 0 | 0 | No | m3
13557 | MWA | 392 | 20 | 6 | 2 | Portata attuale_high | 2 | U32 | 0 | MBUS | Mbus 6 | 1 | 0 | 0 | No | l/h
13558 | MWA | 392 | 20 | 6 | 2 | Portata attuale_low | 1 | U32 | 0 | MBUS | Mbus 6 | 1 | 0 | 0 | No | l/h
13559 | MWA | 392 | 20 | 6 | 4 | Temperatura di mandata attuale | 1 | S16 | 1 | MBUS | Mbus 6 | 1 | 0 | 0 | No | °C
13560 | MWA | 392 | 20 | 6 | 5 | Temperatura di ritorno attuale | 1 | S16 | 1 | MBUS | Mbus 6 | 1 | 0 | 0 | No | °C
13561 | MWA | 392 | 20 | 6 | 6 | Temperatura differenziale attuale | 1 | S16 | 1 | MBUS | Mbus 6 | 1 | 0 | 0 | No | K
13562 | MWA | 392 | 20 | 6 | 7 | N. di serie_high | 2 | U32 | 0 | MBUS | Mbus 6 | 1 | 0 | 0 | No | 0
13563 | MWA | 392 | 20 | 6 | 7 | N. di serie_low | 1 | U32 | 0 | MBUS | Mbus 6 | 1 | 0 | 0 | No | 0
13564 | MWA | 392 | 20 | 6 | 306 | Corrente elettrica_high | 2 | S32 | 3 | MBUS | Mbus 6 | 1 | 0 | 0 | No | A
13565 | MWA | 392 | 20 | 6 | 306 | Corrente elettrica_low | 1 | S32 | 3 | MBUS | Mbus 6 | 1 | 0 | 0 | No | A
13566 | MWA | 392 | 20 | 6 | 12 | Tensione | 1 | U16 | 1 | MBUS | Mbus 6 | 1 | 0 | 0 | No | V
13567 | MWA | 392 | 20 | 6 | 310 | Coseno phi | 1 | S16 | 3 | MBUS | Mbus 6 | 1 | 0 | 0 | No | 0
13568 | MWA | 392 | 20 | 7 | 3 | Volume attuale_high | 2 | U32 | 1 | MBUS | Mbus 7 | 1 | 0 | 0 | No | m3
13569 | MWA | 392 | 20 | 7 | 3 | Volume attuale_low | 1 | U32 | 1 | MBUS | Mbus 7 | 1 | 0 | 0 | No | m3
13570 | MWA | 392 | 20 | 7 | 2 | Portata attuale_high | 2 | U32 | 0 | MBUS | Mbus 7 | 1 | 0 | 0 | No | l/h
13571 | MWA | 392 | 20 | 7 | 2 | Portata attuale_low | 1 | U32 | 0 | MBUS | Mbus 7 | 1 | 0 | 0 | No | l/h
13572 | MWA | 392 | 20 | 7 | 4 | Temperatura di mandata attuale | 1 | S16 | 1 | MBUS | Mbus 7 | 1 | 0 | 0 | No | °C
13573 | MWA | 392 | 20 | 7 | 5 | Temperatura di ritorno attuale | 1 | S16 | 1 | MBUS | Mbus 7 | 1 | 0 | 0 | No | °C
13574 | MWA | 392 | 20 | 7 | 6 | Temperatura differenziale attuale | 1 | S16 | 1 | MBUS | Mbus 7 | 1 | 0 | 0 | No | K
13575 | MWA | 392 | 20 | 7 | 7 | N. di serie_high | 2 | U32 | 0 | MBUS | Mbus 7 | 1 | 0 | 0 | No | 0
13576 | MWA | 392 | 20 | 7 | 7 | N. di serie_low | 1 | U32 | 0 | MBUS | Mbus 7 | 1 | 0 | 0 | No | 0
13577 | MWA | 392 | 20 | 7 | 306 | Corrente elettrica_high | 2 | S32 | 3 | MBUS | Mbus 7 | 1 | 0 | 0 | No | A
13578 | MWA | 392 | 20 | 7 | 306 | Corrente elettrica_low | 1 | S32 | 3 | MBUS | Mbus 7 | 1 | 0 | 0 | No | A
13579 | MWA | 392 | 20 | 7 | 12 | Tensione | 1 | U16 | 1 | MBUS | Mbus 7 | 1 | 0 | 0 | No | V
13580 | MWA | 392 | 20 | 7 | 310 | Coseno phi | 1 | S16 | 3 | MBUS | Mbus 7 | 1 | 0 | 0 | No | 0
13581 | MWA | 392 | 20 | 8 | 3 | Volume attuale_high | 2 | U32 | 1 | MBUS | Mbus 8 | 1 | 0 | 0 | No | m3
13582 | MWA | 392 | 20 | 8 | 3 | Volume attuale_low | 1 | U32 | 1 | MBUS | Mbus 8 | 1 | 0 | 0 | No | m3
13583 | MWA | 392 | 20 | 8 | 2 | Portata attuale_high | 2 | U32 | 0 | MBUS | Mbus 8 | 1 | 0 | 0 | No | l/h
13584 | MWA | 392 | 20 | 8 | 2 | Portata attuale_low | 1 | U32 | 0 | MBUS | Mbus 8 | 1 | 0 | 0 | No | l/h
13585 | MWA | 392 | 20 | 8 | 4 | Temperatura di mandata attuale | 1 | S16 | 1 | MBUS | Mbus 8 | 1 | 0 | 0 | No | °C
13586 | MWA | 392 | 20 | 8 | 5 | Temperatura di ritorno attuale | 1 | S16 | 1 | MBUS | Mbus 8 | 1 | 0 | 0 | No | °C
13587 | MWA | 392 | 20 | 8 | 6 | Temperatura differenziale attuale | 1 | S16 | 1 | MBUS | Mbus 8 | 1 | 0 | 0 | No | K
13588 | MWA | 392 | 20 | 8 | 7 | N. di serie_high | 2 | U32 | 0 | MBUS | Mbus 8 | 1 | 0 | 0 | No | 0
13589 | MWA | 392 | 20 | 8 | 7 | N. di serie_low | 1 | U32 | 0 | MBUS | Mbus 8 | 1 | 0 | 0 | No | 0
13590 | MWA | 392 | 20 | 8 | 306 | Corrente elettrica_high | 2 | S32 | 3 | MBUS | Mbus 8 | 1 | 0 | 0 | No | A
13591 | MWA | 392 | 20 | 8 | 306 | Corrente elettrica_low | 1 | S32 | 3 | MBUS | Mbus 8 | 1 | 0 | 0 | No | A
13592 | MWA | 392 | 20 | 8 | 12 | Tensione | 1 | U16 | 1 | MBUS | Mbus 8 | 1 | 0 | 0 | No | V
13593 | MWA | 392 | 20 | 8 | 310 | Coseno phi | 1 | S16 | 3 | MBUS | Mbus 8 | 1 | 0 | 0 | No | 0
13594 | MWA | 392 | 20 | 9 | 3 | Volume attuale_high | 2 | U32 | 1 | MBUS | Mbus 9 | 1 | 0 | 0 | No | m3
13595 | MWA | 392 | 20 | 9 | 3 | Volume attuale_low | 1 | U32 | 1 | MBUS | Mbus 9 | 1 | 0 | 0 | No | m3
13596 | MWA | 392 | 20 | 9 | 2 | Portata attuale_high | 2 | U32 | 0 | MBUS | Mbus 9 | 1 | 0 | 0 | No | l/h
13597 | MWA | 392 | 20 | 9 | 2 | Portata attuale_low | 1 | U32 | 0 | MBUS | Mbus 9 | 1 | 0 | 0 | No | l/h
13598 | MWA | 392 | 20 | 9 | 4 | Temperatura di mandata attuale | 1 | S16 | 1 | MBUS | Mbus 9 | 1 | 0 | 0 | No | °C
13599 | MWA | 392 | 20 | 9 | 5 | Temperatura di ritorno attuale | 1 | S16 | 1 | MBUS | Mbus 9 | 1 | 0 | 0 | No | °C
13600 | MWA | 392 | 20 | 9 | 6 | Temperatura differenziale attuale | 1 | S16 | 1 | MBUS | Mbus 9 | 1 | 0 | 0 | No | K
13601 | MWA | 392 | 20 | 9 | 7 | N. di serie_high | 2 | U32 | 0 | MBUS | Mbus 9 | 1 | 0 | 0 | No | 0
13602 | MWA | 392 | 20 | 9 | 7 | N. di serie_low | 1 | U32 | 0 | MBUS | Mbus 9 | 1 | 0 | 0 | No | 0
13603 | MWA | 392 | 20 | 9 | 306 | Corrente elettrica_high | 2 | S32 | 3 | MBUS | Mbus 9 | 1 | 0 | 0 | No | A
13604 | MWA | 392 | 20 | 9 | 306 | Corrente elettrica_low | 1 | S32 | 3 | MBUS | Mbus 9 | 1 | 0 | 0 | No | A
13605 | MWA | 392 | 20 | 9 | 12 | Tensione | 1 | U16 | 1 | MBUS | Mbus 9 | 1 | 0 | 0 | No | V
13606 | MWA | 392 | 20 | 9 | 310 | Coseno phi | 1 | S16 | 3 | MBUS | Mbus 9 | 1 | 0 | 0 | No | 0
13607 | MWA | 392 | 20 | 10 | 3 | Volume attuale_high | 2 | U32 | 1 | MBUS | Mbus 10 | 1 | 0 | 0 | No | m3
13608 | MWA | 392 | 20 | 10 | 3 | Volume attuale_low | 1 | U32 | 1 | MBUS | Mbus 10 | 1 | 0 | 0 | No | m3
13609 | MWA | 392 | 20 | 10 | 2 | Portata attuale_high | 2 | U32 | 0 | MBUS | Mbus 10 | 1 | 0 | 0 | No | l/h
13610 | MWA | 392 | 20 | 10 | 2 | Portata attuale_low | 1 | U32 | 0 | MBUS | Mbus 10 | 1 | 0 | 0 | No | l/h
13611 | MWA | 392 | 20 | 10 | 4 | Temperatura di mandata attuale | 1 | S16 | 1 | MBUS | Mbus 10 | 1 | 0 | 0 | No | °C
13612 | MWA | 392 | 20 | 10 | 5 | Temperatura di ritorno attuale | 1 | S16 | 1 | MBUS | Mbus 10 | 1 | 0 | 0 | No | °C
13613 | MWA | 392 | 20 | 10 | 6 | Temperatura differenziale attuale | 1 | S16 | 1 | MBUS | Mbus 10 | 1 | 0 | 0 | No | K
13614 | MWA | 392 | 20 | 10 | 7 | N. di serie_high | 2 | U32 | 0 | MBUS | Mbus 10 | 1 | 0 | 0 | No | 0
13615 | MWA | 392 | 20 | 10 | 7 | N. di serie_low | 1 | U32 | 0 | MBUS | Mbus 10 | 1 | 0 | 0 | No | 0
13616 | MWA | 392 | 20 | 10 | 306 | Corrente elettrica_high | 2 | S32 | 3 | MBUS | Mbus 10 | 1 | 0 | 0 | No | A
13617 | MWA | 392 | 20 | 10 | 306 | Corrente elettrica_low | 1 | S32 | 3 | MBUS | Mbus 10 | 1 | 0 | 0 | No | A
13618 | MWA | 392 | 20 | 10 | 12 | Tensione | 1 | U16 | 1 | MBUS | Mbus 10 | 1 | 0 | 0 | No | V
13619 | MWA | 392 | 20 | 10 | 310 | Coseno phi | 1 | S16 | 3 | MBUS | Mbus 10 | 1 | 0 | 0 | No | 0
13620 | MWA | 392 | 20 | 11 | 3 | Volume attuale_high | 2 | U32 | 1 | MBUS | Mbus 11 | 1 | 0 | 0 | No | m3
13621 | MWA | 392 | 20 | 11 | 3 | Volume attuale_low | 1 | U32 | 1 | MBUS | Mbus 11 | 1 | 0 | 0 | No | m3
13622 | MWA | 392 | 20 | 11 | 2 | Portata attuale_high | 2 | U32 | 0 | MBUS | Mbus 11 | 1 | 0 | 0 | No | l/h
13623 | MWA | 392 | 20 | 11 | 2 | Portata attuale_low | 1 | U32 | 0 | MBUS | Mbus 11 | 1 | 0 | 0 | No | l/h
13624 | MWA | 392 | 20 | 11 | 4 | Temperatura di mandata attuale | 1 | S16 | 1 | MBUS | Mbus 11 | 1 | 0 | 0 | No | °C
13625 | MWA | 392 | 20 | 11 | 5 | Temperatura di ritorno attuale | 1 | S16 | 1 | MBUS | Mbus 11 | 1 | 0 | 0 | No | °C
13626 | MWA | 392 | 20 | 11 | 6 | Temperatura differenziale attuale | 1 | S16 | 1 | MBUS | Mbus 11 | 1 | 0 | 0 | No | K
13627 | MWA | 392 | 20 | 11 | 7 | N. di serie_high | 2 | U32 | 0 | MBUS | Mbus 11 | 1 | 0 | 0 | No | 0
13628 | MWA | 392 | 20 | 11 | 7 | N. di serie_low | 1 | U32 | 0 | MBUS | Mbus 11 | 1 | 0 | 0 | No | 0
13629 | MWA | 392 | 20 | 11 | 306 | Corrente elettrica_high | 2 | S32 | 3 | MBUS | Mbus 11 | 1 | 0 | 0 | No | A
13630 | MWA | 392 | 20 | 11 | 306 | Corrente elettrica_low | 1 | S32 | 3 | MBUS | Mbus 11 | 1 | 0 | 0 | No | A
13631 | MWA | 392 | 20 | 11 | 12 | Tensione | 1 | U16 | 1 | MBUS | Mbus 11 | 1 | 0 | 0 | No | V
13632 | MWA | 392 | 20 | 11 | 310 | Coseno phi | 1 | S16 | 3 | MBUS | Mbus 11 | 1 | 0 | 0 | No | 0
13633 | MWA | 392 | 20 | 12 | 3 | Volume attuale_high | 2 | U32 | 1 | MBUS | Mbus 12 | 1 | 0 | 0 | No | m3
13634 | MWA | 392 | 20 | 12 | 3 | Volume attuale_low | 1 | U32 | 1 | MBUS | Mbus 12 | 1 | 0 | 0 | No | m3
13635 | MWA | 392 | 20 | 12 | 2 | Portata attuale_high | 2 | U32 | 0 | MBUS | Mbus 12 | 1 | 0 | 0 | No | l/h
13636 | MWA | 392 | 20 | 12 | 2 | Portata attuale_low | 1 | U32 | 0 | MBUS | Mbus 12 | 1 | 0 | 0 | No | l/h
13637 | MWA | 392 | 20 | 12 | 4 | Temperatura di mandata attuale | 1 | S16 | 1 | MBUS | Mbus 12 | 1 | 0 | 0 | No | °C
13638 | MWA | 392 | 20 | 12 | 5 | Temperatura di ritorno attuale | 1 | S16 | 1 | MBUS | Mbus 12 | 1 | 0 | 0 | No | °C
13639 | MWA | 392 | 20 | 12 | 6 | Temperatura differenziale attuale | 1 | S16 | 1 | MBUS | Mbus 12 | 1 | 0 | 0 | No | K
13640 | MWA | 392 | 20 | 12 | 7 | N. di serie_high | 2 | U32 | 0 | MBUS | Mbus 12 | 1 | 0 | 0 | No | 0
13641 | MWA | 392 | 20 | 12 | 7 | N. di serie_low | 1 | U32 | 0 | MBUS | Mbus 12 | 1 | 0 | 0 | No | 0
13642 | MWA | 392 | 20 | 12 | 306 | Corrente elettrica_high | 2 | S32 | 3 | MBUS | Mbus 12 | 1 | 0 | 0 | No | A
13643 | MWA | 392 | 20 | 12 | 306 | Corrente elettrica_low | 1 | S32 | 3 | MBUS | Mbus 12 | 1 | 0 | 0 | No | A
13644 | MWA | 392 | 20 | 12 | 12 | Tensione | 1 | U16 | 1 | MBUS | Mbus 12 | 1 | 0 | 0 | No | V
13645 | MWA | 392 | 20 | 12 | 310 | Coseno phi | 1 | S16 | 3 | MBUS | Mbus 12 | 1 | 0 | 0 | No | 0
13646 | MWA | 392 | 20 | 13 | 3 | Volume attuale_high | 2 | U32 | 1 | MBUS | Mbus 13 | 1 | 0 | 0 | No | m3
13647 | MWA | 392 | 20 | 13 | 3 | Volume attuale_low | 1 | U32 | 1 | MBUS | Mbus 13 | 1 | 0 | 0 | No | m3
13648 | MWA | 392 | 20 | 13 | 2 | Portata attuale_high | 2 | U32 | 0 | MBUS | Mbus 13 | 1 | 0 | 0 | No | l/h
13649 | MWA | 392 | 20 | 13 | 2 | Portata attuale_low | 1 | U32 | 0 | MBUS | Mbus 13 | 1 | 0 | 0 | No | l/h
13650 | MWA | 392 | 20 | 13 | 4 | Temperatura di mandata attuale | 1 | S16 | 1 | MBUS | Mbus 13 | 1 | 0 | 0 | No | °C
13651 | MWA | 392 | 20 | 13 | 5 | Temperatura di ritorno attuale | 1 | S16 | 1 | MBUS | Mbus 13 | 1 | 0 | 0 | No | °C
13652 | MWA | 392 | 20 | 13 | 6 | Temperatura differenziale attuale | 1 | S16 | 1 | MBUS | Mbus 13 | 1 | 0 | 0 | No | K
13653 | MWA | 392 | 20 | 13 | 7 | N. di serie_high | 2 | U32 | 0 | MBUS | Mbus 13 | 1 | 0 | 0 | No | 0
13654 | MWA | 392 | 20 | 13 | 7 | N. di serie_low | 1 | U32 | 0 | MBUS | Mbus 13 | 1 | 0 | 0 | No | 0
13655 | MWA | 392 | 20 | 13 | 306 | Corrente elettrica_high | 2 | S32 | 3 | MBUS | Mbus 13 | 1 | 0 | 0 | No | A
13656 | MWA | 392 | 20 | 13 | 306 | Corrente elettrica_low | 1 | S32 | 3 | MBUS | Mbus 13 | 1 | 0 | 0 | No | A
13657 | MWA | 392 | 20 | 13 | 12 | Tensione | 1 | U16 | 1 | MBUS | Mbus 13 | 1 | 0 | 0 | No | V
13658 | MWA | 392 | 20 | 13 | 310 | Coseno phi | 1 | S16 | 3 | MBUS | Mbus 13 | 1 | 0 | 0 | No | 0
13659 | MWA | 392 | 20 | 14 | 3 | Volume attuale_high | 2 | U32 | 1 | MBUS | Mbus 14 | 1 | 0 | 0 | No | m3
13660 | MWA | 392 | 20 | 14 | 3 | Volume attuale_low | 1 | U32 | 1 | MBUS | Mbus 14 | 1 | 0 | 0 | No | m3
13661 | MWA | 392 | 20 | 14 | 2 | Portata attuale_high | 2 | U32 | 0 | MBUS | Mbus 14 | 1 | 0 | 0 | No | l/h
13662 | MWA | 392 | 20 | 14 | 2 | Portata attuale_low | 1 | U32 | 0 | MBUS | Mbus 14 | 1 | 0 | 0 | No | l/h
13663 | MWA | 392 | 20 | 14 | 4 | Temperatura di mandata attuale | 1 | S16 | 1 | MBUS | Mbus 14 | 1 | 0 | 0 | No | °C
13664 | MWA | 392 | 20 | 14 | 5 | Temperatura di ritorno attuale | 1 | S16 | 1 | MBUS | Mbus 14 | 1 | 0 | 0 | No | °C
13665 | MWA | 392 | 20 | 14 | 6 | Temperatura differenziale attuale | 1 | S16 | 1 | MBUS | Mbus 14 | 1 | 0 | 0 | No | K
13666 | MWA | 392 | 20 | 14 | 7 | N. di serie_high | 2 | U32 | 0 | MBUS | Mbus 14 | 1 | 0 | 0 | No | 0
13667 | MWA | 392 | 20 | 14 | 7 | N. di serie_low | 1 | U32 | 0 | MBUS | Mbus 14 | 1 | 0 | 0 | No | 0
13668 | MWA | 392 | 20 | 14 | 306 | Corrente elettrica_high | 2 | S32 | 3 | MBUS | Mbus 14 | 1 | 0 | 0 | No | A
13669 | MWA | 392 | 20 | 14 | 306 | Corrente elettrica_low | 1 | S32 | 3 | MBUS | Mbus 14 | 1 | 0 | 0 | No | A
13670 | MWA | 392 | 20 | 14 | 12 | Tensione | 1 | U16 | 1 | MBUS | Mbus 14 | 1 | 0 | 0 | No | V
13671 | MWA | 392 | 20 | 14 | 310 | Coseno phi | 1 | S16 | 3 | MBUS | Mbus 14 | 1 | 0 | 0 | No | 0
13672 | MWA | 392 | 20 | 15 | 3 | Volume attuale_high | 2 | U32 | 1 | MBUS | Mbus 15 | 1 | 0 | 0 | No | m3
13673 | MWA | 392 | 20 | 15 | 3 | Volume attuale_low | 1 | U32 | 1 | MBUS | Mbus 15 | 1 | 0 | 0 | No | m3
13674 | MWA | 392 | 20 | 15 | 2 | Portata attuale_high | 2 | U32 | 0 | MBUS | Mbus 15 | 1 | 0 | 0 | No | l/h
13675 | MWA | 392 | 20 | 15 | 2 | Portata attuale_low | 1 | U32 | 0 | MBUS | Mbus 15 | 1 | 0 | 0 | No | l/h
13676 | MWA | 392 | 20 | 15 | 4 | Temperatura di mandata attuale | 1 | S16 | 1 | MBUS | Mbus 15 | 1 | 0 | 0 | No | °C
13677 | MWA | 392 | 20 | 15 | 5 | Temperatura di ritorno attuale | 1 | S16 | 1 | MBUS | Mbus 15 | 1 | 0 | 0 | No | °C
13678 | MWA | 392 | 20 | 15 | 6 | Temperatura differenziale attuale | 1 | S16 | 1 | MBUS | Mbus 15 | 1 | 0 | 0 | No | K
13679 | MWA | 392 | 20 | 15 | 7 | N. di serie_high | 2 | U32 | 0 | MBUS | Mbus 15 | 1 | 0 | 0 | No | 0
13680 | MWA | 392 | 20 | 15 | 7 | N. di serie_low | 1 | U32 | 0 | MBUS | Mbus 15 | 1 | 0 | 0 | No | 0
13681 | MWA | 392 | 20 | 15 | 306 | Corrente elettrica_high | 2 | S32 | 3 | MBUS | Mbus 15 | 1 | 0 | 0 | No | A
13682 | MWA | 392 | 20 | 15 | 306 | Corrente elettrica_low | 1 | S32 | 3 | MBUS | Mbus 15 | 1 | 0 | 0 | No | A
13683 | MWA | 392 | 20 | 15 | 12 | Tensione | 1 | U16 | 1 | MBUS | Mbus 15 | 1 | 0 | 0 | No | V
13684 | MWA | 392 | 20 | 15 | 310 | Coseno phi | 1 | S16 | 3 | MBUS | Mbus 15 | 1 | 0 | 0 | No | 0
13685 | MWA | 392 | 20 | 16 | 3 | Volume attuale_high | 2 | U32 | 1 | MBUS | Mbus 16 | 1 | 0 | 0 | No | m3
13686 | MWA | 392 | 20 | 16 | 3 | Volume attuale_low | 1 | U32 | 1 | MBUS | Mbus 16 | 1 | 0 | 0 | No | m3
13687 | MWA | 392 | 20 | 16 | 2 | Portata attuale_high | 2 | U32 | 0 | MBUS | Mbus 16 | 1 | 0 | 0 | No | l/h
13688 | MWA | 392 | 20 | 16 | 2 | Portata attuale_low | 1 | U32 | 0 | MBUS | Mbus 16 | 1 | 0 | 0 | No | l/h
13689 | MWA | 392 | 20 | 16 | 4 | Temperatura di mandata attuale | 1 | S16 | 1 | MBUS | Mbus 16 | 1 | 0 | 0 | No | °C
13690 | MWA | 392 | 20 | 16 | 5 | Temperatura di ritorno attuale | 1 | S16 | 1 | MBUS | Mbus 16 | 1 | 0 | 0 | No | °C
13691 | MWA | 392 | 20 | 16 | 6 | Temperatura differenziale attuale | 1 | S16 | 1 | MBUS | Mbus 16 | 1 | 0 | 0 | No | K
13692 | MWA | 392 | 20 | 16 | 7 | N. di serie_high | 2 | U32 | 0 | MBUS | Mbus 16 | 1 | 0 | 0 | No | 0
13693 | MWA | 392 | 20 | 16 | 7 | N. di serie_low | 1 | U32 | 0 | MBUS | Mbus 16 | 1 | 0 | 0 | No | 0
13694 | MWA | 392 | 20 | 16 | 306 | Corrente elettrica_high | 2 | S32 | 3 | MBUS | Mbus 16 | 1 | 0 | 0 | No | A
13695 | MWA | 392 | 20 | 16 | 306 | Corrente elettrica_low | 1 | S32 | 3 | MBUS | Mbus 16 | 1 | 0 | 0 | No | A
13696 | MWA | 392 | 20 | 16 | 12 | Tensione | 1 | U16 | 1 | MBUS | Mbus 16 | 1 | 0 | 0 | No | V
13697 | MWA | 392 | 20 | 16 | 310 | Coseno phi | 1 | S16 | 3 | MBUS | Mbus 16 | 1 | 0 | 0 | No | 0
13698 | MWA | 393 | 0 | 0 | 29042 | Errore attivo 1_appearance_time | 3 | U16 | 0 | Generale | Generale | 1 | 0 | 0 | No | 0
13699 | MWA | 393 | 0 | 0 | 29042 | Errore attivo 1_appearance_date | 4 | U16 | 0 | Generale | Generale | 1 | 0 | 0 | No | 0
13700 | MWA | 393 | 0 | 0 | 29042 | Errore attivo 1_disappear_time | 5 | U16 | 0 | Generale | Generale | 1 | 0 | 0 | No | 0
13701 | MWA | 393 | 0 | 0 | 29042 | Errore attivo 1_disappear_date | 6 | U16 | 0 | Generale | Generale | 1 | 0 | 0 | No | 0
13702 | MWA | 393 | 0 | 0 | 29042 | Errore attivo 1_source | 7 | U16 | 0 | Generale | Generale | 1 | 0 | 0 | No | 0
13703 | MWA | 393 | 0 | 0 | 29042 | Errore attivo 1_function_group | 8 | U8 | 0 | Generale | Generale | 1 | 0 | 0 | No | 0
13704 | MWA | 393 | 0 | 0 | 29042 | Errore attivo 1_function_number | 9 | U8 | 0 | Generale | Generale | 1 | 0 | 0 | No | 0
13705 | MWA | 393 | 0 | 0 | 29042 | Errore attivo 1_error_type | 10 | U8 | 0 | Generale | Generale | 1 | 0 | 0 | No | 0
13706 | MWA | 393 | 0 | 0 | 29042 | Errore attivo 1_error_code | 11 | U16 | 0 | Generale | Generale | 1 | 0 | 0 | No | 0
13707 | MWA | 393 | 0 | 0 | 29043 | Errore attivo 2_appearance_time | 3 | U16 | 0 | Generale | Generale | 1 | 0 | 0 | No | 0
13708 | MWA | 393 | 0 | 0 | 29043 | Errore attivo 2_appearance_date | 4 | U16 | 0 | Generale | Generale | 1 | 0 | 0 | No | 0
13709 | MWA | 393 | 0 | 0 | 29043 | Errore attivo 2_disappear_time | 5 | U16 | 0 | Generale | Generale | 1 | 0 | 0 | No | 0
13710 | MWA | 393 | 0 | 0 | 29043 | Errore attivo 2_disappear_date | 6 | U16 | 0 | Generale | Generale | 1 | 0 | 0 | No | 0
13711 | MWA | 393 | 0 | 0 | 29043 | Errore attivo 2_source | 7 | U16 | 0 | Generale | Generale | 1 | 0 | 0 | No | 0
13712 | MWA | 393 | 0 | 0 | 29043 | Errore attivo 2_function_group | 8 | U8 | 0 | Generale | Generale | 1 | 0 | 0 | No | 0
13713 | MWA | 393 | 0 | 0 | 29043 | Errore attivo 2_function_number | 9 | U8 | 0 | Generale | Generale | 1 | 0 | 0 | No | 0
13714 | MWA | 393 | 0 | 0 | 29043 | Errore attivo 2_error_type | 10 | U8 | 0 | Generale | Generale | 1 | 0 | 0 | No | 0
13715 | MWA | 393 | 0 | 0 | 29043 | Errore attivo 2_error_code | 11 | U16 | 0 | Generale | Generale | 1 | 0 | 0 | No | 0
13716 | MWA | 393 | 0 | 0 | 29044 | Errore attivo 3_appearance_time | 3 | U16 | 0 | Generale | Generale | 1 | 0 | 0 | No | 0
13717 | MWA | 393 | 0 | 0 | 29044 | Errore attivo 3_appearance_date | 4 | U16 | 0 | Generale | Generale | 1 | 0 | 0 | No | 0
13718 | MWA | 393 | 0 | 0 | 29044 | Errore attivo 3_disappear_time | 5 | U16 | 0 | Generale | Generale | 1 | 0 | 0 | No | 0
13719 | MWA | 393 | 0 | 0 | 29044 | Errore attivo 3_disappear_date | 6 | U16 | 0 | Generale | Generale | 1 | 0 | 0 | No | 0
13720 | MWA | 393 | 0 | 0 | 29044 | Errore attivo 3_source | 7 | U16 | 0 | Generale | Generale | 1 | 0 | 0 | No | 0
13721 | MWA | 393 | 0 | 0 | 29044 | Errore attivo 3_function_group | 8 | U8 | 0 | Generale | Generale | 1 | 0 | 0 | No | 0
13722 | MWA | 393 | 0 | 0 | 29044 | Errore attivo 3_function_number | 9 | U8 | 0 | Generale | Generale | 1 | 0 | 0 | No | 0
13723 | MWA | 393 | 0 | 0 | 29044 | Errore attivo 3_error_type | 10 | U8 | 0 | Generale | Generale | 1 | 0 | 0 | No | 0
13724 | MWA | 393 | 0 | 0 | 29044 | Errore attivo 3_error_code | 11 | U16 | 0 | Generale | Generale | 1 | 0 | 0 | No | 0
13725 | MWA | 393 | 0 | 0 | 29045 | Errore attivo 4_appearance_time | 3 | U16 | 0 | Generale | Generale | 1 | 0 | 0 | No | 0
13726 | MWA | 393 | 0 | 0 | 29045 | Errore attivo 4_appearance_date | 4 | U16 | 0 | Generale | Generale | 1 | 0 | 0 | No | 0
13727 | MWA | 393 | 0 | 0 | 29045 | Errore attivo 4_disappear_time | 5 | U16 | 0 | Generale | Generale | 1 | 0 | 0 | No | 0
13728 | MWA | 393 | 0 | 0 | 29045 | Errore attivo 4_disappear_date | 6 | U16 | 0 | Generale | Generale | 1 | 0 | 0 | No | 0
13729 | MWA | 393 | 0 | 0 | 29045 | Errore attivo 4_source | 7 | U16 | 0 | Generale | Generale | 1 | 0 | 0 | No | 0
13730 | MWA | 393 | 0 | 0 | 29045 | Errore attivo 4_function_group | 8 | U8 | 0 | Generale | Generale | 1 | 0 | 0 | No | 0
13731 | MWA | 393 | 0 | 0 | 29045 | Errore attivo 4_function_number | 9 | U8 | 0 | Generale | Generale | 1 | 0 | 0 | No | 0
13732 | MWA | 393 | 0 | 0 | 29045 | Errore attivo 4_error_type | 10 | U8 | 0 | Generale | Generale | 1 | 0 | 0 | No | 0
13733 | MWA | 393 | 0 | 0 | 29045 | Errore attivo 4_error_code | 11 | U16 | 0 | Generale | Generale | 1 | 0 | 0 | No | 0
13734 | MWA | 393 | 0 | 0 | 29046 | Errore attivo 5_appearance_time | 3 | U16 | 0 | Generale | Generale | 1 | 0 | 0 | No | 0
13735 | MWA | 393 | 0 | 0 | 29046 | Errore attivo 5_appearance_date | 4 | U16 | 0 | Generale | Generale | 1 | 0 | 0 | No | 0
13736 | MWA | 393 | 0 | 0 | 29046 | Errore attivo 5_disappear_time | 5 | U16 | 0 | Generale | Generale | 1 | 0 | 0 | No | 0
13737 | MWA | 393 | 0 | 0 | 29046 | Errore attivo 5_disappear_date | 6 | U16 | 0 | Generale | Generale | 1 | 0 | 0 | No | 0
13738 | MWA | 393 | 0 | 0 | 29046 | Errore attivo 5_source | 7 | U16 | 0 | Generale | Generale | 1 | 0 | 0 | No | 0
13739 | MWA | 393 | 0 | 0 | 29046 | Errore attivo 5_function_group | 8 | U8 | 0 | Generale | Generale | 1 | 0 | 0 | No | 0
13740 | MWA | 393 | 0 | 0 | 29046 | Errore attivo 5_function_number | 9 | U8 | 0 | Generale | Generale | 1 | 0 | 0 | No | 0
13741 | MWA | 393 | 0 | 0 | 29046 | Errore attivo 5_error_type | 10 | U8 | 0 | Generale | Generale | 1 | 0 | 0 | No | 0
13742 | MWA | 393 | 0 | 0 | 29046 | Errore attivo 5_error_code | 11 | U16 | 0 | Generale | Generale | 1 | 0 | 0 | No | 0
13743 | MWA | 393 | 20 | 1 | 0 | Energia attuale_high | 2 | U32 | 3 | MBUS | Mbus 1 | 1 | 0 | 0 | No | MWh
13744 | MWA | 393 | 20 | 1 | 0 | Energia attuale_low | 1 | U32 | 3 | MBUS | Mbus 1 | 1 | 0 | 0 | No | MWh
13745 | MWA | 393 | 20 | 2 | 0 | Energia attuale_high | 2 | U32 | 3 | MBUS | Mbus 2 | 1 | 0 | 0 | No | MWh
13746 | MWA | 393 | 20 | 2 | 0 | Energia attuale_low | 1 | U32 | 3 | MBUS | Mbus 2 | 1 | 0 | 0 | No | MWh
13747 | MWA | 393 | 20 | 3 | 0 | Energia attuale_high | 2 | U32 | 3 | MBUS | Mbus 3 | 1 | 0 | 0 | No | MWh
13748 | MWA | 393 | 20 | 3 | 0 | Energia attuale_low | 1 | U32 | 3 | MBUS | Mbus 3 | 1 | 0 | 0 | No | MWh
13749 | MWA | 393 | 20 | 4 | 0 | Energia attuale_high | 2 | U32 | 3 | MBUS | Mbus 4 | 1 | 0 | 0 | No | MWh
13750 | MWA | 393 | 20 | 4 | 0 | Energia attuale_low | 1 | U32 | 3 | MBUS | Mbus 4 | 1 | 0 | 0 | No | MWh
13751 | MWA | 393 | 20 | 5 | 0 | Energia attuale_high | 2 | U32 | 3 | MBUS | Mbus 5 | 1 | 0 | 0 | No | MWh
13752 | MWA | 393 | 20 | 5 | 0 | Energia attuale_low | 1 | U32 | 3 | MBUS | Mbus 5 | 1 | 0 | 0 | No | MWh
13753 | MWA | 393 | 20 | 6 | 0 | Energia attuale_high | 2 | U32 | 3 | MBUS | Mbus 6 | 1 | 0 | 0 | No | MWh
13754 | MWA | 393 | 20 | 6 | 0 | Energia attuale_low | 1 | U32 | 3 | MBUS | Mbus 6 | 1 | 0 | 0 | No | MWh
13755 | MWA | 393 | 20 | 7 | 0 | Energia attuale_high | 2 | U32 | 3 | MBUS | Mbus 7 | 1 | 0 | 0 | No | MWh
13756 | MWA | 393 | 20 | 7 | 0 | Energia attuale_low | 1 | U32 | 3 | MBUS | Mbus 7 | 1 | 0 | 0 | No | MWh
13757 | MWA | 393 | 20 | 8 | 0 | Energia attuale_high | 2 | U32 | 3 | MBUS | Mbus 8 | 1 | 0 | 0 | No | MWh
13758 | MWA | 393 | 20 | 8 | 0 | Energia attuale_low | 1 | U32 | 3 | MBUS | Mbus 8 | 1 | 0 | 0 | No | MWh
13759 | MWA | 393 | 20 | 9 | 0 | Energia attuale_high | 2 | U32 | 3 | MBUS | Mbus 9 | 1 | 0 | 0 | No | MWh
13760 | MWA | 393 | 20 | 9 | 0 | Energia attuale_low | 1 | U32 | 3 | MBUS | Mbus 9 | 1 | 0 | 0 | No | MWh
13761 | MWA | 393 | 20 | 10 | 0 | Energia attuale_high | 2 | U32 | 3 | MBUS | Mbus 10 | 1 | 0 | 0 | No | MWh
13762 | MWA | 393 | 20 | 10 | 0 | Energia attuale_low | 1 | U32 | 3 | MBUS | Mbus 10 | 1 | 0 | 0 | No | MWh
13763 | MWA | 393 | 20 | 11 | 0 | Energia attuale_high | 2 | U32 | 3 | MBUS | Mbus 11 | 1 | 0 | 0 | No | MWh
13764 | MWA | 393 | 20 | 11 | 0 | Energia attuale_low | 1 | U32 | 3 | MBUS | Mbus 11 | 1 | 0 | 0 | No | MWh
13765 | MWA | 393 | 20 | 12 | 0 | Energia attuale_high | 2 | U32 | 3 | MBUS | Mbus 12 | 1 | 0 | 0 | No | MWh
13766 | MWA | 393 | 20 | 12 | 0 | Energia attuale_low | 1 | U32 | 3 | MBUS | Mbus 12 | 1 | 0 | 0 | No | MWh
13767 | MWA | 393 | 20 | 13 | 0 | Energia attuale_high | 2 | U32 | 3 | MBUS | Mbus 13 | 1 | 0 | 0 | No | MWh
13768 | MWA | 393 | 20 | 13 | 0 | Energia attuale_low | 1 | U32 | 3 | MBUS | Mbus 13 | 1 | 0 | 0 | No | MWh
13769 | MWA | 393 | 20 | 14 | 0 | Energia attuale_high | 2 | U32 | 3 | MBUS | Mbus 14 | 1 | 0 | 0 | No | MWh
13770 | MWA | 393 | 20 | 14 | 0 | Energia attuale_low | 1 | U32 | 3 | MBUS | Mbus 14 | 1 | 0 | 0 | No | MWh
13771 | MWA | 393 | 20 | 15 | 0 | Energia attuale_high | 2 | U32 | 3 | MBUS | Mbus 15 | 1 | 0 | 0 | No | MWh
13772 | MWA | 393 | 20 | 15 | 0 | Energia attuale_low | 1 | U32 | 3 | MBUS | Mbus 15 | 1 | 0 | 0 | No | MWh
13773 | MWA | 393 | 20 | 16 | 0 | Energia attuale_high | 2 | U32 | 3 | MBUS | Mbus 16 | 1 | 0 | 0 | No | MWh
13774 | MWA | 393 | 20 | 16 | 0 | Energia attuale_low | 1 | U32 | 3 | MBUS | Mbus 16 | 1 | 0 | 0 | No | MWh
13775 | MWA | 393 | 20 | 1 | 1 | Potenza attuale_high | 2 | U32 | 1 | MBUS | Mbus 1 | 1 | 0 | 0 | No | kW
13776 | MWA | 393 | 20 | 1 | 1 | Potenza attuale_low | 1 | U32 | 1 | MBUS | Mbus 1 | 1 | 0 | 0 | No | kW
13777 | MWA | 393 | 20 | 2 | 1 | Potenza attuale_high | 2 | U32 | 1 | MBUS | Mbus 2 | 1 | 0 | 0 | No | kW
13778 | MWA | 393 | 20 | 2 | 1 | Potenza attuale_low | 1 | U32 | 1 | MBUS | Mbus 2 | 1 | 0 | 0 | No | kW
13779 | MWA | 393 | 20 | 3 | 1 | Potenza attuale_high | 2 | U32 | 1 | MBUS | Mbus 3 | 1 | 0 | 0 | No | kW
13780 | MWA | 393 | 20 | 3 | 1 | Potenza attuale_low | 1 | U32 | 1 | MBUS | Mbus 3 | 1 | 0 | 0 | No | kW
13781 | MWA | 393 | 20 | 4 | 1 | Potenza attuale_high | 2 | U32 | 1 | MBUS | Mbus 4 | 1 | 0 | 0 | No | kW
13782 | MWA | 393 | 20 | 4 | 1 | Potenza attuale_low | 1 | U32 | 1 | MBUS | Mbus 4 | 1 | 0 | 0 | No | kW
13783 | MWA | 393 | 20 | 5 | 1 | Potenza attuale_high | 2 | U32 | 1 | MBUS | Mbus 5 | 1 | 0 | 0 | No | kW
13784 | MWA | 393 | 20 | 5 | 1 | Potenza attuale_low | 1 | U32 | 1 | MBUS | Mbus 5 | 1 | 0 | 0 | No | kW
13785 | MWA | 393 | 20 | 6 | 1 | Potenza attuale_high | 2 | U32 | 1 | MBUS | Mbus 6 | 1 | 0 | 0 | No | kW
13786 | MWA | 393 | 20 | 6 | 1 | Potenza attuale_low | 1 | U32 | 1 | MBUS | Mbus 6 | 1 | 0 | 0 | No | kW
13787 | MWA | 393 | 20 | 7 | 1 | Potenza attuale_high | 2 | U32 | 1 | MBUS | Mbus 7 | 1 | 0 | 0 | No | kW
13788 | MWA | 393 | 20 | 7 | 1 | Potenza attuale_low | 1 | U32 | 1 | MBUS | Mbus 7 | 1 | 0 | 0 | No | kW
13789 | MWA | 393 | 20 | 8 | 1 | Potenza attuale_high | 2 | U32 | 1 | MBUS | Mbus 8 | 1 | 0 | 0 | No | kW
13790 | MWA | 393 | 20 | 8 | 1 | Potenza attuale_low | 1 | U32 | 1 | MBUS | Mbus 8 | 1 | 0 | 0 | No | kW
13791 | MWA | 393 | 20 | 9 | 1 | Potenza attuale_high | 2 | U32 | 1 | MBUS | Mbus 9 | 1 | 0 | 0 | No | kW
13792 | MWA | 393 | 20 | 9 | 1 | Potenza attuale_low | 1 | U32 | 1 | MBUS | Mbus 9 | 1 | 0 | 0 | No | kW
13793 | MWA | 393 | 20 | 10 | 1 | Potenza attuale_high | 2 | U32 | 1 | MBUS | Mbus 10 | 1 | 0 | 0 | No | kW
13794 | MWA | 393 | 20 | 10 | 1 | Potenza attuale_low | 1 | U32 | 1 | MBUS | Mbus 10 | 1 | 0 | 0 | No | kW
13795 | MWA | 393 | 20 | 11 | 1 | Potenza attuale_high | 2 | U32 | 1 | MBUS | Mbus 11 | 1 | 0 | 0 | No | kW
13796 | MWA | 393 | 20 | 11 | 1 | Potenza attuale_low | 1 | U32 | 1 | MBUS | Mbus 11 | 1 | 0 | 0 | No | kW
13797 | MWA | 393 | 20 | 12 | 1 | Potenza attuale_high | 2 | U32 | 1 | MBUS | Mbus 12 | 1 | 0 | 0 | No | kW
13798 | MWA | 393 | 20 | 12 | 1 | Potenza attuale_low | 1 | U32 | 1 | MBUS | Mbus 12 | 1 | 0 | 0 | No | kW
13799 | MWA | 393 | 20 | 13 | 1 | Potenza attuale_high | 2 | U32 | 1 | MBUS | Mbus 13 | 1 | 0 | 0 | No | kW
13800 | MWA | 393 | 20 | 13 | 1 | Potenza attuale_low | 1 | U32 | 1 | MBUS | Mbus 13 | 1 | 0 | 0 | No | kW
13801 | MWA | 393 | 20 | 14 | 1 | Potenza attuale_high | 2 | U32 | 1 | MBUS | Mbus 14 | 1 | 0 | 0 | No | kW
13802 | MWA | 393 | 20 | 14 | 1 | Potenza attuale_low | 1 | U32 | 1 | MBUS | Mbus 14 | 1 | 0 | 0 | No | kW
13803 | MWA | 393 | 20 | 15 | 1 | Potenza attuale_high | 2 | U32 | 1 | MBUS | Mbus 15 | 1 | 0 | 0 | No | kW
13804 | MWA | 393 | 20 | 15 | 1 | Potenza attuale_low | 1 | U32 | 1 | MBUS | Mbus 15 | 1 | 0 | 0 | No | kW
13805 | MWA | 393 | 20 | 16 | 1 | Potenza attuale_high | 2 | U32 | 1 | MBUS | Mbus 16 | 1 | 0 | 0 | No | kW
13806 | MWA | 393 | 20 | 16 | 1 | Potenza attuale_low | 1 | U32 | 1 | MBUS | Mbus 16 | 1 | 0 | 0 | No | kW
13807 | MWA | 393 | 20 | 1 | 3 | Volume attuale_high | 2 | U32 | 1 | MBUS | Mbus 1 | 1 | 0 | 0 | No | m3
13808 | MWA | 393 | 20 | 1 | 3 | Volume attuale_low | 1 | U32 | 1 | MBUS | Mbus 1 | 1 | 0 | 0 | No | m3
13809 | MWA | 393 | 20 | 1 | 2 | Portata attuale_high | 2 | U32 | 0 | MBUS | Mbus 1 | 1 | 0 | 0 | No | l/h
13810 | MWA | 393 | 20 | 1 | 2 | Portata attuale_low | 1 | U32 | 0 | MBUS | Mbus 1 | 1 | 0 | 0 | No | l/h
13811 | MWA | 393 | 20 | 1 | 4 | Temperatura di mandata attuale | 1 | S16 | 1 | MBUS | Mbus 1 | 1 | 0 | 0 | No | °C
13812 | MWA | 393 | 20 | 1 | 5 | Temperatura di ritorno attuale | 1 | S16 | 1 | MBUS | Mbus 1 | 1 | 0 | 0 | No | °C
13813 | MWA | 393 | 20 | 1 | 6 | Temperatura differenziale attuale | 1 | S16 | 1 | MBUS | Mbus 1 | 1 | 0 | 0 | No | K
13814 | MWA | 393 | 20 | 1 | 7 | N. di serie_high | 2 | U32 | 0 | MBUS | Mbus 1 | 1 | 0 | 0 | No | 0
13815 | MWA | 393 | 20 | 1 | 7 | N. di serie_low | 1 | U32 | 0 | MBUS | Mbus 1 | 1 | 0 | 0 | No | 0
13816 | MWA | 393 | 20 | 1 | 306 | Corrente elettrica_high | 2 | S32 | 3 | MBUS | Mbus 1 | 1 | 0 | 0 | No | A
13817 | MWA | 393 | 20 | 1 | 306 | Corrente elettrica_low | 1 | S32 | 3 | MBUS | Mbus 1 | 1 | 0 | 0 | No | A
13818 | MWA | 393 | 20 | 1 | 12 | Tensione | 1 | U16 | 1 | MBUS | Mbus 1 | 1 | 0 | 0 | No | V
13819 | MWA | 393 | 20 | 1 | 310 | Coseno phi | 1 | S16 | 3 | MBUS | Mbus 1 | 1 | 0 | 0 | No | 0
13820 | MWA | 393 | 20 | 2 | 3 | Volume attuale_high | 2 | U32 | 1 | MBUS | Mbus 2 | 1 | 0 | 0 | No | m3
13821 | MWA | 393 | 20 | 2 | 3 | Volume attuale_low | 1 | U32 | 1 | MBUS | Mbus 2 | 1 | 0 | 0 | No | m3
13822 | MWA | 393 | 20 | 2 | 2 | Portata attuale_high | 2 | U32 | 0 | MBUS | Mbus 2 | 1 | 0 | 0 | No | l/h
13823 | MWA | 393 | 20 | 2 | 2 | Portata attuale_low | 1 | U32 | 0 | MBUS | Mbus 2 | 1 | 0 | 0 | No | l/h
13824 | MWA | 393 | 20 | 2 | 4 | Temperatura di mandata attuale | 1 | S16 | 1 | MBUS | Mbus 2 | 1 | 0 | 0 | No | °C
13825 | MWA | 393 | 20 | 2 | 5 | Temperatura di ritorno attuale | 1 | S16 | 1 | MBUS | Mbus 2 | 1 | 0 | 0 | No | °C
13826 | MWA | 393 | 20 | 2 | 6 | Temperatura differenziale attuale | 1 | S16 | 1 | MBUS | Mbus 2 | 1 | 0 | 0 | No | K
13827 | MWA | 393 | 20 | 2 | 7 | N. di serie_high | 2 | U32 | 0 | MBUS | Mbus 2 | 1 | 0 | 0 | No | 0
13828 | MWA | 393 | 20 | 2 | 7 | N. di serie_low | 1 | U32 | 0 | MBUS | Mbus 2 | 1 | 0 | 0 | No | 0
13829 | MWA | 393 | 20 | 2 | 306 | Corrente elettrica_high | 2 | S32 | 3 | MBUS | Mbus 2 | 1 | 0 | 0 | No | A
13830 | MWA | 393 | 20 | 2 | 306 | Corrente elettrica_low | 1 | S32 | 3 | MBUS | Mbus 2 | 1 | 0 | 0 | No | A
13831 | MWA | 393 | 20 | 2 | 12 | Tensione | 1 | U16 | 1 | MBUS | Mbus 2 | 1 | 0 | 0 | No | V
13832 | MWA | 393 | 20 | 2 | 310 | Coseno phi | 1 | S16 | 3 | MBUS | Mbus 2 | 1 | 0 | 0 | No | 0
13833 | MWA | 393 | 20 | 3 | 3 | Volume attuale_high | 2 | U32 | 1 | MBUS | Mbus 3 | 1 | 0 | 0 | No | m3
13834 | MWA | 393 | 20 | 3 | 3 | Volume attuale_low | 1 | U32 | 1 | MBUS | Mbus 3 | 1 | 0 | 0 | No | m3
13835 | MWA | 393 | 20 | 3 | 2 | Portata attuale_high | 2 | U32 | 0 | MBUS | Mbus 3 | 1 | 0 | 0 | No | l/h
13836 | MWA | 393 | 20 | 3 | 2 | Portata attuale_low | 1 | U32 | 0 | MBUS | Mbus 3 | 1 | 0 | 0 | No | l/h
13837 | MWA | 393 | 20 | 3 | 4 | Temperatura di mandata attuale | 1 | S16 | 1 | MBUS | Mbus 3 | 1 | 0 | 0 | No | °C
13838 | MWA | 393 | 20 | 3 | 5 | Temperatura di ritorno attuale | 1 | S16 | 1 | MBUS | Mbus 3 | 1 | 0 | 0 | No | °C
13839 | MWA | 393 | 20 | 3 | 6 | Temperatura differenziale attuale | 1 | S16 | 1 | MBUS | Mbus 3 | 1 | 0 | 0 | No | K
13840 | MWA | 393 | 20 | 3 | 7 | N. di serie_high | 2 | U32 | 0 | MBUS | Mbus 3 | 1 | 0 | 0 | No | 0
13841 | MWA | 393 | 20 | 3 | 7 | N. di serie_low | 1 | U32 | 0 | MBUS | Mbus 3 | 1 | 0 | 0 | No | 0
13842 | MWA | 393 | 20 | 3 | 306 | Corrente elettrica_high | 2 | S32 | 3 | MBUS | Mbus 3 | 1 | 0 | 0 | No | A
13843 | MWA | 393 | 20 | 3 | 306 | Corrente elettrica_low | 1 | S32 | 3 | MBUS | Mbus 3 | 1 | 0 | 0 | No | A
13844 | MWA | 393 | 20 | 3 | 12 | Tensione | 1 | U16 | 1 | MBUS | Mbus 3 | 1 | 0 | 0 | No | V
13845 | MWA | 393 | 20 | 3 | 310 | Coseno phi | 1 | S16 | 3 | MBUS | Mbus 3 | 1 | 0 | 0 | No | 0
13846 | MWA | 393 | 20 | 4 | 3 | Volume attuale_high | 2 | U32 | 1 | MBUS | Mbus 4 | 1 | 0 | 0 | No | m3
13847 | MWA | 393 | 20 | 4 | 3 | Volume attuale_low | 1 | U32 | 1 | MBUS | Mbus 4 | 1 | 0 | 0 | No | m3
13848 | MWA | 393 | 20 | 4 | 2 | Portata attuale_high | 2 | U32 | 0 | MBUS | Mbus 4 | 1 | 0 | 0 | No | l/h
13849 | MWA | 393 | 20 | 4 | 2 | Portata attuale_low | 1 | U32 | 0 | MBUS | Mbus 4 | 1 | 0 | 0 | No | l/h
13850 | MWA | 393 | 20 | 4 | 4 | Temperatura di mandata attuale | 1 | S16 | 1 | MBUS | Mbus 4 | 1 | 0 | 0 | No | °C
13851 | MWA | 393 | 20 | 4 | 5 | Temperatura di ritorno attuale | 1 | S16 | 1 | MBUS | Mbus 4 | 1 | 0 | 0 | No | °C
13852 | MWA | 393 | 20 | 4 | 6 | Temperatura differenziale attuale | 1 | S16 | 1 | MBUS | Mbus 4 | 1 | 0 | 0 | No | K
13853 | MWA | 393 | 20 | 4 | 7 | N. di serie_high | 2 | U32 | 0 | MBUS | Mbus 4 | 1 | 0 | 0 | No | 0
13854 | MWA | 393 | 20 | 4 | 7 | N. di serie_low | 1 | U32 | 0 | MBUS | Mbus 4 | 1 | 0 | 0 | No | 0
13855 | MWA | 393 | 20 | 4 | 306 | Corrente elettrica_high | 2 | S32 | 3 | MBUS | Mbus 4 | 1 | 0 | 0 | No | A
13856 | MWA | 393 | 20 | 4 | 306 | Corrente elettrica_low | 1 | S32 | 3 | MBUS | Mbus 4 | 1 | 0 | 0 | No | A
13857 | MWA | 393 | 20 | 4 | 12 | Tensione | 1 | U16 | 1 | MBUS | Mbus 4 | 1 | 0 | 0 | No | V
13858 | MWA | 393 | 20 | 4 | 310 | Coseno phi | 1 | S16 | 3 | MBUS | Mbus 4 | 1 | 0 | 0 | No | 0
13859 | MWA | 393 | 20 | 5 | 3 | Volume attuale_high | 2 | U32 | 1 | MBUS | Mbus 5 | 1 | 0 | 0 | No | m3
13860 | MWA | 393 | 20 | 5 | 3 | Volume attuale_low | 1 | U32 | 1 | MBUS | Mbus 5 | 1 | 0 | 0 | No | m3
13861 | MWA | 393 | 20 | 5 | 2 | Portata attuale_high | 2 | U32 | 0 | MBUS | Mbus 5 | 1 | 0 | 0 | No | l/h
13862 | MWA | 393 | 20 | 5 | 2 | Portata attuale_low | 1 | U32 | 0 | MBUS | Mbus 5 | 1 | 0 | 0 | No | l/h
13863 | MWA | 393 | 20 | 5 | 4 | Temperatura di mandata attuale | 1 | S16 | 1 | MBUS | Mbus 5 | 1 | 0 | 0 | No | °C
13864 | MWA | 393 | 20 | 5 | 5 | Temperatura di ritorno attuale | 1 | S16 | 1 | MBUS | Mbus 5 | 1 | 0 | 0 | No | °C
13865 | MWA | 393 | 20 | 5 | 6 | Temperatura differenziale attuale | 1 | S16 | 1 | MBUS | Mbus 5 | 1 | 0 | 0 | No | K
13866 | MWA | 393 | 20 | 5 | 7 | N. di serie_high | 2 | U32 | 0 | MBUS | Mbus 5 | 1 | 0 | 0 | No | 0
13867 | MWA | 393 | 20 | 5 | 7 | N. di serie_low | 1 | U32 | 0 | MBUS | Mbus 5 | 1 | 0 | 0 | No | 0
13868 | MWA | 393 | 20 | 5 | 306 | Corrente elettrica_high | 2 | S32 | 3 | MBUS | Mbus 5 | 1 | 0 | 0 | No | A
13869 | MWA | 393 | 20 | 5 | 306 | Corrente elettrica_low | 1 | S32 | 3 | MBUS | Mbus 5 | 1 | 0 | 0 | No | A
13870 | MWA | 393 | 20 | 5 | 12 | Tensione | 1 | U16 | 1 | MBUS | Mbus 5 | 1 | 0 | 0 | No | V
13871 | MWA | 393 | 20 | 5 | 310 | Coseno phi | 1 | S16 | 3 | MBUS | Mbus 5 | 1 | 0 | 0 | No | 0
13872 | MWA | 393 | 20 | 6 | 3 | Volume attuale_high | 2 | U32 | 1 | MBUS | Mbus 6 | 1 | 0 | 0 | No | m3
13873 | MWA | 393 | 20 | 6 | 3 | Volume attuale_low | 1 | U32 | 1 | MBUS | Mbus 6 | 1 | 0 | 0 | No | m3
13874 | MWA | 393 | 20 | 6 | 2 | Portata attuale_high | 2 | U32 | 0 | MBUS | Mbus 6 | 1 | 0 | 0 | No | l/h
13875 | MWA | 393 | 20 | 6 | 2 | Portata attuale_low | 1 | U32 | 0 | MBUS | Mbus 6 | 1 | 0 | 0 | No | l/h
13876 | MWA | 393 | 20 | 6 | 4 | Temperatura di mandata attuale | 1 | S16 | 1 | MBUS | Mbus 6 | 1 | 0 | 0 | No | °C
13877 | MWA | 393 | 20 | 6 | 5 | Temperatura di ritorno attuale | 1 | S16 | 1 | MBUS | Mbus 6 | 1 | 0 | 0 | No | °C
13878 | MWA | 393 | 20 | 6 | 6 | Temperatura differenziale attuale | 1 | S16 | 1 | MBUS | Mbus 6 | 1 | 0 | 0 | No | K
13879 | MWA | 393 | 20 | 6 | 7 | N. di serie_high | 2 | U32 | 0 | MBUS | Mbus 6 | 1 | 0 | 0 | No | 0
13880 | MWA | 393 | 20 | 6 | 7 | N. di serie_low | 1 | U32 | 0 | MBUS | Mbus 6 | 1 | 0 | 0 | No | 0
13881 | MWA | 393 | 20 | 6 | 306 | Corrente elettrica_high | 2 | S32 | 3 | MBUS | Mbus 6 | 1 | 0 | 0 | No | A
13882 | MWA | 393 | 20 | 6 | 306 | Corrente elettrica_low | 1 | S32 | 3 | MBUS | Mbus 6 | 1 | 0 | 0 | No | A
13883 | MWA | 393 | 20 | 6 | 12 | Tensione | 1 | U16 | 1 | MBUS | Mbus 6 | 1 | 0 | 0 | No | V
13884 | MWA | 393 | 20 | 6 | 310 | Coseno phi | 1 | S16 | 3 | MBUS | Mbus 6 | 1 | 0 | 0 | No | 0
13885 | MWA | 393 | 20 | 7 | 3 | Volume attuale_high | 2 | U32 | 1 | MBUS | Mbus 7 | 1 | 0 | 0 | No | m3
13886 | MWA | 393 | 20 | 7 | 3 | Volume attuale_low | 1 | U32 | 1 | MBUS | Mbus 7 | 1 | 0 | 0 | No | m3
13887 | MWA | 393 | 20 | 7 | 2 | Portata attuale_high | 2 | U32 | 0 | MBUS | Mbus 7 | 1 | 0 | 0 | No | l/h
13888 | MWA | 393 | 20 | 7 | 2 | Portata attuale_low | 1 | U32 | 0 | MBUS | Mbus 7 | 1 | 0 | 0 | No | l/h
13889 | MWA | 393 | 20 | 7 | 4 | Temperatura di mandata attuale | 1 | S16 | 1 | MBUS | Mbus 7 | 1 | 0 | 0 | No | °C
13890 | MWA | 393 | 20 | 7 | 5 | Temperatura di ritorno attuale | 1 | S16 | 1 | MBUS | Mbus 7 | 1 | 0 | 0 | No | °C
13891 | MWA | 393 | 20 | 7 | 6 | Temperatura differenziale attuale | 1 | S16 | 1 | MBUS | Mbus 7 | 1 | 0 | 0 | No | K
13892 | MWA | 393 | 20 | 7 | 7 | N. di serie_high | 2 | U32 | 0 | MBUS | Mbus 7 | 1 | 0 | 0 | No | 0
13893 | MWA | 393 | 20 | 7 | 7 | N. di serie_low | 1 | U32 | 0 | MBUS | Mbus 7 | 1 | 0 | 0 | No | 0
13894 | MWA | 393 | 20 | 7 | 306 | Corrente elettrica_high | 2 | S32 | 3 | MBUS | Mbus 7 | 1 | 0 | 0 | No | A
13895 | MWA | 393 | 20 | 7 | 306 | Corrente elettrica_low | 1 | S32 | 3 | MBUS | Mbus 7 | 1 | 0 | 0 | No | A
13896 | MWA | 393 | 20 | 7 | 12 | Tensione | 1 | U16 | 1 | MBUS | Mbus 7 | 1 | 0 | 0 | No | V
13897 | MWA | 393 | 20 | 7 | 310 | Coseno phi | 1 | S16 | 3 | MBUS | Mbus 7 | 1 | 0 | 0 | No | 0
13898 | MWA | 393 | 20 | 8 | 3 | Volume attuale_high | 2 | U32 | 1 | MBUS | Mbus 8 | 1 | 0 | 0 | No | m3
13899 | MWA | 393 | 20 | 8 | 3 | Volume attuale_low | 1 | U32 | 1 | MBUS | Mbus 8 | 1 | 0 | 0 | No | m3
13900 | MWA | 393 | 20 | 8 | 2 | Portata attuale_high | 2 | U32 | 0 | MBUS | Mbus 8 | 1 | 0 | 0 | No | l/h
13901 | MWA | 393 | 20 | 8 | 2 | Portata attuale_low | 1 | U32 | 0 | MBUS | Mbus 8 | 1 | 0 | 0 | No | l/h
13902 | MWA | 393 | 20 | 8 | 4 | Temperatura di mandata attuale | 1 | S16 | 1 | MBUS | Mbus 8 | 1 | 0 | 0 | No | °C
13903 | MWA | 393 | 20 | 8 | 5 | Temperatura di ritorno attuale | 1 | S16 | 1 | MBUS | Mbus 8 | 1 | 0 | 0 | No | °C
13904 | MWA | 393 | 20 | 8 | 6 | Temperatura differenziale attuale | 1 | S16 | 1 | MBUS | Mbus 8 | 1 | 0 | 0 | No | K
13905 | MWA | 393 | 20 | 8 | 7 | N. di serie_high | 2 | U32 | 0 | MBUS | Mbus 8 | 1 | 0 | 0 | No | 0
13906 | MWA | 393 | 20 | 8 | 7 | N. di serie_low | 1 | U32 | 0 | MBUS | Mbus 8 | 1 | 0 | 0 | No | 0
13907 | MWA | 393 | 20 | 8 | 306 | Corrente elettrica_high | 2 | S32 | 3 | MBUS | Mbus 8 | 1 | 0 | 0 | No | A
13908 | MWA | 393 | 20 | 8 | 306 | Corrente elettrica_low | 1 | S32 | 3 | MBUS | Mbus 8 | 1 | 0 | 0 | No | A
13909 | MWA | 393 | 20 | 8 | 12 | Tensione | 1 | U16 | 1 | MBUS | Mbus 8 | 1 | 0 | 0 | No | V
13910 | MWA | 393 | 20 | 8 | 310 | Coseno phi | 1 | S16 | 3 | MBUS | Mbus 8 | 1 | 0 | 0 | No | 0
13911 | MWA | 393 | 20 | 9 | 3 | Volume attuale_high | 2 | U32 | 1 | MBUS | Mbus 9 | 1 | 0 | 0 | No | m3
13912 | MWA | 393 | 20 | 9 | 3 | Volume attuale_low | 1 | U32 | 1 | MBUS | Mbus 9 | 1 | 0 | 0 | No | m3
13913 | MWA | 393 | 20 | 9 | 2 | Portata attuale_high | 2 | U32 | 0 | MBUS | Mbus 9 | 1 | 0 | 0 | No | l/h
13914 | MWA | 393 | 20 | 9 | 2 | Portata attuale_low | 1 | U32 | 0 | MBUS | Mbus 9 | 1 | 0 | 0 | No | l/h
13915 | MWA | 393 | 20 | 9 | 4 | Temperatura di mandata attuale | 1 | S16 | 1 | MBUS | Mbus 9 | 1 | 0 | 0 | No | °C
13916 | MWA | 393 | 20 | 9 | 5 | Temperatura di ritorno attuale | 1 | S16 | 1 | MBUS | Mbus 9 | 1 | 0 | 0 | No | °C
13917 | MWA | 393 | 20 | 9 | 6 | Temperatura differenziale attuale | 1 | S16 | 1 | MBUS | Mbus 9 | 1 | 0 | 0 | No | K
13918 | MWA | 393 | 20 | 9 | 7 | N. di serie_high | 2 | U32 | 0 | MBUS | Mbus 9 | 1 | 0 | 0 | No | 0
13919 | MWA | 393 | 20 | 9 | 7 | N. di serie_low | 1 | U32 | 0 | MBUS | Mbus 9 | 1 | 0 | 0 | No | 0
13920 | MWA | 393 | 20 | 9 | 306 | Corrente elettrica_high | 2 | S32 | 3 | MBUS | Mbus 9 | 1 | 0 | 0 | No | A
13921 | MWA | 393 | 20 | 9 | 306 | Corrente elettrica_low | 1 | S32 | 3 | MBUS | Mbus 9 | 1 | 0 | 0 | No | A
13922 | MWA | 393 | 20 | 9 | 12 | Tensione | 1 | U16 | 1 | MBUS | Mbus 9 | 1 | 0 | 0 | No | V
13923 | MWA | 393 | 20 | 9 | 310 | Coseno phi | 1 | S16 | 3 | MBUS | Mbus 9 | 1 | 0 | 0 | No | 0
13924 | MWA | 393 | 20 | 10 | 3 | Volume attuale_high | 2 | U32 | 1 | MBUS | Mbus 10 | 1 | 0 | 0 | No | m3
13925 | MWA | 393 | 20 | 10 | 3 | Volume attuale_low | 1 | U32 | 1 | MBUS | Mbus 10 | 1 | 0 | 0 | No | m3
13926 | MWA | 393 | 20 | 10 | 2 | Portata attuale_high | 2 | U32 | 0 | MBUS | Mbus 10 | 1 | 0 | 0 | No | l/h
13927 | MWA | 393 | 20 | 10 | 2 | Portata attuale_low | 1 | U32 | 0 | MBUS | Mbus 10 | 1 | 0 | 0 | No | l/h
13928 | MWA | 393 | 20 | 10 | 4 | Temperatura di mandata attuale | 1 | S16 | 1 | MBUS | Mbus 10 | 1 | 0 | 0 | No | °C
13929 | MWA | 393 | 20 | 10 | 5 | Temperatura di ritorno attuale | 1 | S16 | 1 | MBUS | Mbus 10 | 1 | 0 | 0 | No | °C
13930 | MWA | 393 | 20 | 10 | 6 | Temperatura differenziale attuale | 1 | S16 | 1 | MBUS | Mbus 10 | 1 | 0 | 0 | No | K
13931 | MWA | 393 | 20 | 10 | 7 | N. di serie_high | 2 | U32 | 0 | MBUS | Mbus 10 | 1 | 0 | 0 | No | 0
13932 | MWA | 393 | 20 | 10 | 7 | N. di serie_low | 1 | U32 | 0 | MBUS | Mbus 10 | 1 | 0 | 0 | No | 0
13933 | MWA | 393 | 20 | 10 | 306 | Corrente elettrica_high | 2 | S32 | 3 | MBUS | Mbus 10 | 1 | 0 | 0 | No | A
13934 | MWA | 393 | 20 | 10 | 306 | Corrente elettrica_low | 1 | S32 | 3 | MBUS | Mbus 10 | 1 | 0 | 0 | No | A
13935 | MWA | 393 | 20 | 10 | 12 | Tensione | 1 | U16 | 1 | MBUS | Mbus 10 | 1 | 0 | 0 | No | V
13936 | MWA | 393 | 20 | 10 | 310 | Coseno phi | 1 | S16 | 3 | MBUS | Mbus 10 | 1 | 0 | 0 | No | 0
13937 | MWA | 393 | 20 | 11 | 3 | Volume attuale_high | 2 | U32 | 1 | MBUS | Mbus 11 | 1 | 0 | 0 | No | m3
13938 | MWA | 393 | 20 | 11 | 3 | Volume attuale_low | 1 | U32 | 1 | MBUS | Mbus 11 | 1 | 0 | 0 | No | m3
13939 | MWA | 393 | 20 | 11 | 2 | Portata attuale_high | 2 | U32 | 0 | MBUS | Mbus 11 | 1 | 0 | 0 | No | l/h
13940 | MWA | 393 | 20 | 11 | 2 | Portata attuale_low | 1 | U32 | 0 | MBUS | Mbus 11 | 1 | 0 | 0 | No | l/h
13941 | MWA | 393 | 20 | 11 | 4 | Temperatura di mandata attuale | 1 | S16 | 1 | MBUS | Mbus 11 | 1 | 0 | 0 | No | °C
13942 | MWA | 393 | 20 | 11 | 5 | Temperatura di ritorno attuale | 1 | S16 | 1 | MBUS | Mbus 11 | 1 | 0 | 0 | No | °C
13943 | MWA | 393 | 20 | 11 | 6 | Temperatura differenziale attuale | 1 | S16 | 1 | MBUS | Mbus 11 | 1 | 0 | 0 | No | K
13944 | MWA | 393 | 20 | 11 | 7 | N. di serie_high | 2 | U32 | 0 | MBUS | Mbus 11 | 1 | 0 | 0 | No | 0
13945 | MWA | 393 | 20 | 11 | 7 | N. di serie_low | 1 | U32 | 0 | MBUS | Mbus 11 | 1 | 0 | 0 | No | 0
13946 | MWA | 393 | 20 | 11 | 306 | Corrente elettrica_high | 2 | S32 | 3 | MBUS | Mbus 11 | 1 | 0 | 0 | No | A
13947 | MWA | 393 | 20 | 11 | 306 | Corrente elettrica_low | 1 | S32 | 3 | MBUS | Mbus 11 | 1 | 0 | 0 | No | A
13948 | MWA | 393 | 20 | 11 | 12 | Tensione | 1 | U16 | 1 | MBUS | Mbus 11 | 1 | 0 | 0 | No | V
13949 | MWA | 393 | 20 | 11 | 310 | Coseno phi | 1 | S16 | 3 | MBUS | Mbus 11 | 1 | 0 | 0 | No | 0
13950 | MWA | 393 | 20 | 12 | 3 | Volume attuale_high | 2 | U32 | 1 | MBUS | Mbus 12 | 1 | 0 | 0 | No | m3
13951 | MWA | 393 | 20 | 12 | 3 | Volume attuale_low | 1 | U32 | 1 | MBUS | Mbus 12 | 1 | 0 | 0 | No | m3
13952 | MWA | 393 | 20 | 12 | 2 | Portata attuale_high | 2 | U32 | 0 | MBUS | Mbus 12 | 1 | 0 | 0 | No | l/h
13953 | MWA | 393 | 20 | 12 | 2 | Portata attuale_low | 1 | U32 | 0 | MBUS | Mbus 12 | 1 | 0 | 0 | No | l/h
13954 | MWA | 393 | 20 | 12 | 4 | Temperatura di mandata attuale | 1 | S16 | 1 | MBUS | Mbus 12 | 1 | 0 | 0 | No | °C
13955 | MWA | 393 | 20 | 12 | 5 | Temperatura di ritorno attuale | 1 | S16 | 1 | MBUS | Mbus 12 | 1 | 0 | 0 | No | °C
13956 | MWA | 393 | 20 | 12 | 6 | Temperatura differenziale attuale | 1 | S16 | 1 | MBUS | Mbus 12 | 1 | 0 | 0 | No | K
13957 | MWA | 393 | 20 | 12 | 7 | N. di serie_high | 2 | U32 | 0 | MBUS | Mbus 12 | 1 | 0 | 0 | No | 0
13958 | MWA | 393 | 20 | 12 | 7 | N. di serie_low | 1 | U32 | 0 | MBUS | Mbus 12 | 1 | 0 | 0 | No | 0
13959 | MWA | 393 | 20 | 12 | 306 | Corrente elettrica_high | 2 | S32 | 3 | MBUS | Mbus 12 | 1 | 0 | 0 | No | A
13960 | MWA | 393 | 20 | 12 | 306 | Corrente elettrica_low | 1 | S32 | 3 | MBUS | Mbus 12 | 1 | 0 | 0 | No | A
13961 | MWA | 393 | 20 | 12 | 12 | Tensione | 1 | U16 | 1 | MBUS | Mbus 12 | 1 | 0 | 0 | No | V
13962 | MWA | 393 | 20 | 12 | 310 | Coseno phi | 1 | S16 | 3 | MBUS | Mbus 12 | 1 | 0 | 0 | No | 0
13963 | MWA | 393 | 20 | 13 | 3 | Volume attuale_high | 2 | U32 | 1 | MBUS | Mbus 13 | 1 | 0 | 0 | No | m3
13964 | MWA | 393 | 20 | 13 | 3 | Volume attuale_low | 1 | U32 | 1 | MBUS | Mbus 13 | 1 | 0 | 0 | No | m3
13965 | MWA | 393 | 20 | 13 | 2 | Portata attuale_high | 2 | U32 | 0 | MBUS | Mbus 13 | 1 | 0 | 0 | No | l/h
13966 | MWA | 393 | 20 | 13 | 2 | Portata attuale_low | 1 | U32 | 0 | MBUS | Mbus 13 | 1 | 0 | 0 | No | l/h
13967 | MWA | 393 | 20 | 13 | 4 | Temperatura di mandata attuale | 1 | S16 | 1 | MBUS | Mbus 13 | 1 | 0 | 0 | No | °C
13968 | MWA | 393 | 20 | 13 | 5 | Temperatura di ritorno attuale | 1 | S16 | 1 | MBUS | Mbus 13 | 1 | 0 | 0 | No | °C
13969 | MWA | 393 | 20 | 13 | 6 | Temperatura differenziale attuale | 1 | S16 | 1 | MBUS | Mbus 13 | 1 | 0 | 0 | No | K
13970 | MWA | 393 | 20 | 13 | 7 | N. di serie_high | 2 | U32 | 0 | MBUS | Mbus 13 | 1 | 0 | 0 | No | 0
13971 | MWA | 393 | 20 | 13 | 7 | N. di serie_low | 1 | U32 | 0 | MBUS | Mbus 13 | 1 | 0 | 0 | No | 0
13972 | MWA | 393 | 20 | 13 | 306 | Corrente elettrica_high | 2 | S32 | 3 | MBUS | Mbus 13 | 1 | 0 | 0 | No | A
13973 | MWA | 393 | 20 | 13 | 306 | Corrente elettrica_low | 1 | S32 | 3 | MBUS | Mbus 13 | 1 | 0 | 0 | No | A
13974 | MWA | 393 | 20 | 13 | 12 | Tensione | 1 | U16 | 1 | MBUS | Mbus 13 | 1 | 0 | 0 | No | V
13975 | MWA | 393 | 20 | 13 | 310 | Coseno phi | 1 | S16 | 3 | MBUS | Mbus 13 | 1 | 0 | 0 | No | 0
13976 | MWA | 393 | 20 | 14 | 3 | Volume attuale_high | 2 | U32 | 1 | MBUS | Mbus 14 | 1 | 0 | 0 | No | m3
13977 | MWA | 393 | 20 | 14 | 3 | Volume attuale_low | 1 | U32 | 1 | MBUS | Mbus 14 | 1 | 0 | 0 | No | m3
13978 | MWA | 393 | 20 | 14 | 2 | Portata attuale_high | 2 | U32 | 0 | MBUS | Mbus 14 | 1 | 0 | 0 | No | l/h
13979 | MWA | 393 | 20 | 14 | 2 | Portata attuale_low | 1 | U32 | 0 | MBUS | Mbus 14 | 1 | 0 | 0 | No | l/h
13980 | MWA | 393 | 20 | 14 | 4 | Temperatura di mandata attuale | 1 | S16 | 1 | MBUS | Mbus 14 | 1 | 0 | 0 | No | °C
13981 | MWA | 393 | 20 | 14 | 5 | Temperatura di ritorno attuale | 1 | S16 | 1 | MBUS | Mbus 14 | 1 | 0 | 0 | No | °C
13982 | MWA | 393 | 20 | 14 | 6 | Temperatura differenziale attuale | 1 | S16 | 1 | MBUS | Mbus 14 | 1 | 0 | 0 | No | K
13983 | MWA | 393 | 20 | 14 | 7 | N. di serie_high | 2 | U32 | 0 | MBUS | Mbus 14 | 1 | 0 | 0 | No | 0
13984 | MWA | 393 | 20 | 14 | 7 | N. di serie_low | 1 | U32 | 0 | MBUS | Mbus 14 | 1 | 0 | 0 | No | 0
13985 | MWA | 393 | 20 | 14 | 306 | Corrente elettrica_high | 2 | S32 | 3 | MBUS | Mbus 14 | 1 | 0 | 0 | No | A
13986 | MWA | 393 | 20 | 14 | 306 | Corrente elettrica_low | 1 | S32 | 3 | MBUS | Mbus 14 | 1 | 0 | 0 | No | A
13987 | MWA | 393 | 20 | 14 | 12 | Tensione | 1 | U16 | 1 | MBUS | Mbus 14 | 1 | 0 | 0 | No | V
13988 | MWA | 393 | 20 | 14 | 310 | Coseno phi | 1 | S16 | 3 | MBUS | Mbus 14 | 1 | 0 | 0 | No | 0
13989 | MWA | 393 | 20 | 15 | 3 | Volume attuale_high | 2 | U32 | 1 | MBUS | Mbus 15 | 1 | 0 | 0 | No | m3
13990 | MWA | 393 | 20 | 15 | 3 | Volume attuale_low | 1 | U32 | 1 | MBUS | Mbus 15 | 1 | 0 | 0 | No | m3
13991 | MWA | 393 | 20 | 15 | 2 | Portata attuale_high | 2 | U32 | 0 | MBUS | Mbus 15 | 1 | 0 | 0 | No | l/h
13992 | MWA | 393 | 20 | 15 | 2 | Portata attuale_low | 1 | U32 | 0 | MBUS | Mbus 15 | 1 | 0 | 0 | No | l/h
13993 | MWA | 393 | 20 | 15 | 4 | Temperatura di mandata attuale | 1 | S16 | 1 | MBUS | Mbus 15 | 1 | 0 | 0 | No | °C
13994 | MWA | 393 | 20 | 15 | 5 | Temperatura di ritorno attuale | 1 | S16 | 1 | MBUS | Mbus 15 | 1 | 0 | 0 | No | °C
13995 | MWA | 393 | 20 | 15 | 6 | Temperatura differenziale attuale | 1 | S16 | 1 | MBUS | Mbus 15 | 1 | 0 | 0 | No | K
13996 | MWA | 393 | 20 | 15 | 7 | N. di serie_high | 2 | U32 | 0 | MBUS | Mbus 15 | 1 | 0 | 0 | No | 0
13997 | MWA | 393 | 20 | 15 | 7 | N. di serie_low | 1 | U32 | 0 | MBUS | Mbus 15 | 1 | 0 | 0 | No | 0
13998 | MWA | 393 | 20 | 15 | 306 | Corrente elettrica_high | 2 | S32 | 3 | MBUS | Mbus 15 | 1 | 0 | 0 | No | A
13999 | MWA | 393 | 20 | 15 | 306 | Corrente elettrica_low | 1 | S32 | 3 | MBUS | Mbus 15 | 1 | 0 | 0 | No | A
14000 | MWA | 393 | 20 | 15 | 12 | Tensione | 1 | U16 | 1 | MBUS | Mbus 15 | 1 | 0 | 0 | No | V
14001 | MWA | 393 | 20 | 15 | 310 | Coseno phi | 1 | S16 | 3 | MBUS | Mbus 15 | 1 | 0 | 0 | No | 0
14002 | MWA | 393 | 20 | 16 | 3 | Volume attuale_high | 2 | U32 | 1 | MBUS | Mbus 16 | 1 | 0 | 0 | No | m3
14003 | MWA | 393 | 20 | 16 | 3 | Volume attuale_low | 1 | U32 | 1 | MBUS | Mbus 16 | 1 | 0 | 0 | No | m3
14004 | MWA | 393 | 20 | 16 | 2 | Portata attuale_high | 2 | U32 | 0 | MBUS | Mbus 16 | 1 | 0 | 0 | No | l/h
14005 | MWA | 393 | 20 | 16 | 2 | Portata attuale_low | 1 | U32 | 0 | MBUS | Mbus 16 | 1 | 0 | 0 | No | l/h
14006 | MWA | 393 | 20 | 16 | 4 | Temperatura di mandata attuale | 1 | S16 | 1 | MBUS | Mbus 16 | 1 | 0 | 0 | No | °C
14007 | MWA | 393 | 20 | 16 | 5 | Temperatura di ritorno attuale | 1 | S16 | 1 | MBUS | Mbus 16 | 1 | 0 | 0 | No | °C
14008 | MWA | 393 | 20 | 16 | 6 | Temperatura differenziale attuale | 1 | S16 | 1 | MBUS | Mbus 16 | 1 | 0 | 0 | No | K
14009 | MWA | 393 | 20 | 16 | 7 | N. di serie_high | 2 | U32 | 0 | MBUS | Mbus 16 | 1 | 0 | 0 | No | 0
14010 | MWA | 393 | 20 | 16 | 7 | N. di serie_low | 1 | U32 | 0 | MBUS | Mbus 16 | 1 | 0 | 0 | No | 0
14011 | MWA | 393 | 20 | 16 | 306 | Corrente elettrica_high | 2 | S32 | 3 | MBUS | Mbus 16 | 1 | 0 | 0 | No | A
14012 | MWA | 393 | 20 | 16 | 306 | Corrente elettrica_low | 1 | S32 | 3 | MBUS | Mbus 16 | 1 | 0 | 0 | No | A
14013 | MWA | 393 | 20 | 16 | 12 | Tensione | 1 | U16 | 1 | MBUS | Mbus 16 | 1 | 0 | 0 | No | V
14014 | MWA | 393 | 20 | 16 | 310 | Coseno phi | 1 | S16 | 3 | MBUS | Mbus 16 | 1 | 0 | 0 | No | 0
14015 | MWA | 394 | 0 | 0 | 29042 | Errore attivo 1_appearance_time | 3 | U16 | 0 | Generale | Generale | 1 | 0 | 0 | No | 0
14016 | MWA | 394 | 0 | 0 | 29042 | Errore attivo 1_appearance_date | 4 | U16 | 0 | Generale | Generale | 1 | 0 | 0 | No | 0
14017 | MWA | 394 | 0 | 0 | 29042 | Errore attivo 1_disappear_time | 5 | U16 | 0 | Generale | Generale | 1 | 0 | 0 | No | 0
14018 | MWA | 394 | 0 | 0 | 29042 | Errore attivo 1_disappear_date | 6 | U16 | 0 | Generale | Generale | 1 | 0 | 0 | No | 0
14019 | MWA | 394 | 0 | 0 | 29042 | Errore attivo 1_source | 7 | U16 | 0 | Generale | Generale | 1 | 0 | 0 | No | 0
14020 | MWA | 394 | 0 | 0 | 29042 | Errore attivo 1_function_group | 8 | U8 | 0 | Generale | Generale | 1 | 0 | 0 | No | 0
14021 | MWA | 394 | 0 | 0 | 29042 | Errore attivo 1_function_number | 9 | U8 | 0 | Generale | Generale | 1 | 0 | 0 | No | 0
14022 | MWA | 394 | 0 | 0 | 29042 | Errore attivo 1_error_type | 10 | U8 | 0 | Generale | Generale | 1 | 0 | 0 | No | 0
14023 | MWA | 394 | 0 | 0 | 29042 | Errore attivo 1_error_code | 11 | U16 | 0 | Generale | Generale | 1 | 0 | 0 | No | 0
14024 | MWA | 394 | 0 | 0 | 29043 | Errore attivo 2_appearance_time | 3 | U16 | 0 | Generale | Generale | 1 | 0 | 0 | No | 0
14025 | MWA | 394 | 0 | 0 | 29043 | Errore attivo 2_appearance_date | 4 | U16 | 0 | Generale | Generale | 1 | 0 | 0 | No | 0
14026 | MWA | 394 | 0 | 0 | 29043 | Errore attivo 2_disappear_time | 5 | U16 | 0 | Generale | Generale | 1 | 0 | 0 | No | 0
14027 | MWA | 394 | 0 | 0 | 29043 | Errore attivo 2_disappear_date | 6 | U16 | 0 | Generale | Generale | 1 | 0 | 0 | No | 0
14028 | MWA | 394 | 0 | 0 | 29043 | Errore attivo 2_source | 7 | U16 | 0 | Generale | Generale | 1 | 0 | 0 | No | 0
14029 | MWA | 394 | 0 | 0 | 29043 | Errore attivo 2_function_group | 8 | U8 | 0 | Generale | Generale | 1 | 0 | 0 | No | 0
14030 | MWA | 394 | 0 | 0 | 29043 | Errore attivo 2_function_number | 9 | U8 | 0 | Generale | Generale | 1 | 0 | 0 | No | 0
14031 | MWA | 394 | 0 | 0 | 29043 | Errore attivo 2_error_type | 10 | U8 | 0 | Generale | Generale | 1 | 0 | 0 | No | 0
14032 | MWA | 394 | 0 | 0 | 29043 | Errore attivo 2_error_code | 11 | U16 | 0 | Generale | Generale | 1 | 0 | 0 | No | 0
14033 | MWA | 394 | 0 | 0 | 29044 | Errore attivo 3_appearance_time | 3 | U16 | 0 | Generale | Generale | 1 | 0 | 0 | No | 0
14034 | MWA | 394 | 0 | 0 | 29044 | Errore attivo 3_appearance_date | 4 | U16 | 0 | Generale | Generale | 1 | 0 | 0 | No | 0
14035 | MWA | 394 | 0 | 0 | 29044 | Errore attivo 3_disappear_time | 5 | U16 | 0 | Generale | Generale | 1 | 0 | 0 | No | 0
14036 | MWA | 394 | 0 | 0 | 29044 | Errore attivo 3_disappear_date | 6 | U16 | 0 | Generale | Generale | 1 | 0 | 0 | No | 0
14037 | MWA | 394 | 0 | 0 | 29044 | Errore attivo 3_source | 7 | U16 | 0 | Generale | Generale | 1 | 0 | 0 | No | 0
14038 | MWA | 394 | 0 | 0 | 29044 | Errore attivo 3_function_group | 8 | U8 | 0 | Generale | Generale | 1 | 0 | 0 | No | 0
14039 | MWA | 394 | 0 | 0 | 29044 | Errore attivo 3_function_number | 9 | U8 | 0 | Generale | Generale | 1 | 0 | 0 | No | 0
14040 | MWA | 394 | 0 | 0 | 29044 | Errore attivo 3_error_type | 10 | U8 | 0 | Generale | Generale | 1 | 0 | 0 | No | 0
14041 | MWA | 394 | 0 | 0 | 29044 | Errore attivo 3_error_code | 11 | U16 | 0 | Generale | Generale | 1 | 0 | 0 | No | 0
14042 | MWA | 394 | 0 | 0 | 29045 | Errore attivo 4_appearance_time | 3 | U16 | 0 | Generale | Generale | 1 | 0 | 0 | No | 0
14043 | MWA | 394 | 0 | 0 | 29045 | Errore attivo 4_appearance_date | 4 | U16 | 0 | Generale | Generale | 1 | 0 | 0 | No | 0
14044 | MWA | 394 | 0 | 0 | 29045 | Errore attivo 4_disappear_time | 5 | U16 | 0 | Generale | Generale | 1 | 0 | 0 | No | 0
14045 | MWA | 394 | 0 | 0 | 29045 | Errore attivo 4_disappear_date | 6 | U16 | 0 | Generale | Generale | 1 | 0 | 0 | No | 0
14046 | MWA | 394 | 0 | 0 | 29045 | Errore attivo 4_source | 7 | U16 | 0 | Generale | Generale | 1 | 0 | 0 | No | 0
14047 | MWA | 394 | 0 | 0 | 29045 | Errore attivo 4_function_group | 8 | U8 | 0 | Generale | Generale | 1 | 0 | 0 | No | 0
14048 | MWA | 394 | 0 | 0 | 29045 | Errore attivo 4_function_number | 9 | U8 | 0 | Generale | Generale | 1 | 0 | 0 | No | 0
14049 | MWA | 394 | 0 | 0 | 29045 | Errore attivo 4_error_type | 10 | U8 | 0 | Generale | Generale | 1 | 0 | 0 | No | 0
14050 | MWA | 394 | 0 | 0 | 29045 | Errore attivo 4_error_code | 11 | U16 | 0 | Generale | Generale | 1 | 0 | 0 | No | 0
14051 | MWA | 394 | 0 | 0 | 29046 | Errore attivo 5_appearance_time | 3 | U16 | 0 | Generale | Generale | 1 | 0 | 0 | No | 0
14052 | MWA | 394 | 0 | 0 | 29046 | Errore attivo 5_appearance_date | 4 | U16 | 0 | Generale | Generale | 1 | 0 | 0 | No | 0
14053 | MWA | 394 | 0 | 0 | 29046 | Errore attivo 5_disappear_time | 5 | U16 | 0 | Generale | Generale | 1 | 0 | 0 | No | 0
14054 | MWA | 394 | 0 | 0 | 29046 | Errore attivo 5_disappear_date | 6 | U16 | 0 | Generale | Generale | 1 | 0 | 0 | No | 0
14055 | MWA | 394 | 0 | 0 | 29046 | Errore attivo 5_source | 7 | U16 | 0 | Generale | Generale | 1 | 0 | 0 | No | 0
14056 | MWA | 394 | 0 | 0 | 29046 | Errore attivo 5_function_group | 8 | U8 | 0 | Generale | Generale | 1 | 0 | 0 | No | 0
14057 | MWA | 394 | 0 | 0 | 29046 | Errore attivo 5_function_number | 9 | U8 | 0 | Generale | Generale | 1 | 0 | 0 | No | 0
14058 | MWA | 394 | 0 | 0 | 29046 | Errore attivo 5_error_type | 10 | U8 | 0 | Generale | Generale | 1 | 0 | 0 | No | 0
14059 | MWA | 394 | 0 | 0 | 29046 | Errore attivo 5_error_code | 11 | U16 | 0 | Generale | Generale | 1 | 0 | 0 | No | 0
14060 | MWA | 394 | 20 | 1 | 0 | Energia attuale_high | 2 | U32 | 3 | MBUS | Mbus 1 | 1 | 0 | 0 | No | MWh
14061 | MWA | 394 | 20 | 1 | 0 | Energia attuale_low | 1 | U32 | 3 | MBUS | Mbus 1 | 1 | 0 | 0 | No | MWh
14062 | MWA | 394 | 20 | 2 | 0 | Energia attuale_high | 2 | U32 | 3 | MBUS | Mbus 2 | 1 | 0 | 0 | No | MWh
14063 | MWA | 394 | 20 | 2 | 0 | Energia attuale_low | 1 | U32 | 3 | MBUS | Mbus 2 | 1 | 0 | 0 | No | MWh
14064 | MWA | 394 | 20 | 3 | 0 | Energia attuale_high | 2 | U32 | 3 | MBUS | Mbus 3 | 1 | 0 | 0 | No | MWh
14065 | MWA | 394 | 20 | 3 | 0 | Energia attuale_low | 1 | U32 | 3 | MBUS | Mbus 3 | 1 | 0 | 0 | No | MWh
14066 | MWA | 394 | 20 | 4 | 0 | Energia attuale_high | 2 | U32 | 3 | MBUS | Mbus 4 | 1 | 0 | 0 | No | MWh
14067 | MWA | 394 | 20 | 4 | 0 | Energia attuale_low | 1 | U32 | 3 | MBUS | Mbus 4 | 1 | 0 | 0 | No | MWh
14068 | MWA | 394 | 20 | 5 | 0 | Energia attuale_high | 2 | U32 | 3 | MBUS | Mbus 5 | 1 | 0 | 0 | No | MWh
14069 | MWA | 394 | 20 | 5 | 0 | Energia attuale_low | 1 | U32 | 3 | MBUS | Mbus 5 | 1 | 0 | 0 | No | MWh
14070 | MWA | 394 | 20 | 6 | 0 | Energia attuale_high | 2 | U32 | 3 | MBUS | Mbus 6 | 1 | 0 | 0 | No | MWh
14071 | MWA | 394 | 20 | 6 | 0 | Energia attuale_low | 1 | U32 | 3 | MBUS | Mbus 6 | 1 | 0 | 0 | No | MWh
14072 | MWA | 394 | 20 | 7 | 0 | Energia attuale_high | 2 | U32 | 3 | MBUS | Mbus 7 | 1 | 0 | 0 | No | MWh
14073 | MWA | 394 | 20 | 7 | 0 | Energia attuale_low | 1 | U32 | 3 | MBUS | Mbus 7 | 1 | 0 | 0 | No | MWh
14074 | MWA | 394 | 20 | 8 | 0 | Energia attuale_high | 2 | U32 | 3 | MBUS | Mbus 8 | 1 | 0 | 0 | No | MWh
14075 | MWA | 394 | 20 | 8 | 0 | Energia attuale_low | 1 | U32 | 3 | MBUS | Mbus 8 | 1 | 0 | 0 | No | MWh
14076 | MWA | 394 | 20 | 9 | 0 | Energia attuale_high | 2 | U32 | 3 | MBUS | Mbus 9 | 1 | 0 | 0 | No | MWh
14077 | MWA | 394 | 20 | 9 | 0 | Energia attuale_low | 1 | U32 | 3 | MBUS | Mbus 9 | 1 | 0 | 0 | No | MWh
14078 | MWA | 394 | 20 | 10 | 0 | Energia attuale_high | 2 | U32 | 3 | MBUS | Mbus 10 | 1 | 0 | 0 | No | MWh
14079 | MWA | 394 | 20 | 10 | 0 | Energia attuale_low | 1 | U32 | 3 | MBUS | Mbus 10 | 1 | 0 | 0 | No | MWh
14080 | MWA | 394 | 20 | 11 | 0 | Energia attuale_high | 2 | U32 | 3 | MBUS | Mbus 11 | 1 | 0 | 0 | No | MWh
14081 | MWA | 394 | 20 | 11 | 0 | Energia attuale_low | 1 | U32 | 3 | MBUS | Mbus 11 | 1 | 0 | 0 | No | MWh
14082 | MWA | 394 | 20 | 12 | 0 | Energia attuale_high | 2 | U32 | 3 | MBUS | Mbus 12 | 1 | 0 | 0 | No | MWh
14083 | MWA | 394 | 20 | 12 | 0 | Energia attuale_low | 1 | U32 | 3 | MBUS | Mbus 12 | 1 | 0 | 0 | No | MWh
14084 | MWA | 394 | 20 | 13 | 0 | Energia attuale_high | 2 | U32 | 3 | MBUS | Mbus 13 | 1 | 0 | 0 | No | MWh
14085 | MWA | 394 | 20 | 13 | 0 | Energia attuale_low | 1 | U32 | 3 | MBUS | Mbus 13 | 1 | 0 | 0 | No | MWh
14086 | MWA | 394 | 20 | 14 | 0 | Energia attuale_high | 2 | U32 | 3 | MBUS | Mbus 14 | 1 | 0 | 0 | No | MWh
14087 | MWA | 394 | 20 | 14 | 0 | Energia attuale_low | 1 | U32 | 3 | MBUS | Mbus 14 | 1 | 0 | 0 | No | MWh
14088 | MWA | 394 | 20 | 15 | 0 | Energia attuale_high | 2 | U32 | 3 | MBUS | Mbus 15 | 1 | 0 | 0 | No | MWh
14089 | MWA | 394 | 20 | 15 | 0 | Energia attuale_low | 1 | U32 | 3 | MBUS | Mbus 15 | 1 | 0 | 0 | No | MWh
14090 | MWA | 394 | 20 | 16 | 0 | Energia attuale_high | 2 | U32 | 3 | MBUS | Mbus 16 | 1 | 0 | 0 | No | MWh
14091 | MWA | 394 | 20 | 16 | 0 | Energia attuale_low | 1 | U32 | 3 | MBUS | Mbus 16 | 1 | 0 | 0 | No | MWh
14092 | MWA | 394 | 20 | 1 | 1 | Potenza attuale_high | 2 | U32 | 1 | MBUS | Mbus 1 | 1 | 0 | 0 | No | kW
14093 | MWA | 394 | 20 | 1 | 1 | Potenza attuale_low | 1 | U32 | 1 | MBUS | Mbus 1 | 1 | 0 | 0 | No | kW
14094 | MWA | 394 | 20 | 2 | 1 | Potenza attuale_high | 2 | U32 | 1 | MBUS | Mbus 2 | 1 | 0 | 0 | No | kW
14095 | MWA | 394 | 20 | 2 | 1 | Potenza attuale_low | 1 | U32 | 1 | MBUS | Mbus 2 | 1 | 0 | 0 | No | kW
14096 | MWA | 394 | 20 | 3 | 1 | Potenza attuale_high | 2 | U32 | 1 | MBUS | Mbus 3 | 1 | 0 | 0 | No | kW
14097 | MWA | 394 | 20 | 3 | 1 | Potenza attuale_low | 1 | U32 | 1 | MBUS | Mbus 3 | 1 | 0 | 0 | No | kW
14098 | MWA | 394 | 20 | 4 | 1 | Potenza attuale_high | 2 | U32 | 1 | MBUS | Mbus 4 | 1 | 0 | 0 | No | kW
14099 | MWA | 394 | 20 | 4 | 1 | Potenza attuale_low | 1 | U32 | 1 | MBUS | Mbus 4 | 1 | 0 | 0 | No | kW
14100 | MWA | 394 | 20 | 5 | 1 | Potenza attuale_high | 2 | U32 | 1 | MBUS | Mbus 5 | 1 | 0 | 0 | No | kW
14101 | MWA | 394 | 20 | 5 | 1 | Potenza attuale_low | 1 | U32 | 1 | MBUS | Mbus 5 | 1 | 0 | 0 | No | kW
14102 | MWA | 394 | 20 | 6 | 1 | Potenza attuale_high | 2 | U32 | 1 | MBUS | Mbus 6 | 1 | 0 | 0 | No | kW
14103 | MWA | 394 | 20 | 6 | 1 | Potenza attuale_low | 1 | U32 | 1 | MBUS | Mbus 6 | 1 | 0 | 0 | No | kW
14104 | MWA | 394 | 20 | 7 | 1 | Potenza attuale_high | 2 | U32 | 1 | MBUS | Mbus 7 | 1 | 0 | 0 | No | kW
14105 | MWA | 394 | 20 | 7 | 1 | Potenza attuale_low | 1 | U32 | 1 | MBUS | Mbus 7 | 1 | 0 | 0 | No | kW
14106 | MWA | 394 | 20 | 8 | 1 | Potenza attuale_high | 2 | U32 | 1 | MBUS | Mbus 8 | 1 | 0 | 0 | No | kW
14107 | MWA | 394 | 20 | 8 | 1 | Potenza attuale_low | 1 | U32 | 1 | MBUS | Mbus 8 | 1 | 0 | 0 | No | kW
14108 | MWA | 394 | 20 | 9 | 1 | Potenza attuale_high | 2 | U32 | 1 | MBUS | Mbus 9 | 1 | 0 | 0 | No | kW
14109 | MWA | 394 | 20 | 9 | 1 | Potenza attuale_low | 1 | U32 | 1 | MBUS | Mbus 9 | 1 | 0 | 0 | No | kW
14110 | MWA | 394 | 20 | 10 | 1 | Potenza attuale_high | 2 | U32 | 1 | MBUS | Mbus 10 | 1 | 0 | 0 | No | kW
14111 | MWA | 394 | 20 | 10 | 1 | Potenza attuale_low | 1 | U32 | 1 | MBUS | Mbus 10 | 1 | 0 | 0 | No | kW
14112 | MWA | 394 | 20 | 11 | 1 | Potenza attuale_high | 2 | U32 | 1 | MBUS | Mbus 11 | 1 | 0 | 0 | No | kW
14113 | MWA | 394 | 20 | 11 | 1 | Potenza attuale_low | 1 | U32 | 1 | MBUS | Mbus 11 | 1 | 0 | 0 | No | kW
14114 | MWA | 394 | 20 | 12 | 1 | Potenza attuale_high | 2 | U32 | 1 | MBUS | Mbus 12 | 1 | 0 | 0 | No | kW
14115 | MWA | 394 | 20 | 12 | 1 | Potenza attuale_low | 1 | U32 | 1 | MBUS | Mbus 12 | 1 | 0 | 0 | No | kW
14116 | MWA | 394 | 20 | 13 | 1 | Potenza attuale_high | 2 | U32 | 1 | MBUS | Mbus 13 | 1 | 0 | 0 | No | kW
14117 | MWA | 394 | 20 | 13 | 1 | Potenza attuale_low | 1 | U32 | 1 | MBUS | Mbus 13 | 1 | 0 | 0 | No | kW
14118 | MWA | 394 | 20 | 14 | 1 | Potenza attuale_high | 2 | U32 | 1 | MBUS | Mbus 14 | 1 | 0 | 0 | No | kW
14119 | MWA | 394 | 20 | 14 | 1 | Potenza attuale_low | 1 | U32 | 1 | MBUS | Mbus 14 | 1 | 0 | 0 | No | kW
14120 | MWA | 394 | 20 | 15 | 1 | Potenza attuale_high | 2 | U32 | 1 | MBUS | Mbus 15 | 1 | 0 | 0 | No | kW
14121 | MWA | 394 | 20 | 15 | 1 | Potenza attuale_low | 1 | U32 | 1 | MBUS | Mbus 15 | 1 | 0 | 0 | No | kW
14122 | MWA | 394 | 20 | 16 | 1 | Potenza attuale_high | 2 | U32 | 1 | MBUS | Mbus 16 | 1 | 0 | 0 | No | kW
14123 | MWA | 394 | 20 | 16 | 1 | Potenza attuale_low | 1 | U32 | 1 | MBUS | Mbus 16 | 1 | 0 | 0 | No | kW
14124 | MWA | 394 | 20 | 1 | 3 | Volume attuale_high | 2 | U32 | 1 | MBUS | Mbus 1 | 1 | 0 | 0 | No | m3
14125 | MWA | 394 | 20 | 1 | 3 | Volume attuale_low | 1 | U32 | 1 | MBUS | Mbus 1 | 1 | 0 | 0 | No | m3
14126 | MWA | 394 | 20 | 1 | 2 | Portata attuale_high | 2 | U32 | 0 | MBUS | Mbus 1 | 1 | 0 | 0 | No | l/h
14127 | MWA | 394 | 20 | 1 | 2 | Portata attuale_low | 1 | U32 | 0 | MBUS | Mbus 1 | 1 | 0 | 0 | No | l/h
14128 | MWA | 394 | 20 | 1 | 4 | Temperatura di mandata attuale | 1 | S16 | 1 | MBUS | Mbus 1 | 1 | 0 | 0 | No | °C
14129 | MWA | 394 | 20 | 1 | 5 | Temperatura di ritorno attuale | 1 | S16 | 1 | MBUS | Mbus 1 | 1 | 0 | 0 | No | °C
14130 | MWA | 394 | 20 | 1 | 6 | Temperatura differenziale attuale | 1 | S16 | 1 | MBUS | Mbus 1 | 1 | 0 | 0 | No | K
14131 | MWA | 394 | 20 | 1 | 7 | N. di serie_high | 2 | U32 | 0 | MBUS | Mbus 1 | 1 | 0 | 0 | No | 0
14132 | MWA | 394 | 20 | 1 | 7 | N. di serie_low | 1 | U32 | 0 | MBUS | Mbus 1 | 1 | 0 | 0 | No | 0
14133 | MWA | 394 | 20 | 1 | 306 | Corrente elettrica_high | 2 | S32 | 3 | MBUS | Mbus 1 | 1 | 0 | 0 | No | A
14134 | MWA | 394 | 20 | 1 | 306 | Corrente elettrica_low | 1 | S32 | 3 | MBUS | Mbus 1 | 1 | 0 | 0 | No | A
14135 | MWA | 394 | 20 | 1 | 12 | Tensione | 1 | U16 | 1 | MBUS | Mbus 1 | 1 | 0 | 0 | No | V
14136 | MWA | 394 | 20 | 1 | 310 | Coseno phi | 1 | S16 | 3 | MBUS | Mbus 1 | 1 | 0 | 0 | No | 0
14137 | MWA | 394 | 20 | 2 | 3 | Volume attuale_high | 2 | U32 | 1 | MBUS | Mbus 2 | 1 | 0 | 0 | No | m3
14138 | MWA | 394 | 20 | 2 | 3 | Volume attuale_low | 1 | U32 | 1 | MBUS | Mbus 2 | 1 | 0 | 0 | No | m3
14139 | MWA | 394 | 20 | 2 | 2 | Portata attuale_high | 2 | U32 | 0 | MBUS | Mbus 2 | 1 | 0 | 0 | No | l/h
14140 | MWA | 394 | 20 | 2 | 2 | Portata attuale_low | 1 | U32 | 0 | MBUS | Mbus 2 | 1 | 0 | 0 | No | l/h
14141 | MWA | 394 | 20 | 2 | 4 | Temperatura di mandata attuale | 1 | S16 | 1 | MBUS | Mbus 2 | 1 | 0 | 0 | No | °C
14142 | MWA | 394 | 20 | 2 | 5 | Temperatura di ritorno attuale | 1 | S16 | 1 | MBUS | Mbus 2 | 1 | 0 | 0 | No | °C
14143 | MWA | 394 | 20 | 2 | 6 | Temperatura differenziale attuale | 1 | S16 | 1 | MBUS | Mbus 2 | 1 | 0 | 0 | No | K
14144 | MWA | 394 | 20 | 2 | 7 | N. di serie_high | 2 | U32 | 0 | MBUS | Mbus 2 | 1 | 0 | 0 | No | 0
14145 | MWA | 394 | 20 | 2 | 7 | N. di serie_low | 1 | U32 | 0 | MBUS | Mbus 2 | 1 | 0 | 0 | No | 0
14146 | MWA | 394 | 20 | 2 | 306 | Corrente elettrica_high | 2 | S32 | 3 | MBUS | Mbus 2 | 1 | 0 | 0 | No | A
14147 | MWA | 394 | 20 | 2 | 306 | Corrente elettrica_low | 1 | S32 | 3 | MBUS | Mbus 2 | 1 | 0 | 0 | No | A
14148 | MWA | 394 | 20 | 2 | 12 | Tensione | 1 | U16 | 1 | MBUS | Mbus 2 | 1 | 0 | 0 | No | V
14149 | MWA | 394 | 20 | 2 | 310 | Coseno phi | 1 | S16 | 3 | MBUS | Mbus 2 | 1 | 0 | 0 | No | 0
14150 | MWA | 394 | 20 | 3 | 3 | Volume attuale_high | 2 | U32 | 1 | MBUS | Mbus 3 | 1 | 0 | 0 | No | m3
14151 | MWA | 394 | 20 | 3 | 3 | Volume attuale_low | 1 | U32 | 1 | MBUS | Mbus 3 | 1 | 0 | 0 | No | m3
14152 | MWA | 394 | 20 | 3 | 2 | Portata attuale_high | 2 | U32 | 0 | MBUS | Mbus 3 | 1 | 0 | 0 | No | l/h
14153 | MWA | 394 | 20 | 3 | 2 | Portata attuale_low | 1 | U32 | 0 | MBUS | Mbus 3 | 1 | 0 | 0 | No | l/h
14154 | MWA | 394 | 20 | 3 | 4 | Temperatura di mandata attuale | 1 | S16 | 1 | MBUS | Mbus 3 | 1 | 0 | 0 | No | °C
14155 | MWA | 394 | 20 | 3 | 5 | Temperatura di ritorno attuale | 1 | S16 | 1 | MBUS | Mbus 3 | 1 | 0 | 0 | No | °C
14156 | MWA | 394 | 20 | 3 | 6 | Temperatura differenziale attuale | 1 | S16 | 1 | MBUS | Mbus 3 | 1 | 0 | 0 | No | K
14157 | MWA | 394 | 20 | 3 | 7 | N. di serie_high | 2 | U32 | 0 | MBUS | Mbus 3 | 1 | 0 | 0 | No | 0
14158 | MWA | 394 | 20 | 3 | 7 | N. di serie_low | 1 | U32 | 0 | MBUS | Mbus 3 | 1 | 0 | 0 | No | 0
14159 | MWA | 394 | 20 | 3 | 306 | Corrente elettrica_high | 2 | S32 | 3 | MBUS | Mbus 3 | 1 | 0 | 0 | No | A
14160 | MWA | 394 | 20 | 3 | 306 | Corrente elettrica_low | 1 | S32 | 3 | MBUS | Mbus 3 | 1 | 0 | 0 | No | A
14161 | MWA | 394 | 20 | 3 | 12 | Tensione | 1 | U16 | 1 | MBUS | Mbus 3 | 1 | 0 | 0 | No | V
14162 | MWA | 394 | 20 | 3 | 310 | Coseno phi | 1 | S16 | 3 | MBUS | Mbus 3 | 1 | 0 | 0 | No | 0
14163 | MWA | 394 | 20 | 4 | 3 | Volume attuale_high | 2 | U32 | 1 | MBUS | Mbus 4 | 1 | 0 | 0 | No | m3
14164 | MWA | 394 | 20 | 4 | 3 | Volume attuale_low | 1 | U32 | 1 | MBUS | Mbus 4 | 1 | 0 | 0 | No | m3
14165 | MWA | 394 | 20 | 4 | 2 | Portata attuale_high | 2 | U32 | 0 | MBUS | Mbus 4 | 1 | 0 | 0 | No | l/h
14166 | MWA | 394 | 20 | 4 | 2 | Portata attuale_low | 1 | U32 | 0 | MBUS | Mbus 4 | 1 | 0 | 0 | No | l/h
14167 | MWA | 394 | 20 | 4 | 4 | Temperatura di mandata attuale | 1 | S16 | 1 | MBUS | Mbus 4 | 1 | 0 | 0 | No | °C
14168 | MWA | 394 | 20 | 4 | 5 | Temperatura di ritorno attuale | 1 | S16 | 1 | MBUS | Mbus 4 | 1 | 0 | 0 | No | °C
14169 | MWA | 394 | 20 | 4 | 6 | Temperatura differenziale attuale | 1 | S16 | 1 | MBUS | Mbus 4 | 1 | 0 | 0 | No | K
14170 | MWA | 394 | 20 | 4 | 7 | N. di serie_high | 2 | U32 | 0 | MBUS | Mbus 4 | 1 | 0 | 0 | No | 0
14171 | MWA | 394 | 20 | 4 | 7 | N. di serie_low | 1 | U32 | 0 | MBUS | Mbus 4 | 1 | 0 | 0 | No | 0
14172 | MWA | 394 | 20 | 4 | 306 | Corrente elettrica_high | 2 | S32 | 3 | MBUS | Mbus 4 | 1 | 0 | 0 | No | A
14173 | MWA | 394 | 20 | 4 | 306 | Corrente elettrica_low | 1 | S32 | 3 | MBUS | Mbus 4 | 1 | 0 | 0 | No | A
14174 | MWA | 394 | 20 | 4 | 12 | Tensione | 1 | U16 | 1 | MBUS | Mbus 4 | 1 | 0 | 0 | No | V
14175 | MWA | 394 | 20 | 4 | 310 | Coseno phi | 1 | S16 | 3 | MBUS | Mbus 4 | 1 | 0 | 0 | No | 0
14176 | MWA | 394 | 20 | 5 | 3 | Volume attuale_high | 2 | U32 | 1 | MBUS | Mbus 5 | 1 | 0 | 0 | No | m3
14177 | MWA | 394 | 20 | 5 | 3 | Volume attuale_low | 1 | U32 | 1 | MBUS | Mbus 5 | 1 | 0 | 0 | No | m3
14178 | MWA | 394 | 20 | 5 | 2 | Portata attuale_high | 2 | U32 | 0 | MBUS | Mbus 5 | 1 | 0 | 0 | No | l/h
14179 | MWA | 394 | 20 | 5 | 2 | Portata attuale_low | 1 | U32 | 0 | MBUS | Mbus 5 | 1 | 0 | 0 | No | l/h
14180 | MWA | 394 | 20 | 5 | 4 | Temperatura di mandata attuale | 1 | S16 | 1 | MBUS | Mbus 5 | 1 | 0 | 0 | No | °C
14181 | MWA | 394 | 20 | 5 | 5 | Temperatura di ritorno attuale | 1 | S16 | 1 | MBUS | Mbus 5 | 1 | 0 | 0 | No | °C
14182 | MWA | 394 | 20 | 5 | 6 | Temperatura differenziale attuale | 1 | S16 | 1 | MBUS | Mbus 5 | 1 | 0 | 0 | No | K
14183 | MWA | 394 | 20 | 5 | 7 | N. di serie_high | 2 | U32 | 0 | MBUS | Mbus 5 | 1 | 0 | 0 | No | 0
14184 | MWA | 394 | 20 | 5 | 7 | N. di serie_low | 1 | U32 | 0 | MBUS | Mbus 5 | 1 | 0 | 0 | No | 0
14185 | MWA | 394 | 20 | 5 | 306 | Corrente elettrica_high | 2 | S32 | 3 | MBUS | Mbus 5 | 1 | 0 | 0 | No | A
14186 | MWA | 394 | 20 | 5 | 306 | Corrente elettrica_low | 1 | S32 | 3 | MBUS | Mbus 5 | 1 | 0 | 0 | No | A
14187 | MWA | 394 | 20 | 5 | 12 | Tensione | 1 | U16 | 1 | MBUS | Mbus 5 | 1 | 0 | 0 | No | V
14188 | MWA | 394 | 20 | 5 | 310 | Coseno phi | 1 | S16 | 3 | MBUS | Mbus 5 | 1 | 0 | 0 | No | 0
14189 | MWA | 394 | 20 | 6 | 3 | Volume attuale_high | 2 | U32 | 1 | MBUS | Mbus 6 | 1 | 0 | 0 | No | m3
14190 | MWA | 394 | 20 | 6 | 3 | Volume attuale_low | 1 | U32 | 1 | MBUS | Mbus 6 | 1 | 0 | 0 | No | m3
14191 | MWA | 394 | 20 | 6 | 2 | Portata attuale_high | 2 | U32 | 0 | MBUS | Mbus 6 | 1 | 0 | 0 | No | l/h
14192 | MWA | 394 | 20 | 6 | 2 | Portata attuale_low | 1 | U32 | 0 | MBUS | Mbus 6 | 1 | 0 | 0 | No | l/h
14193 | MWA | 394 | 20 | 6 | 4 | Temperatura di mandata attuale | 1 | S16 | 1 | MBUS | Mbus 6 | 1 | 0 | 0 | No | °C
14194 | MWA | 394 | 20 | 6 | 5 | Temperatura di ritorno attuale | 1 | S16 | 1 | MBUS | Mbus 6 | 1 | 0 | 0 | No | °C
14195 | MWA | 394 | 20 | 6 | 6 | Temperatura differenziale attuale | 1 | S16 | 1 | MBUS | Mbus 6 | 1 | 0 | 0 | No | K
14196 | MWA | 394 | 20 | 6 | 7 | N. di serie_high | 2 | U32 | 0 | MBUS | Mbus 6 | 1 | 0 | 0 | No | 0
14197 | MWA | 394 | 20 | 6 | 7 | N. di serie_low | 1 | U32 | 0 | MBUS | Mbus 6 | 1 | 0 | 0 | No | 0
14198 | MWA | 394 | 20 | 6 | 306 | Corrente elettrica_high | 2 | S32 | 3 | MBUS | Mbus 6 | 1 | 0 | 0 | No | A
14199 | MWA | 394 | 20 | 6 | 306 | Corrente elettrica_low | 1 | S32 | 3 | MBUS | Mbus 6 | 1 | 0 | 0 | No | A
14200 | MWA | 394 | 20 | 6 | 12 | Tensione | 1 | U16 | 1 | MBUS | Mbus 6 | 1 | 0 | 0 | No | V
14201 | MWA | 394 | 20 | 6 | 310 | Coseno phi | 1 | S16 | 3 | MBUS | Mbus 6 | 1 | 0 | 0 | No | 0
14202 | MWA | 394 | 20 | 7 | 3 | Volume attuale_high | 2 | U32 | 1 | MBUS | Mbus 7 | 1 | 0 | 0 | No | m3
14203 | MWA | 394 | 20 | 7 | 3 | Volume attuale_low | 1 | U32 | 1 | MBUS | Mbus 7 | 1 | 0 | 0 | No | m3
14204 | MWA | 394 | 20 | 7 | 2 | Portata attuale_high | 2 | U32 | 0 | MBUS | Mbus 7 | 1 | 0 | 0 | No | l/h
14205 | MWA | 394 | 20 | 7 | 2 | Portata attuale_low | 1 | U32 | 0 | MBUS | Mbus 7 | 1 | 0 | 0 | No | l/h
14206 | MWA | 394 | 20 | 7 | 4 | Temperatura di mandata attuale | 1 | S16 | 1 | MBUS | Mbus 7 | 1 | 0 | 0 | No | °C
14207 | MWA | 394 | 20 | 7 | 5 | Temperatura di ritorno attuale | 1 | S16 | 1 | MBUS | Mbus 7 | 1 | 0 | 0 | No | °C
14208 | MWA | 394 | 20 | 7 | 6 | Temperatura differenziale attuale | 1 | S16 | 1 | MBUS | Mbus 7 | 1 | 0 | 0 | No | K
14209 | MWA | 394 | 20 | 7 | 7 | N. di serie_high | 2 | U32 | 0 | MBUS | Mbus 7 | 1 | 0 | 0 | No | 0
14210 | MWA | 394 | 20 | 7 | 7 | N. di serie_low | 1 | U32 | 0 | MBUS | Mbus 7 | 1 | 0 | 0 | No | 0
14211 | MWA | 394 | 20 | 7 | 306 | Corrente elettrica_high | 2 | S32 | 3 | MBUS | Mbus 7 | 1 | 0 | 0 | No | A
14212 | MWA | 394 | 20 | 7 | 306 | Corrente elettrica_low | 1 | S32 | 3 | MBUS | Mbus 7 | 1 | 0 | 0 | No | A
14213 | MWA | 394 | 20 | 7 | 12 | Tensione | 1 | U16 | 1 | MBUS | Mbus 7 | 1 | 0 | 0 | No | V
14214 | MWA | 394 | 20 | 7 | 310 | Coseno phi | 1 | S16 | 3 | MBUS | Mbus 7 | 1 | 0 | 0 | No | 0
14215 | MWA | 394 | 20 | 8 | 3 | Volume attuale_high | 2 | U32 | 1 | MBUS | Mbus 8 | 1 | 0 | 0 | No | m3
14216 | MWA | 394 | 20 | 8 | 3 | Volume attuale_low | 1 | U32 | 1 | MBUS | Mbus 8 | 1 | 0 | 0 | No | m3
14217 | MWA | 394 | 20 | 8 | 2 | Portata attuale_high | 2 | U32 | 0 | MBUS | Mbus 8 | 1 | 0 | 0 | No | l/h
14218 | MWA | 394 | 20 | 8 | 2 | Portata attuale_low | 1 | U32 | 0 | MBUS | Mbus 8 | 1 | 0 | 0 | No | l/h
14219 | MWA | 394 | 20 | 8 | 4 | Temperatura di mandata attuale | 1 | S16 | 1 | MBUS | Mbus 8 | 1 | 0 | 0 | No | °C
14220 | MWA | 394 | 20 | 8 | 5 | Temperatura di ritorno attuale | 1 | S16 | 1 | MBUS | Mbus 8 | 1 | 0 | 0 | No | °C
14221 | MWA | 394 | 20 | 8 | 6 | Temperatura differenziale attuale | 1 | S16 | 1 | MBUS | Mbus 8 | 1 | 0 | 0 | No | K
14222 | MWA | 394 | 20 | 8 | 7 | N. di serie_high | 2 | U32 | 0 | MBUS | Mbus 8 | 1 | 0 | 0 | No | 0
14223 | MWA | 394 | 20 | 8 | 7 | N. di serie_low | 1 | U32 | 0 | MBUS | Mbus 8 | 1 | 0 | 0 | No | 0
14224 | MWA | 394 | 20 | 8 | 306 | Corrente elettrica_high | 2 | S32 | 3 | MBUS | Mbus 8 | 1 | 0 | 0 | No | A
14225 | MWA | 394 | 20 | 8 | 306 | Corrente elettrica_low | 1 | S32 | 3 | MBUS | Mbus 8 | 1 | 0 | 0 | No | A
14226 | MWA | 394 | 20 | 8 | 12 | Tensione | 1 | U16 | 1 | MBUS | Mbus 8 | 1 | 0 | 0 | No | V
14227 | MWA | 394 | 20 | 8 | 310 | Coseno phi | 1 | S16 | 3 | MBUS | Mbus 8 | 1 | 0 | 0 | No | 0
14228 | MWA | 394 | 20 | 9 | 3 | Volume attuale_high | 2 | U32 | 1 | MBUS | Mbus 9 | 1 | 0 | 0 | No | m3
14229 | MWA | 394 | 20 | 9 | 3 | Volume attuale_low | 1 | U32 | 1 | MBUS | Mbus 9 | 1 | 0 | 0 | No | m3
14230 | MWA | 394 | 20 | 9 | 2 | Portata attuale_high | 2 | U32 | 0 | MBUS | Mbus 9 | 1 | 0 | 0 | No | l/h
14231 | MWA | 394 | 20 | 9 | 2 | Portata attuale_low | 1 | U32 | 0 | MBUS | Mbus 9 | 1 | 0 | 0 | No | l/h
14232 | MWA | 394 | 20 | 9 | 4 | Temperatura di mandata attuale | 1 | S16 | 1 | MBUS | Mbus 9 | 1 | 0 | 0 | No | °C
14233 | MWA | 394 | 20 | 9 | 5 | Temperatura di ritorno attuale | 1 | S16 | 1 | MBUS | Mbus 9 | 1 | 0 | 0 | No | °C
14234 | MWA | 394 | 20 | 9 | 6 | Temperatura differenziale attuale | 1 | S16 | 1 | MBUS | Mbus 9 | 1 | 0 | 0 | No | K
14235 | MWA | 394 | 20 | 9 | 7 | N. di serie_high | 2 | U32 | 0 | MBUS | Mbus 9 | 1 | 0 | 0 | No | 0
14236 | MWA | 394 | 20 | 9 | 7 | N. di serie_low | 1 | U32 | 0 | MBUS | Mbus 9 | 1 | 0 | 0 | No | 0
14237 | MWA | 394 | 20 | 9 | 306 | Corrente elettrica_high | 2 | S32 | 3 | MBUS | Mbus 9 | 1 | 0 | 0 | No | A
14238 | MWA | 394 | 20 | 9 | 306 | Corrente elettrica_low | 1 | S32 | 3 | MBUS | Mbus 9 | 1 | 0 | 0 | No | A
14239 | MWA | 394 | 20 | 9 | 12 | Tensione | 1 | U16 | 1 | MBUS | Mbus 9 | 1 | 0 | 0 | No | V
14240 | MWA | 394 | 20 | 9 | 310 | Coseno phi | 1 | S16 | 3 | MBUS | Mbus 9 | 1 | 0 | 0 | No | 0
14241 | MWA | 394 | 20 | 10 | 3 | Volume attuale_high | 2 | U32 | 1 | MBUS | Mbus 10 | 1 | 0 | 0 | No | m3
14242 | MWA | 394 | 20 | 10 | 3 | Volume attuale_low | 1 | U32 | 1 | MBUS | Mbus 10 | 1 | 0 | 0 | No | m3
14243 | MWA | 394 | 20 | 10 | 2 | Portata attuale_high | 2 | U32 | 0 | MBUS | Mbus 10 | 1 | 0 | 0 | No | l/h
14244 | MWA | 394 | 20 | 10 | 2 | Portata attuale_low | 1 | U32 | 0 | MBUS | Mbus 10 | 1 | 0 | 0 | No | l/h
14245 | MWA | 394 | 20 | 10 | 4 | Temperatura di mandata attuale | 1 | S16 | 1 | MBUS | Mbus 10 | 1 | 0 | 0 | No | °C
14246 | MWA | 394 | 20 | 10 | 5 | Temperatura di ritorno attuale | 1 | S16 | 1 | MBUS | Mbus 10 | 1 | 0 | 0 | No | °C
14247 | MWA | 394 | 20 | 10 | 6 | Temperatura differenziale attuale | 1 | S16 | 1 | MBUS | Mbus 10 | 1 | 0 | 0 | No | K
14248 | MWA | 394 | 20 | 10 | 7 | N. di serie_high | 2 | U32 | 0 | MBUS | Mbus 10 | 1 | 0 | 0 | No | 0
14249 | MWA | 394 | 20 | 10 | 7 | N. di serie_low | 1 | U32 | 0 | MBUS | Mbus 10 | 1 | 0 | 0 | No | 0
14250 | MWA | 394 | 20 | 10 | 306 | Corrente elettrica_high | 2 | S32 | 3 | MBUS | Mbus 10 | 1 | 0 | 0 | No | A
14251 | MWA | 394 | 20 | 10 | 306 | Corrente elettrica_low | 1 | S32 | 3 | MBUS | Mbus 10 | 1 | 0 | 0 | No | A
14252 | MWA | 394 | 20 | 10 | 12 | Tensione | 1 | U16 | 1 | MBUS | Mbus 10 | 1 | 0 | 0 | No | V
14253 | MWA | 394 | 20 | 10 | 310 | Coseno phi | 1 | S16 | 3 | MBUS | Mbus 10 | 1 | 0 | 0 | No | 0
14254 | MWA | 394 | 20 | 11 | 3 | Volume attuale_high | 2 | U32 | 1 | MBUS | Mbus 11 | 1 | 0 | 0 | No | m3
14255 | MWA | 394 | 20 | 11 | 3 | Volume attuale_low | 1 | U32 | 1 | MBUS | Mbus 11 | 1 | 0 | 0 | No | m3
14256 | MWA | 394 | 20 | 11 | 2 | Portata attuale_high | 2 | U32 | 0 | MBUS | Mbus 11 | 1 | 0 | 0 | No | l/h
14257 | MWA | 394 | 20 | 11 | 2 | Portata attuale_low | 1 | U32 | 0 | MBUS | Mbus 11 | 1 | 0 | 0 | No | l/h
14258 | MWA | 394 | 20 | 11 | 4 | Temperatura di mandata attuale | 1 | S16 | 1 | MBUS | Mbus 11 | 1 | 0 | 0 | No | °C
14259 | MWA | 394 | 20 | 11 | 5 | Temperatura di ritorno attuale | 1 | S16 | 1 | MBUS | Mbus 11 | 1 | 0 | 0 | No | °C
14260 | MWA | 394 | 20 | 11 | 6 | Temperatura differenziale attuale | 1 | S16 | 1 | MBUS | Mbus 11 | 1 | 0 | 0 | No | K
14261 | MWA | 394 | 20 | 11 | 7 | N. di serie_high | 2 | U32 | 0 | MBUS | Mbus 11 | 1 | 0 | 0 | No | 0
14262 | MWA | 394 | 20 | 11 | 7 | N. di serie_low | 1 | U32 | 0 | MBUS | Mbus 11 | 1 | 0 | 0 | No | 0
14263 | MWA | 394 | 20 | 11 | 306 | Corrente elettrica_high | 2 | S32 | 3 | MBUS | Mbus 11 | 1 | 0 | 0 | No | A
14264 | MWA | 394 | 20 | 11 | 306 | Corrente elettrica_low | 1 | S32 | 3 | MBUS | Mbus 11 | 1 | 0 | 0 | No | A
14265 | MWA | 394 | 20 | 11 | 12 | Tensione | 1 | U16 | 1 | MBUS | Mbus 11 | 1 | 0 | 0 | No | V
14266 | MWA | 394 | 20 | 11 | 310 | Coseno phi | 1 | S16 | 3 | MBUS | Mbus 11 | 1 | 0 | 0 | No | 0
14267 | MWA | 394 | 20 | 12 | 3 | Volume attuale_high | 2 | U32 | 1 | MBUS | Mbus 12 | 1 | 0 | 0 | No | m3
14268 | MWA | 394 | 20 | 12 | 3 | Volume attuale_low | 1 | U32 | 1 | MBUS | Mbus 12 | 1 | 0 | 0 | No | m3
14269 | MWA | 394 | 20 | 12 | 2 | Portata attuale_high | 2 | U32 | 0 | MBUS | Mbus 12 | 1 | 0 | 0 | No | l/h
14270 | MWA | 394 | 20 | 12 | 2 | Portata attuale_low | 1 | U32 | 0 | MBUS | Mbus 12 | 1 | 0 | 0 | No | l/h
14271 | MWA | 394 | 20 | 12 | 4 | Temperatura di mandata attuale | 1 | S16 | 1 | MBUS | Mbus 12 | 1 | 0 | 0 | No | °C
14272 | MWA | 394 | 20 | 12 | 5 | Temperatura di ritorno attuale | 1 | S16 | 1 | MBUS | Mbus 12 | 1 | 0 | 0 | No | °C
14273 | MWA | 394 | 20 | 12 | 6 | Temperatura differenziale attuale | 1 | S16 | 1 | MBUS | Mbus 12 | 1 | 0 | 0 | No | K
14274 | MWA | 394 | 20 | 12 | 7 | N. di serie_high | 2 | U32 | 0 | MBUS | Mbus 12 | 1 | 0 | 0 | No | 0
14275 | MWA | 394 | 20 | 12 | 7 | N. di serie_low | 1 | U32 | 0 | MBUS | Mbus 12 | 1 | 0 | 0 | No | 0
14276 | MWA | 394 | 20 | 12 | 306 | Corrente elettrica_high | 2 | S32 | 3 | MBUS | Mbus 12 | 1 | 0 | 0 | No | A
14277 | MWA | 394 | 20 | 12 | 306 | Corrente elettrica_low | 1 | S32 | 3 | MBUS | Mbus 12 | 1 | 0 | 0 | No | A
14278 | MWA | 394 | 20 | 12 | 12 | Tensione | 1 | U16 | 1 | MBUS | Mbus 12 | 1 | 0 | 0 | No | V
14279 | MWA | 394 | 20 | 12 | 310 | Coseno phi | 1 | S16 | 3 | MBUS | Mbus 12 | 1 | 0 | 0 | No | 0
14280 | MWA | 394 | 20 | 13 | 3 | Volume attuale_high | 2 | U32 | 1 | MBUS | Mbus 13 | 1 | 0 | 0 | No | m3
14281 | MWA | 394 | 20 | 13 | 3 | Volume attuale_low | 1 | U32 | 1 | MBUS | Mbus 13 | 1 | 0 | 0 | No | m3
14282 | MWA | 394 | 20 | 13 | 2 | Portata attuale_high | 2 | U32 | 0 | MBUS | Mbus 13 | 1 | 0 | 0 | No | l/h
14283 | MWA | 394 | 20 | 13 | 2 | Portata attuale_low | 1 | U32 | 0 | MBUS | Mbus 13 | 1 | 0 | 0 | No | l/h
14284 | MWA | 394 | 20 | 13 | 4 | Temperatura di mandata attuale | 1 | S16 | 1 | MBUS | Mbus 13 | 1 | 0 | 0 | No | °C
14285 | MWA | 394 | 20 | 13 | 5 | Temperatura di ritorno attuale | 1 | S16 | 1 | MBUS | Mbus 13 | 1 | 0 | 0 | No | °C
14286 | MWA | 394 | 20 | 13 | 6 | Temperatura differenziale attuale | 1 | S16 | 1 | MBUS | Mbus 13 | 1 | 0 | 0 | No | K
14287 | MWA | 394 | 20 | 13 | 7 | N. di serie_high | 2 | U32 | 0 | MBUS | Mbus 13 | 1 | 0 | 0 | No | 0
14288 | MWA | 394 | 20 | 13 | 7 | N. di serie_low | 1 | U32 | 0 | MBUS | Mbus 13 | 1 | 0 | 0 | No | 0
14289 | MWA | 394 | 20 | 13 | 306 | Corrente elettrica_high | 2 | S32 | 3 | MBUS | Mbus 13 | 1 | 0 | 0 | No | A
14290 | MWA | 394 | 20 | 13 | 306 | Corrente elettrica_low | 1 | S32 | 3 | MBUS | Mbus 13 | 1 | 0 | 0 | No | A
14291 | MWA | 394 | 20 | 13 | 12 | Tensione | 1 | U16 | 1 | MBUS | Mbus 13 | 1 | 0 | 0 | No | V
14292 | MWA | 394 | 20 | 13 | 310 | Coseno phi | 1 | S16 | 3 | MBUS | Mbus 13 | 1 | 0 | 0 | No | 0
14293 | MWA | 394 | 20 | 14 | 3 | Volume attuale_high | 2 | U32 | 1 | MBUS | Mbus 14 | 1 | 0 | 0 | No | m3
14294 | MWA | 394 | 20 | 14 | 3 | Volume attuale_low | 1 | U32 | 1 | MBUS | Mbus 14 | 1 | 0 | 0 | No | m3
14295 | MWA | 394 | 20 | 14 | 2 | Portata attuale_high | 2 | U32 | 0 | MBUS | Mbus 14 | 1 | 0 | 0 | No | l/h
14296 | MWA | 394 | 20 | 14 | 2 | Portata attuale_low | 1 | U32 | 0 | MBUS | Mbus 14 | 1 | 0 | 0 | No | l/h
14297 | MWA | 394 | 20 | 14 | 4 | Temperatura di mandata attuale | 1 | S16 | 1 | MBUS | Mbus 14 | 1 | 0 | 0 | No | °C
14298 | MWA | 394 | 20 | 14 | 5 | Temperatura di ritorno attuale | 1 | S16 | 1 | MBUS | Mbus 14 | 1 | 0 | 0 | No | °C
14299 | MWA | 394 | 20 | 14 | 6 | Temperatura differenziale attuale | 1 | S16 | 1 | MBUS | Mbus 14 | 1 | 0 | 0 | No | K
14300 | MWA | 394 | 20 | 14 | 7 | N. di serie_high | 2 | U32 | 0 | MBUS | Mbus 14 | 1 | 0 | 0 | No | 0
14301 | MWA | 394 | 20 | 14 | 7 | N. di serie_low | 1 | U32 | 0 | MBUS | Mbus 14 | 1 | 0 | 0 | No | 0
14302 | MWA | 394 | 20 | 14 | 306 | Corrente elettrica_high | 2 | S32 | 3 | MBUS | Mbus 14 | 1 | 0 | 0 | No | A
14303 | MWA | 394 | 20 | 14 | 306 | Corrente elettrica_low | 1 | S32 | 3 | MBUS | Mbus 14 | 1 | 0 | 0 | No | A
14304 | MWA | 394 | 20 | 14 | 12 | Tensione | 1 | U16 | 1 | MBUS | Mbus 14 | 1 | 0 | 0 | No | V
14305 | MWA | 394 | 20 | 14 | 310 | Coseno phi | 1 | S16 | 3 | MBUS | Mbus 14 | 1 | 0 | 0 | No | 0
14306 | MWA | 394 | 20 | 15 | 3 | Volume attuale_high | 2 | U32 | 1 | MBUS | Mbus 15 | 1 | 0 | 0 | No | m3
14307 | MWA | 394 | 20 | 15 | 3 | Volume attuale_low | 1 | U32 | 1 | MBUS | Mbus 15 | 1 | 0 | 0 | No | m3
14308 | MWA | 394 | 20 | 15 | 2 | Portata attuale_high | 2 | U32 | 0 | MBUS | Mbus 15 | 1 | 0 | 0 | No | l/h
14309 | MWA | 394 | 20 | 15 | 2 | Portata attuale_low | 1 | U32 | 0 | MBUS | Mbus 15 | 1 | 0 | 0 | No | l/h
14310 | MWA | 394 | 20 | 15 | 4 | Temperatura di mandata attuale | 1 | S16 | 1 | MBUS | Mbus 15 | 1 | 0 | 0 | No | °C
14311 | MWA | 394 | 20 | 15 | 5 | Temperatura di ritorno attuale | 1 | S16 | 1 | MBUS | Mbus 15 | 1 | 0 | 0 | No | °C
14312 | MWA | 394 | 20 | 15 | 6 | Temperatura differenziale attuale | 1 | S16 | 1 | MBUS | Mbus 15 | 1 | 0 | 0 | No | K
14313 | MWA | 394 | 20 | 15 | 7 | N. di serie_high | 2 | U32 | 0 | MBUS | Mbus 15 | 1 | 0 | 0 | No | 0
14314 | MWA | 394 | 20 | 15 | 7 | N. di serie_low | 1 | U32 | 0 | MBUS | Mbus 15 | 1 | 0 | 0 | No | 0
14315 | MWA | 394 | 20 | 15 | 306 | Corrente elettrica_high | 2 | S32 | 3 | MBUS | Mbus 15 | 1 | 0 | 0 | No | A
14316 | MWA | 394 | 20 | 15 | 306 | Corrente elettrica_low | 1 | S32 | 3 | MBUS | Mbus 15 | 1 | 0 | 0 | No | A
14317 | MWA | 394 | 20 | 15 | 12 | Tensione | 1 | U16 | 1 | MBUS | Mbus 15 | 1 | 0 | 0 | No | V
14318 | MWA | 394 | 20 | 15 | 310 | Coseno phi | 1 | S16 | 3 | MBUS | Mbus 15 | 1 | 0 | 0 | No | 0
14319 | MWA | 394 | 20 | 16 | 3 | Volume attuale_high | 2 | U32 | 1 | MBUS | Mbus 16 | 1 | 0 | 0 | No | m3
14320 | MWA | 394 | 20 | 16 | 3 | Volume attuale_low | 1 | U32 | 1 | MBUS | Mbus 16 | 1 | 0 | 0 | No | m3
14321 | MWA | 394 | 20 | 16 | 2 | Portata attuale_high | 2 | U32 | 0 | MBUS | Mbus 16 | 1 | 0 | 0 | No | l/h
14322 | MWA | 394 | 20 | 16 | 2 | Portata attuale_low | 1 | U32 | 0 | MBUS | Mbus 16 | 1 | 0 | 0 | No | l/h
14323 | MWA | 394 | 20 | 16 | 4 | Temperatura di mandata attuale | 1 | S16 | 1 | MBUS | Mbus 16 | 1 | 0 | 0 | No | °C
14324 | MWA | 394 | 20 | 16 | 5 | Temperatura di ritorno attuale | 1 | S16 | 1 | MBUS | Mbus 16 | 1 | 0 | 0 | No | °C
14325 | MWA | 394 | 20 | 16 | 6 | Temperatura differenziale attuale | 1 | S16 | 1 | MBUS | Mbus 16 | 1 | 0 | 0 | No | K
14326 | MWA | 394 | 20 | 16 | 7 | N. di serie_high | 2 | U32 | 0 | MBUS | Mbus 16 | 1 | 0 | 0 | No | 0
14327 | MWA | 394 | 20 | 16 | 7 | N. di serie_low | 1 | U32 | 0 | MBUS | Mbus 16 | 1 | 0 | 0 | No | 0
14328 | MWA | 394 | 20 | 16 | 306 | Corrente elettrica_high | 2 | S32 | 3 | MBUS | Mbus 16 | 1 | 0 | 0 | No | A
14329 | MWA | 394 | 20 | 16 | 306 | Corrente elettrica_low | 1 | S32 | 3 | MBUS | Mbus 16 | 1 | 0 | 0 | No | A
14330 | MWA | 394 | 20 | 16 | 12 | Tensione | 1 | U16 | 1 | MBUS | Mbus 16 | 1 | 0 | 0 | No | V
14331 | MWA | 394 | 20 | 16 | 310 | Coseno phi | 1 | S16 | 3 | MBUS | Mbus 16 | 1 | 0 | 0 | No | 0
14332 | MWA | 395 | 0 | 0 | 29042 | Errore attivo 1_appearance_time | 3 | U16 | 0 | Generale | Generale | 1 | 0 | 0 | No | 0
14333 | MWA | 395 | 0 | 0 | 29042 | Errore attivo 1_appearance_date | 4 | U16 | 0 | Generale | Generale | 1 | 0 | 0 | No | 0
14334 | MWA | 395 | 0 | 0 | 29042 | Errore attivo 1_disappear_time | 5 | U16 | 0 | Generale | Generale | 1 | 0 | 0 | No | 0
14335 | MWA | 395 | 0 | 0 | 29042 | Errore attivo 1_disappear_date | 6 | U16 | 0 | Generale | Generale | 1 | 0 | 0 | No | 0
14336 | MWA | 395 | 0 | 0 | 29042 | Errore attivo 1_source | 7 | U16 | 0 | Generale | Generale | 1 | 0 | 0 | No | 0
14337 | MWA | 395 | 0 | 0 | 29042 | Errore attivo 1_function_group | 8 | U8 | 0 | Generale | Generale | 1 | 0 | 0 | No | 0
14338 | MWA | 395 | 0 | 0 | 29042 | Errore attivo 1_function_number | 9 | U8 | 0 | Generale | Generale | 1 | 0 | 0 | No | 0
14339 | MWA | 395 | 0 | 0 | 29042 | Errore attivo 1_error_type | 10 | U8 | 0 | Generale | Generale | 1 | 0 | 0 | No | 0
14340 | MWA | 395 | 0 | 0 | 29042 | Errore attivo 1_error_code | 11 | U16 | 0 | Generale | Generale | 1 | 0 | 0 | No | 0
14341 | MWA | 395 | 0 | 0 | 29043 | Errore attivo 2_appearance_time | 3 | U16 | 0 | Generale | Generale | 1 | 0 | 0 | No | 0
14342 | MWA | 395 | 0 | 0 | 29043 | Errore attivo 2_appearance_date | 4 | U16 | 0 | Generale | Generale | 1 | 0 | 0 | No | 0
14343 | MWA | 395 | 0 | 0 | 29043 | Errore attivo 2_disappear_time | 5 | U16 | 0 | Generale | Generale | 1 | 0 | 0 | No | 0
14344 | MWA | 395 | 0 | 0 | 29043 | Errore attivo 2_disappear_date | 6 | U16 | 0 | Generale | Generale | 1 | 0 | 0 | No | 0
14345 | MWA | 395 | 0 | 0 | 29043 | Errore attivo 2_source | 7 | U16 | 0 | Generale | Generale | 1 | 0 | 0 | No | 0
14346 | MWA | 395 | 0 | 0 | 29043 | Errore attivo 2_function_group | 8 | U8 | 0 | Generale | Generale | 1 | 0 | 0 | No | 0
14347 | MWA | 395 | 0 | 0 | 29043 | Errore attivo 2_function_number | 9 | U8 | 0 | Generale | Generale | 1 | 0 | 0 | No | 0
14348 | MWA | 395 | 0 | 0 | 29043 | Errore attivo 2_error_type | 10 | U8 | 0 | Generale | Generale | 1 | 0 | 0 | No | 0
14349 | MWA | 395 | 0 | 0 | 29043 | Errore attivo 2_error_code | 11 | U16 | 0 | Generale | Generale | 1 | 0 | 0 | No | 0
14350 | MWA | 395 | 0 | 0 | 29044 | Errore attivo 3_appearance_time | 3 | U16 | 0 | Generale | Generale | 1 | 0 | 0 | No | 0
14351 | MWA | 395 | 0 | 0 | 29044 | Errore attivo 3_appearance_date | 4 | U16 | 0 | Generale | Generale | 1 | 0 | 0 | No | 0
14352 | MWA | 395 | 0 | 0 | 29044 | Errore attivo 3_disappear_time | 5 | U16 | 0 | Generale | Generale | 1 | 0 | 0 | No | 0
14353 | MWA | 395 | 0 | 0 | 29044 | Errore attivo 3_disappear_date | 6 | U16 | 0 | Generale | Generale | 1 | 0 | 0 | No | 0
14354 | MWA | 395 | 0 | 0 | 29044 | Errore attivo 3_source | 7 | U16 | 0 | Generale | Generale | 1 | 0 | 0 | No | 0
14355 | MWA | 395 | 0 | 0 | 29044 | Errore attivo 3_function_group | 8 | U8 | 0 | Generale | Generale | 1 | 0 | 0 | No | 0
14356 | MWA | 395 | 0 | 0 | 29044 | Errore attivo 3_function_number | 9 | U8 | 0 | Generale | Generale | 1 | 0 | 0 | No | 0
14357 | MWA | 395 | 0 | 0 | 29044 | Errore attivo 3_error_type | 10 | U8 | 0 | Generale | Generale | 1 | 0 | 0 | No | 0
14358 | MWA | 395 | 0 | 0 | 29044 | Errore attivo 3_error_code | 11 | U16 | 0 | Generale | Generale | 1 | 0 | 0 | No | 0
14359 | MWA | 395 | 0 | 0 | 29045 | Errore attivo 4_appearance_time | 3 | U16 | 0 | Generale | Generale | 1 | 0 | 0 | No | 0
14360 | MWA | 395 | 0 | 0 | 29045 | Errore attivo 4_appearance_date | 4 | U16 | 0 | Generale | Generale | 1 | 0 | 0 | No | 0
14361 | MWA | 395 | 0 | 0 | 29045 | Errore attivo 4_disappear_time | 5 | U16 | 0 | Generale | Generale | 1 | 0 | 0 | No | 0
14362 | MWA | 395 | 0 | 0 | 29045 | Errore attivo 4_disappear_date | 6 | U16 | 0 | Generale | Generale | 1 | 0 | 0 | No | 0
14363 | MWA | 395 | 0 | 0 | 29045 | Errore attivo 4_source | 7 | U16 | 0 | Generale | Generale | 1 | 0 | 0 | No | 0
14364 | MWA | 395 | 0 | 0 | 29045 | Errore attivo 4_function_group | 8 | U8 | 0 | Generale | Generale | 1 | 0 | 0 | No | 0
14365 | MWA | 395 | 0 | 0 | 29045 | Errore attivo 4_function_number | 9 | U8 | 0 | Generale | Generale | 1 | 0 | 0 | No | 0
14366 | MWA | 395 | 0 | 0 | 29045 | Errore attivo 4_error_type | 10 | U8 | 0 | Generale | Generale | 1 | 0 | 0 | No | 0
14367 | MWA | 395 | 0 | 0 | 29045 | Errore attivo 4_error_code | 11 | U16 | 0 | Generale | Generale | 1 | 0 | 0 | No | 0
14368 | MWA | 395 | 0 | 0 | 29046 | Errore attivo 5_appearance_time | 3 | U16 | 0 | Generale | Generale | 1 | 0 | 0 | No | 0
14369 | MWA | 395 | 0 | 0 | 29046 | Errore attivo 5_appearance_date | 4 | U16 | 0 | Generale | Generale | 1 | 0 | 0 | No | 0
14370 | MWA | 395 | 0 | 0 | 29046 | Errore attivo 5_disappear_time | 5 | U16 | 0 | Generale | Generale | 1 | 0 | 0 | No | 0
14371 | MWA | 395 | 0 | 0 | 29046 | Errore attivo 5_disappear_date | 6 | U16 | 0 | Generale | Generale | 1 | 0 | 0 | No | 0
14372 | MWA | 395 | 0 | 0 | 29046 | Errore attivo 5_source | 7 | U16 | 0 | Generale | Generale | 1 | 0 | 0 | No | 0
14373 | MWA | 395 | 0 | 0 | 29046 | Errore attivo 5_function_group | 8 | U8 | 0 | Generale | Generale | 1 | 0 | 0 | No | 0
14374 | MWA | 395 | 0 | 0 | 29046 | Errore attivo 5_function_number | 9 | U8 | 0 | Generale | Generale | 1 | 0 | 0 | No | 0
14375 | MWA | 395 | 0 | 0 | 29046 | Errore attivo 5_error_type | 10 | U8 | 0 | Generale | Generale | 1 | 0 | 0 | No | 0
14376 | MWA | 395 | 0 | 0 | 29046 | Errore attivo 5_error_code | 11 | U16 | 0 | Generale | Generale | 1 | 0 | 0 | No | 0
14377 | MWA | 395 | 20 | 1 | 0 | Energia attuale_high | 2 | U32 | 3 | MBUS | Mbus 1 | 1 | 0 | 0 | No | MWh
14378 | MWA | 395 | 20 | 1 | 0 | Energia attuale_low | 1 | U32 | 3 | MBUS | Mbus 1 | 1 | 0 | 0 | No | MWh
14379 | MWA | 395 | 20 | 2 | 0 | Energia attuale_high | 2 | U32 | 3 | MBUS | Mbus 2 | 1 | 0 | 0 | No | MWh
14380 | MWA | 395 | 20 | 2 | 0 | Energia attuale_low | 1 | U32 | 3 | MBUS | Mbus 2 | 1 | 0 | 0 | No | MWh
14381 | MWA | 395 | 20 | 3 | 0 | Energia attuale_high | 2 | U32 | 3 | MBUS | Mbus 3 | 1 | 0 | 0 | No | MWh
14382 | MWA | 395 | 20 | 3 | 0 | Energia attuale_low | 1 | U32 | 3 | MBUS | Mbus 3 | 1 | 0 | 0 | No | MWh
14383 | MWA | 395 | 20 | 4 | 0 | Energia attuale_high | 2 | U32 | 3 | MBUS | Mbus 4 | 1 | 0 | 0 | No | MWh
14384 | MWA | 395 | 20 | 4 | 0 | Energia attuale_low | 1 | U32 | 3 | MBUS | Mbus 4 | 1 | 0 | 0 | No | MWh
14385 | MWA | 395 | 20 | 5 | 0 | Energia attuale_high | 2 | U32 | 3 | MBUS | Mbus 5 | 1 | 0 | 0 | No | MWh
14386 | MWA | 395 | 20 | 5 | 0 | Energia attuale_low | 1 | U32 | 3 | MBUS | Mbus 5 | 1 | 0 | 0 | No | MWh
14387 | MWA | 395 | 20 | 6 | 0 | Energia attuale_high | 2 | U32 | 3 | MBUS | Mbus 6 | 1 | 0 | 0 | No | MWh
14388 | MWA | 395 | 20 | 6 | 0 | Energia attuale_low | 1 | U32 | 3 | MBUS | Mbus 6 | 1 | 0 | 0 | No | MWh
14389 | MWA | 395 | 20 | 7 | 0 | Energia attuale_high | 2 | U32 | 3 | MBUS | Mbus 7 | 1 | 0 | 0 | No | MWh
14390 | MWA | 395 | 20 | 7 | 0 | Energia attuale_low | 1 | U32 | 3 | MBUS | Mbus 7 | 1 | 0 | 0 | No | MWh
14391 | MWA | 395 | 20 | 8 | 0 | Energia attuale_high | 2 | U32 | 3 | MBUS | Mbus 8 | 1 | 0 | 0 | No | MWh
14392 | MWA | 395 | 20 | 8 | 0 | Energia attuale_low | 1 | U32 | 3 | MBUS | Mbus 8 | 1 | 0 | 0 | No | MWh
14393 | MWA | 395 | 20 | 9 | 0 | Energia attuale_high | 2 | U32 | 3 | MBUS | Mbus 9 | 1 | 0 | 0 | No | MWh
14394 | MWA | 395 | 20 | 9 | 0 | Energia attuale_low | 1 | U32 | 3 | MBUS | Mbus 9 | 1 | 0 | 0 | No | MWh
14395 | MWA | 395 | 20 | 10 | 0 | Energia attuale_high | 2 | U32 | 3 | MBUS | Mbus 10 | 1 | 0 | 0 | No | MWh
14396 | MWA | 395 | 20 | 10 | 0 | Energia attuale_low | 1 | U32 | 3 | MBUS | Mbus 10 | 1 | 0 | 0 | No | MWh
14397 | MWA | 395 | 20 | 11 | 0 | Energia attuale_high | 2 | U32 | 3 | MBUS | Mbus 11 | 1 | 0 | 0 | No | MWh
14398 | MWA | 395 | 20 | 11 | 0 | Energia attuale_low | 1 | U32 | 3 | MBUS | Mbus 11 | 1 | 0 | 0 | No | MWh
14399 | MWA | 395 | 20 | 12 | 0 | Energia attuale_high | 2 | U32 | 3 | MBUS | Mbus 12 | 1 | 0 | 0 | No | MWh
14400 | MWA | 395 | 20 | 12 | 0 | Energia attuale_low | 1 | U32 | 3 | MBUS | Mbus 12 | 1 | 0 | 0 | No | MWh
14401 | MWA | 395 | 20 | 13 | 0 | Energia attuale_high | 2 | U32 | 3 | MBUS | Mbus 13 | 1 | 0 | 0 | No | MWh
14402 | MWA | 395 | 20 | 13 | 0 | Energia attuale_low | 1 | U32 | 3 | MBUS | Mbus 13 | 1 | 0 | 0 | No | MWh
14403 | MWA | 395 | 20 | 14 | 0 | Energia attuale_high | 2 | U32 | 3 | MBUS | Mbus 14 | 1 | 0 | 0 | No | MWh
14404 | MWA | 395 | 20 | 14 | 0 | Energia attuale_low | 1 | U32 | 3 | MBUS | Mbus 14 | 1 | 0 | 0 | No | MWh
14405 | MWA | 395 | 20 | 15 | 0 | Energia attuale_high | 2 | U32 | 3 | MBUS | Mbus 15 | 1 | 0 | 0 | No | MWh
14406 | MWA | 395 | 20 | 15 | 0 | Energia attuale_low | 1 | U32 | 3 | MBUS | Mbus 15 | 1 | 0 | 0 | No | MWh
14407 | MWA | 395 | 20 | 16 | 0 | Energia attuale_high | 2 | U32 | 3 | MBUS | Mbus 16 | 1 | 0 | 0 | No | MWh
14408 | MWA | 395 | 20 | 16 | 0 | Energia attuale_low | 1 | U32 | 3 | MBUS | Mbus 16 | 1 | 0 | 0 | No | MWh
14409 | MWA | 395 | 20 | 1 | 1 | Potenza attuale_high | 2 | U32 | 1 | MBUS | Mbus 1 | 1 | 0 | 0 | No | kW
14410 | MWA | 395 | 20 | 1 | 1 | Potenza attuale_low | 1 | U32 | 1 | MBUS | Mbus 1 | 1 | 0 | 0 | No | kW
14411 | MWA | 395 | 20 | 2 | 1 | Potenza attuale_high | 2 | U32 | 1 | MBUS | Mbus 2 | 1 | 0 | 0 | No | kW
14412 | MWA | 395 | 20 | 2 | 1 | Potenza attuale_low | 1 | U32 | 1 | MBUS | Mbus 2 | 1 | 0 | 0 | No | kW
14413 | MWA | 395 | 20 | 3 | 1 | Potenza attuale_high | 2 | U32 | 1 | MBUS | Mbus 3 | 1 | 0 | 0 | No | kW
14414 | MWA | 395 | 20 | 3 | 1 | Potenza attuale_low | 1 | U32 | 1 | MBUS | Mbus 3 | 1 | 0 | 0 | No | kW
14415 | MWA | 395 | 20 | 4 | 1 | Potenza attuale_high | 2 | U32 | 1 | MBUS | Mbus 4 | 1 | 0 | 0 | No | kW
14416 | MWA | 395 | 20 | 4 | 1 | Potenza attuale_low | 1 | U32 | 1 | MBUS | Mbus 4 | 1 | 0 | 0 | No | kW
14417 | MWA | 395 | 20 | 5 | 1 | Potenza attuale_high | 2 | U32 | 1 | MBUS | Mbus 5 | 1 | 0 | 0 | No | kW
14418 | MWA | 395 | 20 | 5 | 1 | Potenza attuale_low | 1 | U32 | 1 | MBUS | Mbus 5 | 1 | 0 | 0 | No | kW
14419 | MWA | 395 | 20 | 6 | 1 | Potenza attuale_high | 2 | U32 | 1 | MBUS | Mbus 6 | 1 | 0 | 0 | No | kW
14420 | MWA | 395 | 20 | 6 | 1 | Potenza attuale_low | 1 | U32 | 1 | MBUS | Mbus 6 | 1 | 0 | 0 | No | kW
14421 | MWA | 395 | 20 | 7 | 1 | Potenza attuale_high | 2 | U32 | 1 | MBUS | Mbus 7 | 1 | 0 | 0 | No | kW
14422 | MWA | 395 | 20 | 7 | 1 | Potenza attuale_low | 1 | U32 | 1 | MBUS | Mbus 7 | 1 | 0 | 0 | No | kW
14423 | MWA | 395 | 20 | 8 | 1 | Potenza attuale_high | 2 | U32 | 1 | MBUS | Mbus 8 | 1 | 0 | 0 | No | kW
14424 | MWA | 395 | 20 | 8 | 1 | Potenza attuale_low | 1 | U32 | 1 | MBUS | Mbus 8 | 1 | 0 | 0 | No | kW
14425 | MWA | 395 | 20 | 9 | 1 | Potenza attuale_high | 2 | U32 | 1 | MBUS | Mbus 9 | 1 | 0 | 0 | No | kW
14426 | MWA | 395 | 20 | 9 | 1 | Potenza attuale_low | 1 | U32 | 1 | MBUS | Mbus 9 | 1 | 0 | 0 | No | kW
14427 | MWA | 395 | 20 | 10 | 1 | Potenza attuale_high | 2 | U32 | 1 | MBUS | Mbus 10 | 1 | 0 | 0 | No | kW
14428 | MWA | 395 | 20 | 10 | 1 | Potenza attuale_low | 1 | U32 | 1 | MBUS | Mbus 10 | 1 | 0 | 0 | No | kW
14429 | MWA | 395 | 20 | 11 | 1 | Potenza attuale_high | 2 | U32 | 1 | MBUS | Mbus 11 | 1 | 0 | 0 | No | kW
14430 | MWA | 395 | 20 | 11 | 1 | Potenza attuale_low | 1 | U32 | 1 | MBUS | Mbus 11 | 1 | 0 | 0 | No | kW
14431 | MWA | 395 | 20 | 12 | 1 | Potenza attuale_high | 2 | U32 | 1 | MBUS | Mbus 12 | 1 | 0 | 0 | No | kW
14432 | MWA | 395 | 20 | 12 | 1 | Potenza attuale_low | 1 | U32 | 1 | MBUS | Mbus 12 | 1 | 0 | 0 | No | kW
14433 | MWA | 395 | 20 | 13 | 1 | Potenza attuale_high | 2 | U32 | 1 | MBUS | Mbus 13 | 1 | 0 | 0 | No | kW
14434 | MWA | 395 | 20 | 13 | 1 | Potenza attuale_low | 1 | U32 | 1 | MBUS | Mbus 13 | 1 | 0 | 0 | No | kW
14435 | MWA | 395 | 20 | 14 | 1 | Potenza attuale_high | 2 | U32 | 1 | MBUS | Mbus 14 | 1 | 0 | 0 | No | kW
14436 | MWA | 395 | 20 | 14 | 1 | Potenza attuale_low | 1 | U32 | 1 | MBUS | Mbus 14 | 1 | 0 | 0 | No | kW
14437 | MWA | 395 | 20 | 15 | 1 | Potenza attuale_high | 2 | U32 | 1 | MBUS | Mbus 15 | 1 | 0 | 0 | No | kW
14438 | MWA | 395 | 20 | 15 | 1 | Potenza attuale_low | 1 | U32 | 1 | MBUS | Mbus 15 | 1 | 0 | 0 | No | kW
14439 | MWA | 395 | 20 | 16 | 1 | Potenza attuale_high | 2 | U32 | 1 | MBUS | Mbus 16 | 1 | 0 | 0 | No | kW
14440 | MWA | 395 | 20 | 16 | 1 | Potenza attuale_low | 1 | U32 | 1 | MBUS | Mbus 16 | 1 | 0 | 0 | No | kW
14441 | MWA | 395 | 20 | 1 | 3 | Volume attuale_high | 2 | U32 | 1 | MBUS | Mbus 1 | 1 | 0 | 0 | No | m3
14442 | MWA | 395 | 20 | 1 | 3 | Volume attuale_low | 1 | U32 | 1 | MBUS | Mbus 1 | 1 | 0 | 0 | No | m3
14443 | MWA | 395 | 20 | 1 | 2 | Portata attuale_high | 2 | U32 | 0 | MBUS | Mbus 1 | 1 | 0 | 0 | No | l/h
14444 | MWA | 395 | 20 | 1 | 2 | Portata attuale_low | 1 | U32 | 0 | MBUS | Mbus 1 | 1 | 0 | 0 | No | l/h
14445 | MWA | 395 | 20 | 1 | 4 | Temperatura di mandata attuale | 1 | S16 | 1 | MBUS | Mbus 1 | 1 | 0 | 0 | No | °C
14446 | MWA | 395 | 20 | 1 | 5 | Temperatura di ritorno attuale | 1 | S16 | 1 | MBUS | Mbus 1 | 1 | 0 | 0 | No | °C
14447 | MWA | 395 | 20 | 1 | 6 | Temperatura differenziale attuale | 1 | S16 | 1 | MBUS | Mbus 1 | 1 | 0 | 0 | No | K
14448 | MWA | 395 | 20 | 1 | 7 | N. di serie_high | 2 | U32 | 0 | MBUS | Mbus 1 | 1 | 0 | 0 | No | 0
14449 | MWA | 395 | 20 | 1 | 7 | N. di serie_low | 1 | U32 | 0 | MBUS | Mbus 1 | 1 | 0 | 0 | No | 0
14450 | MWA | 395 | 20 | 1 | 306 | Corrente elettrica_high | 2 | S32 | 3 | MBUS | Mbus 1 | 1 | 0 | 0 | No | A
14451 | MWA | 395 | 20 | 1 | 306 | Corrente elettrica_low | 1 | S32 | 3 | MBUS | Mbus 1 | 1 | 0 | 0 | No | A
14452 | MWA | 395 | 20 | 1 | 12 | Tensione | 1 | U16 | 1 | MBUS | Mbus 1 | 1 | 0 | 0 | No | V
14453 | MWA | 395 | 20 | 1 | 310 | Coseno phi | 1 | S16 | 3 | MBUS | Mbus 1 | 1 | 0 | 0 | No | 0
14454 | MWA | 395 | 20 | 2 | 3 | Volume attuale_high | 2 | U32 | 1 | MBUS | Mbus 2 | 1 | 0 | 0 | No | m3
14455 | MWA | 395 | 20 | 2 | 3 | Volume attuale_low | 1 | U32 | 1 | MBUS | Mbus 2 | 1 | 0 | 0 | No | m3
14456 | MWA | 395 | 20 | 2 | 2 | Portata attuale_high | 2 | U32 | 0 | MBUS | Mbus 2 | 1 | 0 | 0 | No | l/h
14457 | MWA | 395 | 20 | 2 | 2 | Portata attuale_low | 1 | U32 | 0 | MBUS | Mbus 2 | 1 | 0 | 0 | No | l/h
14458 | MWA | 395 | 20 | 2 | 4 | Temperatura di mandata attuale | 1 | S16 | 1 | MBUS | Mbus 2 | 1 | 0 | 0 | No | °C
14459 | MWA | 395 | 20 | 2 | 5 | Temperatura di ritorno attuale | 1 | S16 | 1 | MBUS | Mbus 2 | 1 | 0 | 0 | No | °C
14460 | MWA | 395 | 20 | 2 | 6 | Temperatura differenziale attuale | 1 | S16 | 1 | MBUS | Mbus 2 | 1 | 0 | 0 | No | K
14461 | MWA | 395 | 20 | 2 | 7 | N. di serie_high | 2 | U32 | 0 | MBUS | Mbus 2 | 1 | 0 | 0 | No | 0
14462 | MWA | 395 | 20 | 2 | 7 | N. di serie_low | 1 | U32 | 0 | MBUS | Mbus 2 | 1 | 0 | 0 | No | 0
14463 | MWA | 395 | 20 | 2 | 306 | Corrente elettrica_high | 2 | S32 | 3 | MBUS | Mbus 2 | 1 | 0 | 0 | No | A
14464 | MWA | 395 | 20 | 2 | 306 | Corrente elettrica_low | 1 | S32 | 3 | MBUS | Mbus 2 | 1 | 0 | 0 | No | A
14465 | MWA | 395 | 20 | 2 | 12 | Tensione | 1 | U16 | 1 | MBUS | Mbus 2 | 1 | 0 | 0 | No | V
14466 | MWA | 395 | 20 | 2 | 310 | Coseno phi | 1 | S16 | 3 | MBUS | Mbus 2 | 1 | 0 | 0 | No | 0
14467 | MWA | 395 | 20 | 3 | 3 | Volume attuale_high | 2 | U32 | 1 | MBUS | Mbus 3 | 1 | 0 | 0 | No | m3
14468 | MWA | 395 | 20 | 3 | 3 | Volume attuale_low | 1 | U32 | 1 | MBUS | Mbus 3 | 1 | 0 | 0 | No | m3
14469 | MWA | 395 | 20 | 3 | 2 | Portata attuale_high | 2 | U32 | 0 | MBUS | Mbus 3 | 1 | 0 | 0 | No | l/h
14470 | MWA | 395 | 20 | 3 | 2 | Portata attuale_low | 1 | U32 | 0 | MBUS | Mbus 3 | 1 | 0 | 0 | No | l/h
14471 | MWA | 395 | 20 | 3 | 4 | Temperatura di mandata attuale | 1 | S16 | 1 | MBUS | Mbus 3 | 1 | 0 | 0 | No | °C
14472 | MWA | 395 | 20 | 3 | 5 | Temperatura di ritorno attuale | 1 | S16 | 1 | MBUS | Mbus 3 | 1 | 0 | 0 | No | °C
14473 | MWA | 395 | 20 | 3 | 6 | Temperatura differenziale attuale | 1 | S16 | 1 | MBUS | Mbus 3 | 1 | 0 | 0 | No | K
14474 | MWA | 395 | 20 | 3 | 7 | N. di serie_high | 2 | U32 | 0 | MBUS | Mbus 3 | 1 | 0 | 0 | No | 0
14475 | MWA | 395 | 20 | 3 | 7 | N. di serie_low | 1 | U32 | 0 | MBUS | Mbus 3 | 1 | 0 | 0 | No | 0
14476 | MWA | 395 | 20 | 3 | 306 | Corrente elettrica_high | 2 | S32 | 3 | MBUS | Mbus 3 | 1 | 0 | 0 | No | A
14477 | MWA | 395 | 20 | 3 | 306 | Corrente elettrica_low | 1 | S32 | 3 | MBUS | Mbus 3 | 1 | 0 | 0 | No | A
14478 | MWA | 395 | 20 | 3 | 12 | Tensione | 1 | U16 | 1 | MBUS | Mbus 3 | 1 | 0 | 0 | No | V
14479 | MWA | 395 | 20 | 3 | 310 | Coseno phi | 1 | S16 | 3 | MBUS | Mbus 3 | 1 | 0 | 0 | No | 0
14480 | MWA | 395 | 20 | 4 | 3 | Volume attuale_high | 2 | U32 | 1 | MBUS | Mbus 4 | 1 | 0 | 0 | No | m3
14481 | MWA | 395 | 20 | 4 | 3 | Volume attuale_low | 1 | U32 | 1 | MBUS | Mbus 4 | 1 | 0 | 0 | No | m3
14482 | MWA | 395 | 20 | 4 | 2 | Portata attuale_high | 2 | U32 | 0 | MBUS | Mbus 4 | 1 | 0 | 0 | No | l/h
14483 | MWA | 395 | 20 | 4 | 2 | Portata attuale_low | 1 | U32 | 0 | MBUS | Mbus 4 | 1 | 0 | 0 | No | l/h
14484 | MWA | 395 | 20 | 4 | 4 | Temperatura di mandata attuale | 1 | S16 | 1 | MBUS | Mbus 4 | 1 | 0 | 0 | No | °C
14485 | MWA | 395 | 20 | 4 | 5 | Temperatura di ritorno attuale | 1 | S16 | 1 | MBUS | Mbus 4 | 1 | 0 | 0 | No | °C
14486 | MWA | 395 | 20 | 4 | 6 | Temperatura differenziale attuale | 1 | S16 | 1 | MBUS | Mbus 4 | 1 | 0 | 0 | No | K
14487 | MWA | 395 | 20 | 4 | 7 | N. di serie_high | 2 | U32 | 0 | MBUS | Mbus 4 | 1 | 0 | 0 | No | 0
14488 | MWA | 395 | 20 | 4 | 7 | N. di serie_low | 1 | U32 | 0 | MBUS | Mbus 4 | 1 | 0 | 0 | No | 0
14489 | MWA | 395 | 20 | 4 | 306 | Corrente elettrica_high | 2 | S32 | 3 | MBUS | Mbus 4 | 1 | 0 | 0 | No | A
14490 | MWA | 395 | 20 | 4 | 306 | Corrente elettrica_low | 1 | S32 | 3 | MBUS | Mbus 4 | 1 | 0 | 0 | No | A
14491 | MWA | 395 | 20 | 4 | 12 | Tensione | 1 | U16 | 1 | MBUS | Mbus 4 | 1 | 0 | 0 | No | V
14492 | MWA | 395 | 20 | 4 | 310 | Coseno phi | 1 | S16 | 3 | MBUS | Mbus 4 | 1 | 0 | 0 | No | 0
14493 | MWA | 395 | 20 | 5 | 3 | Volume attuale_high | 2 | U32 | 1 | MBUS | Mbus 5 | 1 | 0 | 0 | No | m3
14494 | MWA | 395 | 20 | 5 | 3 | Volume attuale_low | 1 | U32 | 1 | MBUS | Mbus 5 | 1 | 0 | 0 | No | m3
14495 | MWA | 395 | 20 | 5 | 2 | Portata attuale_high | 2 | U32 | 0 | MBUS | Mbus 5 | 1 | 0 | 0 | No | l/h
14496 | MWA | 395 | 20 | 5 | 2 | Portata attuale_low | 1 | U32 | 0 | MBUS | Mbus 5 | 1 | 0 | 0 | No | l/h
14497 | MWA | 395 | 20 | 5 | 4 | Temperatura di mandata attuale | 1 | S16 | 1 | MBUS | Mbus 5 | 1 | 0 | 0 | No | °C
14498 | MWA | 395 | 20 | 5 | 5 | Temperatura di ritorno attuale | 1 | S16 | 1 | MBUS | Mbus 5 | 1 | 0 | 0 | No | °C
14499 | MWA | 395 | 20 | 5 | 6 | Temperatura differenziale attuale | 1 | S16 | 1 | MBUS | Mbus 5 | 1 | 0 | 0 | No | K
14500 | MWA | 395 | 20 | 5 | 7 | N. di serie_high | 2 | U32 | 0 | MBUS | Mbus 5 | 1 | 0 | 0 | No | 0
14501 | MWA | 395 | 20 | 5 | 7 | N. di serie_low | 1 | U32 | 0 | MBUS | Mbus 5 | 1 | 0 | 0 | No | 0
14502 | MWA | 395 | 20 | 5 | 306 | Corrente elettrica_high | 2 | S32 | 3 | MBUS | Mbus 5 | 1 | 0 | 0 | No | A
14503 | MWA | 395 | 20 | 5 | 306 | Corrente elettrica_low | 1 | S32 | 3 | MBUS | Mbus 5 | 1 | 0 | 0 | No | A
14504 | MWA | 395 | 20 | 5 | 12 | Tensione | 1 | U16 | 1 | MBUS | Mbus 5 | 1 | 0 | 0 | No | V
14505 | MWA | 395 | 20 | 5 | 310 | Coseno phi | 1 | S16 | 3 | MBUS | Mbus 5 | 1 | 0 | 0 | No | 0
14506 | MWA | 395 | 20 | 6 | 3 | Volume attuale_high | 2 | U32 | 1 | MBUS | Mbus 6 | 1 | 0 | 0 | No | m3
14507 | MWA | 395 | 20 | 6 | 3 | Volume attuale_low | 1 | U32 | 1 | MBUS | Mbus 6 | 1 | 0 | 0 | No | m3
14508 | MWA | 395 | 20 | 6 | 2 | Portata attuale_high | 2 | U32 | 0 | MBUS | Mbus 6 | 1 | 0 | 0 | No | l/h
14509 | MWA | 395 | 20 | 6 | 2 | Portata attuale_low | 1 | U32 | 0 | MBUS | Mbus 6 | 1 | 0 | 0 | No | l/h
14510 | MWA | 395 | 20 | 6 | 4 | Temperatura di mandata attuale | 1 | S16 | 1 | MBUS | Mbus 6 | 1 | 0 | 0 | No | °C
14511 | MWA | 395 | 20 | 6 | 5 | Temperatura di ritorno attuale | 1 | S16 | 1 | MBUS | Mbus 6 | 1 | 0 | 0 | No | °C
14512 | MWA | 395 | 20 | 6 | 6 | Temperatura differenziale attuale | 1 | S16 | 1 | MBUS | Mbus 6 | 1 | 0 | 0 | No | K
14513 | MWA | 395 | 20 | 6 | 7 | N. di serie_high | 2 | U32 | 0 | MBUS | Mbus 6 | 1 | 0 | 0 | No | 0
14514 | MWA | 395 | 20 | 6 | 7 | N. di serie_low | 1 | U32 | 0 | MBUS | Mbus 6 | 1 | 0 | 0 | No | 0
14515 | MWA | 395 | 20 | 6 | 306 | Corrente elettrica_high | 2 | S32 | 3 | MBUS | Mbus 6 | 1 | 0 | 0 | No | A
14516 | MWA | 395 | 20 | 6 | 306 | Corrente elettrica_low | 1 | S32 | 3 | MBUS | Mbus 6 | 1 | 0 | 0 | No | A
14517 | MWA | 395 | 20 | 6 | 12 | Tensione | 1 | U16 | 1 | MBUS | Mbus 6 | 1 | 0 | 0 | No | V
14518 | MWA | 395 | 20 | 6 | 310 | Coseno phi | 1 | S16 | 3 | MBUS | Mbus 6 | 1 | 0 | 0 | No | 0
14519 | MWA | 395 | 20 | 7 | 3 | Volume attuale_high | 2 | U32 | 1 | MBUS | Mbus 7 | 1 | 0 | 0 | No | m3
14520 | MWA | 395 | 20 | 7 | 3 | Volume attuale_low | 1 | U32 | 1 | MBUS | Mbus 7 | 1 | 0 | 0 | No | m3
14521 | MWA | 395 | 20 | 7 | 2 | Portata attuale_high | 2 | U32 | 0 | MBUS | Mbus 7 | 1 | 0 | 0 | No | l/h
14522 | MWA | 395 | 20 | 7 | 2 | Portata attuale_low | 1 | U32 | 0 | MBUS | Mbus 7 | 1 | 0 | 0 | No | l/h
14523 | MWA | 395 | 20 | 7 | 4 | Temperatura di mandata attuale | 1 | S16 | 1 | MBUS | Mbus 7 | 1 | 0 | 0 | No | °C
14524 | MWA | 395 | 20 | 7 | 5 | Temperatura di ritorno attuale | 1 | S16 | 1 | MBUS | Mbus 7 | 1 | 0 | 0 | No | °C
14525 | MWA | 395 | 20 | 7 | 6 | Temperatura differenziale attuale | 1 | S16 | 1 | MBUS | Mbus 7 | 1 | 0 | 0 | No | K
14526 | MWA | 395 | 20 | 7 | 7 | N. di serie_high | 2 | U32 | 0 | MBUS | Mbus 7 | 1 | 0 | 0 | No | 0
14527 | MWA | 395 | 20 | 7 | 7 | N. di serie_low | 1 | U32 | 0 | MBUS | Mbus 7 | 1 | 0 | 0 | No | 0
14528 | MWA | 395 | 20 | 7 | 306 | Corrente elettrica_high | 2 | S32 | 3 | MBUS | Mbus 7 | 1 | 0 | 0 | No | A
14529 | MWA | 395 | 20 | 7 | 306 | Corrente elettrica_low | 1 | S32 | 3 | MBUS | Mbus 7 | 1 | 0 | 0 | No | A
14530 | MWA | 395 | 20 | 7 | 12 | Tensione | 1 | U16 | 1 | MBUS | Mbus 7 | 1 | 0 | 0 | No | V
14531 | MWA | 395 | 20 | 7 | 310 | Coseno phi | 1 | S16 | 3 | MBUS | Mbus 7 | 1 | 0 | 0 | No | 0
14532 | MWA | 395 | 20 | 8 | 3 | Volume attuale_high | 2 | U32 | 1 | MBUS | Mbus 8 | 1 | 0 | 0 | No | m3
14533 | MWA | 395 | 20 | 8 | 3 | Volume attuale_low | 1 | U32 | 1 | MBUS | Mbus 8 | 1 | 0 | 0 | No | m3
14534 | MWA | 395 | 20 | 8 | 2 | Portata attuale_high | 2 | U32 | 0 | MBUS | Mbus 8 | 1 | 0 | 0 | No | l/h
14535 | MWA | 395 | 20 | 8 | 2 | Portata attuale_low | 1 | U32 | 0 | MBUS | Mbus 8 | 1 | 0 | 0 | No | l/h
14536 | MWA | 395 | 20 | 8 | 4 | Temperatura di mandata attuale | 1 | S16 | 1 | MBUS | Mbus 8 | 1 | 0 | 0 | No | °C
14537 | MWA | 395 | 20 | 8 | 5 | Temperatura di ritorno attuale | 1 | S16 | 1 | MBUS | Mbus 8 | 1 | 0 | 0 | No | °C
14538 | MWA | 395 | 20 | 8 | 6 | Temperatura differenziale attuale | 1 | S16 | 1 | MBUS | Mbus 8 | 1 | 0 | 0 | No | K
14539 | MWA | 395 | 20 | 8 | 7 | N. di serie_high | 2 | U32 | 0 | MBUS | Mbus 8 | 1 | 0 | 0 | No | 0
14540 | MWA | 395 | 20 | 8 | 7 | N. di serie_low | 1 | U32 | 0 | MBUS | Mbus 8 | 1 | 0 | 0 | No | 0
14541 | MWA | 395 | 20 | 8 | 306 | Corrente elettrica_high | 2 | S32 | 3 | MBUS | Mbus 8 | 1 | 0 | 0 | No | A
14542 | MWA | 395 | 20 | 8 | 306 | Corrente elettrica_low | 1 | S32 | 3 | MBUS | Mbus 8 | 1 | 0 | 0 | No | A
14543 | MWA | 395 | 20 | 8 | 12 | Tensione | 1 | U16 | 1 | MBUS | Mbus 8 | 1 | 0 | 0 | No | V
14544 | MWA | 395 | 20 | 8 | 310 | Coseno phi | 1 | S16 | 3 | MBUS | Mbus 8 | 1 | 0 | 0 | No | 0
14545 | MWA | 395 | 20 | 9 | 3 | Volume attuale_high | 2 | U32 | 1 | MBUS | Mbus 9 | 1 | 0 | 0 | No | m3
14546 | MWA | 395 | 20 | 9 | 3 | Volume attuale_low | 1 | U32 | 1 | MBUS | Mbus 9 | 1 | 0 | 0 | No | m3
14547 | MWA | 395 | 20 | 9 | 2 | Portata attuale_high | 2 | U32 | 0 | MBUS | Mbus 9 | 1 | 0 | 0 | No | l/h
14548 | MWA | 395 | 20 | 9 | 2 | Portata attuale_low | 1 | U32 | 0 | MBUS | Mbus 9 | 1 | 0 | 0 | No | l/h
14549 | MWA | 395 | 20 | 9 | 4 | Temperatura di mandata attuale | 1 | S16 | 1 | MBUS | Mbus 9 | 1 | 0 | 0 | No | °C
14550 | MWA | 395 | 20 | 9 | 5 | Temperatura di ritorno attuale | 1 | S16 | 1 | MBUS | Mbus 9 | 1 | 0 | 0 | No | °C
14551 | MWA | 395 | 20 | 9 | 6 | Temperatura differenziale attuale | 1 | S16 | 1 | MBUS | Mbus 9 | 1 | 0 | 0 | No | K
14552 | MWA | 395 | 20 | 9 | 7 | N. di serie_high | 2 | U32 | 0 | MBUS | Mbus 9 | 1 | 0 | 0 | No | 0
14553 | MWA | 395 | 20 | 9 | 7 | N. di serie_low | 1 | U32 | 0 | MBUS | Mbus 9 | 1 | 0 | 0 | No | 0
14554 | MWA | 395 | 20 | 9 | 306 | Corrente elettrica_high | 2 | S32 | 3 | MBUS | Mbus 9 | 1 | 0 | 0 | No | A
14555 | MWA | 395 | 20 | 9 | 306 | Corrente elettrica_low | 1 | S32 | 3 | MBUS | Mbus 9 | 1 | 0 | 0 | No | A
14556 | MWA | 395 | 20 | 9 | 12 | Tensione | 1 | U16 | 1 | MBUS | Mbus 9 | 1 | 0 | 0 | No | V
14557 | MWA | 395 | 20 | 9 | 310 | Coseno phi | 1 | S16 | 3 | MBUS | Mbus 9 | 1 | 0 | 0 | No | 0
14558 | MWA | 395 | 20 | 10 | 3 | Volume attuale_high | 2 | U32 | 1 | MBUS | Mbus 10 | 1 | 0 | 0 | No | m3
14559 | MWA | 395 | 20 | 10 | 3 | Volume attuale_low | 1 | U32 | 1 | MBUS | Mbus 10 | 1 | 0 | 0 | No | m3
14560 | MWA | 395 | 20 | 10 | 2 | Portata attuale_high | 2 | U32 | 0 | MBUS | Mbus 10 | 1 | 0 | 0 | No | l/h
14561 | MWA | 395 | 20 | 10 | 2 | Portata attuale_low | 1 | U32 | 0 | MBUS | Mbus 10 | 1 | 0 | 0 | No | l/h
14562 | MWA | 395 | 20 | 10 | 4 | Temperatura di mandata attuale | 1 | S16 | 1 | MBUS | Mbus 10 | 1 | 0 | 0 | No | °C
14563 | MWA | 395 | 20 | 10 | 5 | Temperatura di ritorno attuale | 1 | S16 | 1 | MBUS | Mbus 10 | 1 | 0 | 0 | No | °C
14564 | MWA | 395 | 20 | 10 | 6 | Temperatura differenziale attuale | 1 | S16 | 1 | MBUS | Mbus 10 | 1 | 0 | 0 | No | K
14565 | MWA | 395 | 20 | 10 | 7 | N. di serie_high | 2 | U32 | 0 | MBUS | Mbus 10 | 1 | 0 | 0 | No | 0
14566 | MWA | 395 | 20 | 10 | 7 | N. di serie_low | 1 | U32 | 0 | MBUS | Mbus 10 | 1 | 0 | 0 | No | 0
14567 | MWA | 395 | 20 | 10 | 306 | Corrente elettrica_high | 2 | S32 | 3 | MBUS | Mbus 10 | 1 | 0 | 0 | No | A
14568 | MWA | 395 | 20 | 10 | 306 | Corrente elettrica_low | 1 | S32 | 3 | MBUS | Mbus 10 | 1 | 0 | 0 | No | A
14569 | MWA | 395 | 20 | 10 | 12 | Tensione | 1 | U16 | 1 | MBUS | Mbus 10 | 1 | 0 | 0 | No | V
14570 | MWA | 395 | 20 | 10 | 310 | Coseno phi | 1 | S16 | 3 | MBUS | Mbus 10 | 1 | 0 | 0 | No | 0
14571 | MWA | 395 | 20 | 11 | 3 | Volume attuale_high | 2 | U32 | 1 | MBUS | Mbus 11 | 1 | 0 | 0 | No | m3
14572 | MWA | 395 | 20 | 11 | 3 | Volume attuale_low | 1 | U32 | 1 | MBUS | Mbus 11 | 1 | 0 | 0 | No | m3
14573 | MWA | 395 | 20 | 11 | 2 | Portata attuale_high | 2 | U32 | 0 | MBUS | Mbus 11 | 1 | 0 | 0 | No | l/h
14574 | MWA | 395 | 20 | 11 | 2 | Portata attuale_low | 1 | U32 | 0 | MBUS | Mbus 11 | 1 | 0 | 0 | No | l/h
14575 | MWA | 395 | 20 | 11 | 4 | Temperatura di mandata attuale | 1 | S16 | 1 | MBUS | Mbus 11 | 1 | 0 | 0 | No | °C
14576 | MWA | 395 | 20 | 11 | 5 | Temperatura di ritorno attuale | 1 | S16 | 1 | MBUS | Mbus 11 | 1 | 0 | 0 | No | °C
14577 | MWA | 395 | 20 | 11 | 6 | Temperatura differenziale attuale | 1 | S16 | 1 | MBUS | Mbus 11 | 1 | 0 | 0 | No | K
14578 | MWA | 395 | 20 | 11 | 7 | N. di serie_high | 2 | U32 | 0 | MBUS | Mbus 11 | 1 | 0 | 0 | No | 0
14579 | MWA | 395 | 20 | 11 | 7 | N. di serie_low | 1 | U32 | 0 | MBUS | Mbus 11 | 1 | 0 | 0 | No | 0
14580 | MWA | 395 | 20 | 11 | 306 | Corrente elettrica_high | 2 | S32 | 3 | MBUS | Mbus 11 | 1 | 0 | 0 | No | A
14581 | MWA | 395 | 20 | 11 | 306 | Corrente elettrica_low | 1 | S32 | 3 | MBUS | Mbus 11 | 1 | 0 | 0 | No | A
14582 | MWA | 395 | 20 | 11 | 12 | Tensione | 1 | U16 | 1 | MBUS | Mbus 11 | 1 | 0 | 0 | No | V
14583 | MWA | 395 | 20 | 11 | 310 | Coseno phi | 1 | S16 | 3 | MBUS | Mbus 11 | 1 | 0 | 0 | No | 0
14584 | MWA | 395 | 20 | 12 | 3 | Volume attuale_high | 2 | U32 | 1 | MBUS | Mbus 12 | 1 | 0 | 0 | No | m3
14585 | MWA | 395 | 20 | 12 | 3 | Volume attuale_low | 1 | U32 | 1 | MBUS | Mbus 12 | 1 | 0 | 0 | No | m3
14586 | MWA | 395 | 20 | 12 | 2 | Portata attuale_high | 2 | U32 | 0 | MBUS | Mbus 12 | 1 | 0 | 0 | No | l/h
14587 | MWA | 395 | 20 | 12 | 2 | Portata attuale_low | 1 | U32 | 0 | MBUS | Mbus 12 | 1 | 0 | 0 | No | l/h
14588 | MWA | 395 | 20 | 12 | 4 | Temperatura di mandata attuale | 1 | S16 | 1 | MBUS | Mbus 12 | 1 | 0 | 0 | No | °C
14589 | MWA | 395 | 20 | 12 | 5 | Temperatura di ritorno attuale | 1 | S16 | 1 | MBUS | Mbus 12 | 1 | 0 | 0 | No | °C
14590 | MWA | 395 | 20 | 12 | 6 | Temperatura differenziale attuale | 1 | S16 | 1 | MBUS | Mbus 12 | 1 | 0 | 0 | No | K
14591 | MWA | 395 | 20 | 12 | 7 | N. di serie_high | 2 | U32 | 0 | MBUS | Mbus 12 | 1 | 0 | 0 | No | 0
14592 | MWA | 395 | 20 | 12 | 7 | N. di serie_low | 1 | U32 | 0 | MBUS | Mbus 12 | 1 | 0 | 0 | No | 0
14593 | MWA | 395 | 20 | 12 | 306 | Corrente elettrica_high | 2 | S32 | 3 | MBUS | Mbus 12 | 1 | 0 | 0 | No | A
14594 | MWA | 395 | 20 | 12 | 306 | Corrente elettrica_low | 1 | S32 | 3 | MBUS | Mbus 12 | 1 | 0 | 0 | No | A
14595 | MWA | 395 | 20 | 12 | 12 | Tensione | 1 | U16 | 1 | MBUS | Mbus 12 | 1 | 0 | 0 | No | V
14596 | MWA | 395 | 20 | 12 | 310 | Coseno phi | 1 | S16 | 3 | MBUS | Mbus 12 | 1 | 0 | 0 | No | 0
14597 | MWA | 395 | 20 | 13 | 3 | Volume attuale_high | 2 | U32 | 1 | MBUS | Mbus 13 | 1 | 0 | 0 | No | m3
14598 | MWA | 395 | 20 | 13 | 3 | Volume attuale_low | 1 | U32 | 1 | MBUS | Mbus 13 | 1 | 0 | 0 | No | m3
14599 | MWA | 395 | 20 | 13 | 2 | Portata attuale_high | 2 | U32 | 0 | MBUS | Mbus 13 | 1 | 0 | 0 | No | l/h
14600 | MWA | 395 | 20 | 13 | 2 | Portata attuale_low | 1 | U32 | 0 | MBUS | Mbus 13 | 1 | 0 | 0 | No | l/h
14601 | MWA | 395 | 20 | 13 | 4 | Temperatura di mandata attuale | 1 | S16 | 1 | MBUS | Mbus 13 | 1 | 0 | 0 | No | °C
14602 | MWA | 395 | 20 | 13 | 5 | Temperatura di ritorno attuale | 1 | S16 | 1 | MBUS | Mbus 13 | 1 | 0 | 0 | No | °C
14603 | MWA | 395 | 20 | 13 | 6 | Temperatura differenziale attuale | 1 | S16 | 1 | MBUS | Mbus 13 | 1 | 0 | 0 | No | K
14604 | MWA | 395 | 20 | 13 | 7 | N. di serie_high | 2 | U32 | 0 | MBUS | Mbus 13 | 1 | 0 | 0 | No | 0
14605 | MWA | 395 | 20 | 13 | 7 | N. di serie_low | 1 | U32 | 0 | MBUS | Mbus 13 | 1 | 0 | 0 | No | 0
14606 | MWA | 395 | 20 | 13 | 306 | Corrente elettrica_high | 2 | S32 | 3 | MBUS | Mbus 13 | 1 | 0 | 0 | No | A
14607 | MWA | 395 | 20 | 13 | 306 | Corrente elettrica_low | 1 | S32 | 3 | MBUS | Mbus 13 | 1 | 0 | 0 | No | A
14608 | MWA | 395 | 20 | 13 | 12 | Tensione | 1 | U16 | 1 | MBUS | Mbus 13 | 1 | 0 | 0 | No | V
14609 | MWA | 395 | 20 | 13 | 310 | Coseno phi | 1 | S16 | 3 | MBUS | Mbus 13 | 1 | 0 | 0 | No | 0
14610 | MWA | 395 | 20 | 14 | 3 | Volume attuale_high | 2 | U32 | 1 | MBUS | Mbus 14 | 1 | 0 | 0 | No | m3
14611 | MWA | 395 | 20 | 14 | 3 | Volume attuale_low | 1 | U32 | 1 | MBUS | Mbus 14 | 1 | 0 | 0 | No | m3
14612 | MWA | 395 | 20 | 14 | 2 | Portata attuale_high | 2 | U32 | 0 | MBUS | Mbus 14 | 1 | 0 | 0 | No | l/h
14613 | MWA | 395 | 20 | 14 | 2 | Portata attuale_low | 1 | U32 | 0 | MBUS | Mbus 14 | 1 | 0 | 0 | No | l/h
14614 | MWA | 395 | 20 | 14 | 4 | Temperatura di mandata attuale | 1 | S16 | 1 | MBUS | Mbus 14 | 1 | 0 | 0 | No | °C
14615 | MWA | 395 | 20 | 14 | 5 | Temperatura di ritorno attuale | 1 | S16 | 1 | MBUS | Mbus 14 | 1 | 0 | 0 | No | °C
14616 | MWA | 395 | 20 | 14 | 6 | Temperatura differenziale attuale | 1 | S16 | 1 | MBUS | Mbus 14 | 1 | 0 | 0 | No | K
14617 | MWA | 395 | 20 | 14 | 7 | N. di serie_high | 2 | U32 | 0 | MBUS | Mbus 14 | 1 | 0 | 0 | No | 0
14618 | MWA | 395 | 20 | 14 | 7 | N. di serie_low | 1 | U32 | 0 | MBUS | Mbus 14 | 1 | 0 | 0 | No | 0
14619 | MWA | 395 | 20 | 14 | 306 | Corrente elettrica_high | 2 | S32 | 3 | MBUS | Mbus 14 | 1 | 0 | 0 | No | A
14620 | MWA | 395 | 20 | 14 | 306 | Corrente elettrica_low | 1 | S32 | 3 | MBUS | Mbus 14 | 1 | 0 | 0 | No | A
14621 | MWA | 395 | 20 | 14 | 12 | Tensione | 1 | U16 | 1 | MBUS | Mbus 14 | 1 | 0 | 0 | No | V
14622 | MWA | 395 | 20 | 14 | 310 | Coseno phi | 1 | S16 | 3 | MBUS | Mbus 14 | 1 | 0 | 0 | No | 0
14623 | MWA | 395 | 20 | 15 | 3 | Volume attuale_high | 2 | U32 | 1 | MBUS | Mbus 15 | 1 | 0 | 0 | No | m3
14624 | MWA | 395 | 20 | 15 | 3 | Volume attuale_low | 1 | U32 | 1 | MBUS | Mbus 15 | 1 | 0 | 0 | No | m3
14625 | MWA | 395 | 20 | 15 | 2 | Portata attuale_high | 2 | U32 | 0 | MBUS | Mbus 15 | 1 | 0 | 0 | No | l/h
14626 | MWA | 395 | 20 | 15 | 2 | Portata attuale_low | 1 | U32 | 0 | MBUS | Mbus 15 | 1 | 0 | 0 | No | l/h
14627 | MWA | 395 | 20 | 15 | 4 | Temperatura di mandata attuale | 1 | S16 | 1 | MBUS | Mbus 15 | 1 | 0 | 0 | No | °C
14628 | MWA | 395 | 20 | 15 | 5 | Temperatura di ritorno attuale | 1 | S16 | 1 | MBUS | Mbus 15 | 1 | 0 | 0 | No | °C
14629 | MWA | 395 | 20 | 15 | 6 | Temperatura differenziale attuale | 1 | S16 | 1 | MBUS | Mbus 15 | 1 | 0 | 0 | No | K
14630 | MWA | 395 | 20 | 15 | 7 | N. di serie_high | 2 | U32 | 0 | MBUS | Mbus 15 | 1 | 0 | 0 | No | 0
14631 | MWA | 395 | 20 | 15 | 7 | N. di serie_low | 1 | U32 | 0 | MBUS | Mbus 15 | 1 | 0 | 0 | No | 0
14632 | MWA | 395 | 20 | 15 | 306 | Corrente elettrica_high | 2 | S32 | 3 | MBUS | Mbus 15 | 1 | 0 | 0 | No | A
14633 | MWA | 395 | 20 | 15 | 306 | Corrente elettrica_low | 1 | S32 | 3 | MBUS | Mbus 15 | 1 | 0 | 0 | No | A
14634 | MWA | 395 | 20 | 15 | 12 | Tensione | 1 | U16 | 1 | MBUS | Mbus 15 | 1 | 0 | 0 | No | V
14635 | MWA | 395 | 20 | 15 | 310 | Coseno phi | 1 | S16 | 3 | MBUS | Mbus 15 | 1 | 0 | 0 | No | 0
14636 | MWA | 395 | 20 | 16 | 3 | Volume attuale_high | 2 | U32 | 1 | MBUS | Mbus 16 | 1 | 0 | 0 | No | m3
14637 | MWA | 395 | 20 | 16 | 3 | Volume attuale_low | 1 | U32 | 1 | MBUS | Mbus 16 | 1 | 0 | 0 | No | m3
14638 | MWA | 395 | 20 | 16 | 2 | Portata attuale_high | 2 | U32 | 0 | MBUS | Mbus 16 | 1 | 0 | 0 | No | l/h
14639 | MWA | 395 | 20 | 16 | 2 | Portata attuale_low | 1 | U32 | 0 | MBUS | Mbus 16 | 1 | 0 | 0 | No | l/h
14640 | MWA | 395 | 20 | 16 | 4 | Temperatura di mandata attuale | 1 | S16 | 1 | MBUS | Mbus 16 | 1 | 0 | 0 | No | °C
14641 | MWA | 395 | 20 | 16 | 5 | Temperatura di ritorno attuale | 1 | S16 | 1 | MBUS | Mbus 16 | 1 | 0 | 0 | No | °C
14642 | MWA | 395 | 20 | 16 | 6 | Temperatura differenziale attuale | 1 | S16 | 1 | MBUS | Mbus 16 | 1 | 0 | 0 | No | K
14643 | MWA | 395 | 20 | 16 | 7 | N. di serie_high | 2 | U32 | 0 | MBUS | Mbus 16 | 1 | 0 | 0 | No | 0
14644 | MWA | 395 | 20 | 16 | 7 | N. di serie_low | 1 | U32 | 0 | MBUS | Mbus 16 | 1 | 0 | 0 | No | 0
14645 | MWA | 395 | 20 | 16 | 306 | Corrente elettrica_high | 2 | S32 | 3 | MBUS | Mbus 16 | 1 | 0 | 0 | No | A
14646 | MWA | 395 | 20 | 16 | 306 | Corrente elettrica_low | 1 | S32 | 3 | MBUS | Mbus 16 | 1 | 0 | 0 | No | A
14647 | MWA | 395 | 20 | 16 | 12 | Tensione | 1 | U16 | 1 | MBUS | Mbus 16 | 1 | 0 | 0 | No | V
14648 | MWA | 395 | 20 | 16 | 310 | Coseno phi | 1 | S16 | 3 | MBUS | Mbus 16 | 1 | 0 | 0 | No | 0
14649 | MWA | 396 | 0 | 0 | 29042 | Errore attivo 1_appearance_time | 3 | U16 | 0 | Generale | Generale | 1 | 0 | 0 | No | 0
14650 | MWA | 396 | 0 | 0 | 29042 | Errore attivo 1_appearance_date | 4 | U16 | 0 | Generale | Generale | 1 | 0 | 0 | No | 0
14651 | MWA | 396 | 0 | 0 | 29042 | Errore attivo 1_disappear_time | 5 | U16 | 0 | Generale | Generale | 1 | 0 | 0 | No | 0
14652 | MWA | 396 | 0 | 0 | 29042 | Errore attivo 1_disappear_date | 6 | U16 | 0 | Generale | Generale | 1 | 0 | 0 | No | 0
14653 | MWA | 396 | 0 | 0 | 29042 | Errore attivo 1_source | 7 | U16 | 0 | Generale | Generale | 1 | 0 | 0 | No | 0
14654 | MWA | 396 | 0 | 0 | 29042 | Errore attivo 1_function_group | 8 | U8 | 0 | Generale | Generale | 1 | 0 | 0 | No | 0
14655 | MWA | 396 | 0 | 0 | 29042 | Errore attivo 1_function_number | 9 | U8 | 0 | Generale | Generale | 1 | 0 | 0 | No | 0
14656 | MWA | 396 | 0 | 0 | 29042 | Errore attivo 1_error_type | 10 | U8 | 0 | Generale | Generale | 1 | 0 | 0 | No | 0
14657 | MWA | 396 | 0 | 0 | 29042 | Errore attivo 1_error_code | 11 | U16 | 0 | Generale | Generale | 1 | 0 | 0 | No | 0
14658 | MWA | 396 | 0 | 0 | 29043 | Errore attivo 2_appearance_time | 3 | U16 | 0 | Generale | Generale | 1 | 0 | 0 | No | 0
14659 | MWA | 396 | 0 | 0 | 29043 | Errore attivo 2_appearance_date | 4 | U16 | 0 | Generale | Generale | 1 | 0 | 0 | No | 0
14660 | MWA | 396 | 0 | 0 | 29043 | Errore attivo 2_disappear_time | 5 | U16 | 0 | Generale | Generale | 1 | 0 | 0 | No | 0
14661 | MWA | 396 | 0 | 0 | 29043 | Errore attivo 2_disappear_date | 6 | U16 | 0 | Generale | Generale | 1 | 0 | 0 | No | 0
14662 | MWA | 396 | 0 | 0 | 29043 | Errore attivo 2_source | 7 | U16 | 0 | Generale | Generale | 1 | 0 | 0 | No | 0
14663 | MWA | 396 | 0 | 0 | 29043 | Errore attivo 2_function_group | 8 | U8 | 0 | Generale | Generale | 1 | 0 | 0 | No | 0
14664 | MWA | 396 | 0 | 0 | 29043 | Errore attivo 2_function_number | 9 | U8 | 0 | Generale | Generale | 1 | 0 | 0 | No | 0
14665 | MWA | 396 | 0 | 0 | 29043 | Errore attivo 2_error_type | 10 | U8 | 0 | Generale | Generale | 1 | 0 | 0 | No | 0
14666 | MWA | 396 | 0 | 0 | 29043 | Errore attivo 2_error_code | 11 | U16 | 0 | Generale | Generale | 1 | 0 | 0 | No | 0
14667 | MWA | 396 | 0 | 0 | 29044 | Errore attivo 3_appearance_time | 3 | U16 | 0 | Generale | Generale | 1 | 0 | 0 | No | 0
14668 | MWA | 396 | 0 | 0 | 29044 | Errore attivo 3_appearance_date | 4 | U16 | 0 | Generale | Generale | 1 | 0 | 0 | No | 0
14669 | MWA | 396 | 0 | 0 | 29044 | Errore attivo 3_disappear_time | 5 | U16 | 0 | Generale | Generale | 1 | 0 | 0 | No | 0
14670 | MWA | 396 | 0 | 0 | 29044 | Errore attivo 3_disappear_date | 6 | U16 | 0 | Generale | Generale | 1 | 0 | 0 | No | 0
14671 | MWA | 396 | 0 | 0 | 29044 | Errore attivo 3_source | 7 | U16 | 0 | Generale | Generale | 1 | 0 | 0 | No | 0
14672 | MWA | 396 | 0 | 0 | 29044 | Errore attivo 3_function_group | 8 | U8 | 0 | Generale | Generale | 1 | 0 | 0 | No | 0
14673 | MWA | 396 | 0 | 0 | 29044 | Errore attivo 3_function_number | 9 | U8 | 0 | Generale | Generale | 1 | 0 | 0 | No | 0
14674 | MWA | 396 | 0 | 0 | 29044 | Errore attivo 3_error_type | 10 | U8 | 0 | Generale | Generale | 1 | 0 | 0 | No | 0
14675 | MWA | 396 | 0 | 0 | 29044 | Errore attivo 3_error_code | 11 | U16 | 0 | Generale | Generale | 1 | 0 | 0 | No | 0
14676 | MWA | 396 | 0 | 0 | 29045 | Errore attivo 4_appearance_time | 3 | U16 | 0 | Generale | Generale | 1 | 0 | 0 | No | 0
14677 | MWA | 396 | 0 | 0 | 29045 | Errore attivo 4_appearance_date | 4 | U16 | 0 | Generale | Generale | 1 | 0 | 0 | No | 0
14678 | MWA | 396 | 0 | 0 | 29045 | Errore attivo 4_disappear_time | 5 | U16 | 0 | Generale | Generale | 1 | 0 | 0 | No | 0
14679 | MWA | 396 | 0 | 0 | 29045 | Errore attivo 4_disappear_date | 6 | U16 | 0 | Generale | Generale | 1 | 0 | 0 | No | 0
14680 | MWA | 396 | 0 | 0 | 29045 | Errore attivo 4_source | 7 | U16 | 0 | Generale | Generale | 1 | 0 | 0 | No | 0
14681 | MWA | 396 | 0 | 0 | 29045 | Errore attivo 4_function_group | 8 | U8 | 0 | Generale | Generale | 1 | 0 | 0 | No | 0
14682 | MWA | 396 | 0 | 0 | 29045 | Errore attivo 4_function_number | 9 | U8 | 0 | Generale | Generale | 1 | 0 | 0 | No | 0
14683 | MWA | 396 | 0 | 0 | 29045 | Errore attivo 4_error_type | 10 | U8 | 0 | Generale | Generale | 1 | 0 | 0 | No | 0
14684 | MWA | 396 | 0 | 0 | 29045 | Errore attivo 4_error_code | 11 | U16 | 0 | Generale | Generale | 1 | 0 | 0 | No | 0
14685 | MWA | 396 | 0 | 0 | 29046 | Errore attivo 5_appearance_time | 3 | U16 | 0 | Generale | Generale | 1 | 0 | 0 | No | 0
14686 | MWA | 396 | 0 | 0 | 29046 | Errore attivo 5_appearance_date | 4 | U16 | 0 | Generale | Generale | 1 | 0 | 0 | No | 0
14687 | MWA | 396 | 0 | 0 | 29046 | Errore attivo 5_disappear_time | 5 | U16 | 0 | Generale | Generale | 1 | 0 | 0 | No | 0
14688 | MWA | 396 | 0 | 0 | 29046 | Errore attivo 5_disappear_date | 6 | U16 | 0 | Generale | Generale | 1 | 0 | 0 | No | 0
14689 | MWA | 396 | 0 | 0 | 29046 | Errore attivo 5_source | 7 | U16 | 0 | Generale | Generale | 1 | 0 | 0 | No | 0
14690 | MWA | 396 | 0 | 0 | 29046 | Errore attivo 5_function_group | 8 | U8 | 0 | Generale | Generale | 1 | 0 | 0 | No | 0
14691 | MWA | 396 | 0 | 0 | 29046 | Errore attivo 5_function_number | 9 | U8 | 0 | Generale | Generale | 1 | 0 | 0 | No | 0
14692 | MWA | 396 | 0 | 0 | 29046 | Errore attivo 5_error_type | 10 | U8 | 0 | Generale | Generale | 1 | 0 | 0 | No | 0
14693 | MWA | 396 | 0 | 0 | 29046 | Errore attivo 5_error_code | 11 | U16 | 0 | Generale | Generale | 1 | 0 | 0 | No | 0
14694 | MWA | 396 | 20 | 1 | 0 | Energia attuale_high | 2 | U32 | 3 | MBUS | Mbus 1 | 1 | 0 | 0 | No | MWh
14695 | MWA | 396 | 20 | 1 | 0 | Energia attuale_low | 1 | U32 | 3 | MBUS | Mbus 1 | 1 | 0 | 0 | No | MWh
14696 | MWA | 396 | 20 | 2 | 0 | Energia attuale_high | 2 | U32 | 3 | MBUS | Mbus 2 | 1 | 0 | 0 | No | MWh
14697 | MWA | 396 | 20 | 2 | 0 | Energia attuale_low | 1 | U32 | 3 | MBUS | Mbus 2 | 1 | 0 | 0 | No | MWh
14698 | MWA | 396 | 20 | 3 | 0 | Energia attuale_high | 2 | U32 | 3 | MBUS | Mbus 3 | 1 | 0 | 0 | No | MWh
14699 | MWA | 396 | 20 | 3 | 0 | Energia attuale_low | 1 | U32 | 3 | MBUS | Mbus 3 | 1 | 0 | 0 | No | MWh
14700 | MWA | 396 | 20 | 4 | 0 | Energia attuale_high | 2 | U32 | 3 | MBUS | Mbus 4 | 1 | 0 | 0 | No | MWh
14701 | MWA | 396 | 20 | 4 | 0 | Energia attuale_low | 1 | U32 | 3 | MBUS | Mbus 4 | 1 | 0 | 0 | No | MWh
14702 | MWA | 396 | 20 | 5 | 0 | Energia attuale_high | 2 | U32 | 3 | MBUS | Mbus 5 | 1 | 0 | 0 | No | MWh
14703 | MWA | 396 | 20 | 5 | 0 | Energia attuale_low | 1 | U32 | 3 | MBUS | Mbus 5 | 1 | 0 | 0 | No | MWh
14704 | MWA | 396 | 20 | 6 | 0 | Energia attuale_high | 2 | U32 | 3 | MBUS | Mbus 6 | 1 | 0 | 0 | No | MWh
14705 | MWA | 396 | 20 | 6 | 0 | Energia attuale_low | 1 | U32 | 3 | MBUS | Mbus 6 | 1 | 0 | 0 | No | MWh
14706 | MWA | 396 | 20 | 7 | 0 | Energia attuale_high | 2 | U32 | 3 | MBUS | Mbus 7 | 1 | 0 | 0 | No | MWh
14707 | MWA | 396 | 20 | 7 | 0 | Energia attuale_low | 1 | U32 | 3 | MBUS | Mbus 7 | 1 | 0 | 0 | No | MWh
14708 | MWA | 396 | 20 | 8 | 0 | Energia attuale_high | 2 | U32 | 3 | MBUS | Mbus 8 | 1 | 0 | 0 | No | MWh
14709 | MWA | 396 | 20 | 8 | 0 | Energia attuale_low | 1 | U32 | 3 | MBUS | Mbus 8 | 1 | 0 | 0 | No | MWh
14710 | MWA | 396 | 20 | 9 | 0 | Energia attuale_high | 2 | U32 | 3 | MBUS | Mbus 9 | 1 | 0 | 0 | No | MWh
14711 | MWA | 396 | 20 | 9 | 0 | Energia attuale_low | 1 | U32 | 3 | MBUS | Mbus 9 | 1 | 0 | 0 | No | MWh
14712 | MWA | 396 | 20 | 10 | 0 | Energia attuale_high | 2 | U32 | 3 | MBUS | Mbus 10 | 1 | 0 | 0 | No | MWh
14713 | MWA | 396 | 20 | 10 | 0 | Energia attuale_low | 1 | U32 | 3 | MBUS | Mbus 10 | 1 | 0 | 0 | No | MWh
14714 | MWA | 396 | 20 | 11 | 0 | Energia attuale_high | 2 | U32 | 3 | MBUS | Mbus 11 | 1 | 0 | 0 | No | MWh
14715 | MWA | 396 | 20 | 11 | 0 | Energia attuale_low | 1 | U32 | 3 | MBUS | Mbus 11 | 1 | 0 | 0 | No | MWh
14716 | MWA | 396 | 20 | 12 | 0 | Energia attuale_high | 2 | U32 | 3 | MBUS | Mbus 12 | 1 | 0 | 0 | No | MWh
14717 | MWA | 396 | 20 | 12 | 0 | Energia attuale_low | 1 | U32 | 3 | MBUS | Mbus 12 | 1 | 0 | 0 | No | MWh
14718 | MWA | 396 | 20 | 13 | 0 | Energia attuale_high | 2 | U32 | 3 | MBUS | Mbus 13 | 1 | 0 | 0 | No | MWh
14719 | MWA | 396 | 20 | 13 | 0 | Energia attuale_low | 1 | U32 | 3 | MBUS | Mbus 13 | 1 | 0 | 0 | No | MWh
14720 | MWA | 396 | 20 | 14 | 0 | Energia attuale_high | 2 | U32 | 3 | MBUS | Mbus 14 | 1 | 0 | 0 | No | MWh
14721 | MWA | 396 | 20 | 14 | 0 | Energia attuale_low | 1 | U32 | 3 | MBUS | Mbus 14 | 1 | 0 | 0 | No | MWh
14722 | MWA | 396 | 20 | 15 | 0 | Energia attuale_high | 2 | U32 | 3 | MBUS | Mbus 15 | 1 | 0 | 0 | No | MWh
14723 | MWA | 396 | 20 | 15 | 0 | Energia attuale_low | 1 | U32 | 3 | MBUS | Mbus 15 | 1 | 0 | 0 | No | MWh
14724 | MWA | 396 | 20 | 16 | 0 | Energia attuale_high | 2 | U32 | 3 | MBUS | Mbus 16 | 1 | 0 | 0 | No | MWh
14725 | MWA | 396 | 20 | 16 | 0 | Energia attuale_low | 1 | U32 | 3 | MBUS | Mbus 16 | 1 | 0 | 0 | No | MWh
14726 | MWA | 396 | 20 | 1 | 1 | Potenza attuale_high | 2 | U32 | 1 | MBUS | Mbus 1 | 1 | 0 | 0 | No | kW
14727 | MWA | 396 | 20 | 1 | 1 | Potenza attuale_low | 1 | U32 | 1 | MBUS | Mbus 1 | 1 | 0 | 0 | No | kW
14728 | MWA | 396 | 20 | 2 | 1 | Potenza attuale_high | 2 | U32 | 1 | MBUS | Mbus 2 | 1 | 0 | 0 | No | kW
14729 | MWA | 396 | 20 | 2 | 1 | Potenza attuale_low | 1 | U32 | 1 | MBUS | Mbus 2 | 1 | 0 | 0 | No | kW
14730 | MWA | 396 | 20 | 3 | 1 | Potenza attuale_high | 2 | U32 | 1 | MBUS | Mbus 3 | 1 | 0 | 0 | No | kW
14731 | MWA | 396 | 20 | 3 | 1 | Potenza attuale_low | 1 | U32 | 1 | MBUS | Mbus 3 | 1 | 0 | 0 | No | kW
14732 | MWA | 396 | 20 | 4 | 1 | Potenza attuale_high | 2 | U32 | 1 | MBUS | Mbus 4 | 1 | 0 | 0 | No | kW
14733 | MWA | 396 | 20 | 4 | 1 | Potenza attuale_low | 1 | U32 | 1 | MBUS | Mbus 4 | 1 | 0 | 0 | No | kW
14734 | MWA | 396 | 20 | 5 | 1 | Potenza attuale_high | 2 | U32 | 1 | MBUS | Mbus 5 | 1 | 0 | 0 | No | kW
14735 | MWA | 396 | 20 | 5 | 1 | Potenza attuale_low | 1 | U32 | 1 | MBUS | Mbus 5 | 1 | 0 | 0 | No | kW
14736 | MWA | 396 | 20 | 6 | 1 | Potenza attuale_high | 2 | U32 | 1 | MBUS | Mbus 6 | 1 | 0 | 0 | No | kW
14737 | MWA | 396 | 20 | 6 | 1 | Potenza attuale_low | 1 | U32 | 1 | MBUS | Mbus 6 | 1 | 0 | 0 | No | kW
14738 | MWA | 396 | 20 | 7 | 1 | Potenza attuale_high | 2 | U32 | 1 | MBUS | Mbus 7 | 1 | 0 | 0 | No | kW
14739 | MWA | 396 | 20 | 7 | 1 | Potenza attuale_low | 1 | U32 | 1 | MBUS | Mbus 7 | 1 | 0 | 0 | No | kW
14740 | MWA | 396 | 20 | 8 | 1 | Potenza attuale_high | 2 | U32 | 1 | MBUS | Mbus 8 | 1 | 0 | 0 | No | kW
14741 | MWA | 396 | 20 | 8 | 1 | Potenza attuale_low | 1 | U32 | 1 | MBUS | Mbus 8 | 1 | 0 | 0 | No | kW
14742 | MWA | 396 | 20 | 9 | 1 | Potenza attuale_high | 2 | U32 | 1 | MBUS | Mbus 9 | 1 | 0 | 0 | No | kW
14743 | MWA | 396 | 20 | 9 | 1 | Potenza attuale_low | 1 | U32 | 1 | MBUS | Mbus 9 | 1 | 0 | 0 | No | kW
14744 | MWA | 396 | 20 | 10 | 1 | Potenza attuale_high | 2 | U32 | 1 | MBUS | Mbus 10 | 1 | 0 | 0 | No | kW
14745 | MWA | 396 | 20 | 10 | 1 | Potenza attuale_low | 1 | U32 | 1 | MBUS | Mbus 10 | 1 | 0 | 0 | No | kW
14746 | MWA | 396 | 20 | 11 | 1 | Potenza attuale_high | 2 | U32 | 1 | MBUS | Mbus 11 | 1 | 0 | 0 | No | kW
14747 | MWA | 396 | 20 | 11 | 1 | Potenza attuale_low | 1 | U32 | 1 | MBUS | Mbus 11 | 1 | 0 | 0 | No | kW
14748 | MWA | 396 | 20 | 12 | 1 | Potenza attuale_high | 2 | U32 | 1 | MBUS | Mbus 12 | 1 | 0 | 0 | No | kW
14749 | MWA | 396 | 20 | 12 | 1 | Potenza attuale_low | 1 | U32 | 1 | MBUS | Mbus 12 | 1 | 0 | 0 | No | kW
14750 | MWA | 396 | 20 | 13 | 1 | Potenza attuale_high | 2 | U32 | 1 | MBUS | Mbus 13 | 1 | 0 | 0 | No | kW
14751 | MWA | 396 | 20 | 13 | 1 | Potenza attuale_low | 1 | U32 | 1 | MBUS | Mbus 13 | 1 | 0 | 0 | No | kW
14752 | MWA | 396 | 20 | 14 | 1 | Potenza attuale_high | 2 | U32 | 1 | MBUS | Mbus 14 | 1 | 0 | 0 | No | kW
14753 | MWA | 396 | 20 | 14 | 1 | Potenza attuale_low | 1 | U32 | 1 | MBUS | Mbus 14 | 1 | 0 | 0 | No | kW
14754 | MWA | 396 | 20 | 15 | 1 | Potenza attuale_high | 2 | U32 | 1 | MBUS | Mbus 15 | 1 | 0 | 0 | No | kW
14755 | MWA | 396 | 20 | 15 | 1 | Potenza attuale_low | 1 | U32 | 1 | MBUS | Mbus 15 | 1 | 0 | 0 | No | kW
14756 | MWA | 396 | 20 | 16 | 1 | Potenza attuale_high | 2 | U32 | 1 | MBUS | Mbus 16 | 1 | 0 | 0 | No | kW
14757 | MWA | 396 | 20 | 16 | 1 | Potenza attuale_low | 1 | U32 | 1 | MBUS | Mbus 16 | 1 | 0 | 0 | No | kW
14758 | MWA | 396 | 20 | 1 | 3 | Volume attuale_high | 2 | U32 | 1 | MBUS | Mbus 1 | 1 | 0 | 0 | No | m3
14759 | MWA | 396 | 20 | 1 | 3 | Volume attuale_low | 1 | U32 | 1 | MBUS | Mbus 1 | 1 | 0 | 0 | No | m3
14760 | MWA | 396 | 20 | 1 | 2 | Portata attuale_high | 2 | U32 | 0 | MBUS | Mbus 1 | 1 | 0 | 0 | No | l/h
14761 | MWA | 396 | 20 | 1 | 2 | Portata attuale_low | 1 | U32 | 0 | MBUS | Mbus 1 | 1 | 0 | 0 | No | l/h
14762 | MWA | 396 | 20 | 1 | 4 | Temperatura di mandata attuale | 1 | S16 | 1 | MBUS | Mbus 1 | 1 | 0 | 0 | No | °C
14763 | MWA | 396 | 20 | 1 | 5 | Temperatura di ritorno attuale | 1 | S16 | 1 | MBUS | Mbus 1 | 1 | 0 | 0 | No | °C
14764 | MWA | 396 | 20 | 1 | 6 | Temperatura differenziale attuale | 1 | S16 | 1 | MBUS | Mbus 1 | 1 | 0 | 0 | No | K
14765 | MWA | 396 | 20 | 1 | 7 | N. di serie_high | 2 | U32 | 0 | MBUS | Mbus 1 | 1 | 0 | 0 | No | 0
14766 | MWA | 396 | 20 | 1 | 7 | N. di serie_low | 1 | U32 | 0 | MBUS | Mbus 1 | 1 | 0 | 0 | No | 0
14767 | MWA | 396 | 20 | 1 | 306 | Corrente elettrica_high | 2 | S32 | 3 | MBUS | Mbus 1 | 1 | 0 | 0 | No | A
14768 | MWA | 396 | 20 | 1 | 306 | Corrente elettrica_low | 1 | S32 | 3 | MBUS | Mbus 1 | 1 | 0 | 0 | No | A
14769 | MWA | 396 | 20 | 1 | 12 | Tensione | 1 | U16 | 1 | MBUS | Mbus 1 | 1 | 0 | 0 | No | V
14770 | MWA | 396 | 20 | 1 | 310 | Coseno phi | 1 | S16 | 3 | MBUS | Mbus 1 | 1 | 0 | 0 | No | 0
14771 | MWA | 396 | 20 | 2 | 3 | Volume attuale_high | 2 | U32 | 1 | MBUS | Mbus 2 | 1 | 0 | 0 | No | m3
14772 | MWA | 396 | 20 | 2 | 3 | Volume attuale_low | 1 | U32 | 1 | MBUS | Mbus 2 | 1 | 0 | 0 | No | m3
14773 | MWA | 396 | 20 | 2 | 2 | Portata attuale_high | 2 | U32 | 0 | MBUS | Mbus 2 | 1 | 0 | 0 | No | l/h
14774 | MWA | 396 | 20 | 2 | 2 | Portata attuale_low | 1 | U32 | 0 | MBUS | Mbus 2 | 1 | 0 | 0 | No | l/h
14775 | MWA | 396 | 20 | 2 | 4 | Temperatura di mandata attuale | 1 | S16 | 1 | MBUS | Mbus 2 | 1 | 0 | 0 | No | °C
14776 | MWA | 396 | 20 | 2 | 5 | Temperatura di ritorno attuale | 1 | S16 | 1 | MBUS | Mbus 2 | 1 | 0 | 0 | No | °C
14777 | MWA | 396 | 20 | 2 | 6 | Temperatura differenziale attuale | 1 | S16 | 1 | MBUS | Mbus 2 | 1 | 0 | 0 | No | K
14778 | MWA | 396 | 20 | 2 | 7 | N. di serie_high | 2 | U32 | 0 | MBUS | Mbus 2 | 1 | 0 | 0 | No | 0
14779 | MWA | 396 | 20 | 2 | 7 | N. di serie_low | 1 | U32 | 0 | MBUS | Mbus 2 | 1 | 0 | 0 | No | 0
14780 | MWA | 396 | 20 | 2 | 306 | Corrente elettrica_high | 2 | S32 | 3 | MBUS | Mbus 2 | 1 | 0 | 0 | No | A
14781 | MWA | 396 | 20 | 2 | 306 | Corrente elettrica_low | 1 | S32 | 3 | MBUS | Mbus 2 | 1 | 0 | 0 | No | A
14782 | MWA | 396 | 20 | 2 | 12 | Tensione | 1 | U16 | 1 | MBUS | Mbus 2 | 1 | 0 | 0 | No | V
14783 | MWA | 396 | 20 | 2 | 310 | Coseno phi | 1 | S16 | 3 | MBUS | Mbus 2 | 1 | 0 | 0 | No | 0
14784 | MWA | 396 | 20 | 3 | 3 | Volume attuale_high | 2 | U32 | 1 | MBUS | Mbus 3 | 1 | 0 | 0 | No | m3
14785 | MWA | 396 | 20 | 3 | 3 | Volume attuale_low | 1 | U32 | 1 | MBUS | Mbus 3 | 1 | 0 | 0 | No | m3
14786 | MWA | 396 | 20 | 3 | 2 | Portata attuale_high | 2 | U32 | 0 | MBUS | Mbus 3 | 1 | 0 | 0 | No | l/h
14787 | MWA | 396 | 20 | 3 | 2 | Portata attuale_low | 1 | U32 | 0 | MBUS | Mbus 3 | 1 | 0 | 0 | No | l/h
14788 | MWA | 396 | 20 | 3 | 4 | Temperatura di mandata attuale | 1 | S16 | 1 | MBUS | Mbus 3 | 1 | 0 | 0 | No | °C
14789 | MWA | 396 | 20 | 3 | 5 | Temperatura di ritorno attuale | 1 | S16 | 1 | MBUS | Mbus 3 | 1 | 0 | 0 | No | °C
14790 | MWA | 396 | 20 | 3 | 6 | Temperatura differenziale attuale | 1 | S16 | 1 | MBUS | Mbus 3 | 1 | 0 | 0 | No | K
14791 | MWA | 396 | 20 | 3 | 7 | N. di serie_high | 2 | U32 | 0 | MBUS | Mbus 3 | 1 | 0 | 0 | No | 0
14792 | MWA | 396 | 20 | 3 | 7 | N. di serie_low | 1 | U32 | 0 | MBUS | Mbus 3 | 1 | 0 | 0 | No | 0
14793 | MWA | 396 | 20 | 3 | 306 | Corrente elettrica_high | 2 | S32 | 3 | MBUS | Mbus 3 | 1 | 0 | 0 | No | A
14794 | MWA | 396 | 20 | 3 | 306 | Corrente elettrica_low | 1 | S32 | 3 | MBUS | Mbus 3 | 1 | 0 | 0 | No | A
14795 | MWA | 396 | 20 | 3 | 12 | Tensione | 1 | U16 | 1 | MBUS | Mbus 3 | 1 | 0 | 0 | No | V
14796 | MWA | 396 | 20 | 3 | 310 | Coseno phi | 1 | S16 | 3 | MBUS | Mbus 3 | 1 | 0 | 0 | No | 0
14797 | MWA | 396 | 20 | 4 | 3 | Volume attuale_high | 2 | U32 | 1 | MBUS | Mbus 4 | 1 | 0 | 0 | No | m3
14798 | MWA | 396 | 20 | 4 | 3 | Volume attuale_low | 1 | U32 | 1 | MBUS | Mbus 4 | 1 | 0 | 0 | No | m3
14799 | MWA | 396 | 20 | 4 | 2 | Portata attuale_high | 2 | U32 | 0 | MBUS | Mbus 4 | 1 | 0 | 0 | No | l/h
14800 | MWA | 396 | 20 | 4 | 2 | Portata attuale_low | 1 | U32 | 0 | MBUS | Mbus 4 | 1 | 0 | 0 | No | l/h
14801 | MWA | 396 | 20 | 4 | 4 | Temperatura di mandata attuale | 1 | S16 | 1 | MBUS | Mbus 4 | 1 | 0 | 0 | No | °C
14802 | MWA | 396 | 20 | 4 | 5 | Temperatura di ritorno attuale | 1 | S16 | 1 | MBUS | Mbus 4 | 1 | 0 | 0 | No | °C
14803 | MWA | 396 | 20 | 4 | 6 | Temperatura differenziale attuale | 1 | S16 | 1 | MBUS | Mbus 4 | 1 | 0 | 0 | No | K
14804 | MWA | 396 | 20 | 4 | 7 | N. di serie_high | 2 | U32 | 0 | MBUS | Mbus 4 | 1 | 0 | 0 | No | 0
14805 | MWA | 396 | 20 | 4 | 7 | N. di serie_low | 1 | U32 | 0 | MBUS | Mbus 4 | 1 | 0 | 0 | No | 0
14806 | MWA | 396 | 20 | 4 | 306 | Corrente elettrica_high | 2 | S32 | 3 | MBUS | Mbus 4 | 1 | 0 | 0 | No | A
14807 | MWA | 396 | 20 | 4 | 306 | Corrente elettrica_low | 1 | S32 | 3 | MBUS | Mbus 4 | 1 | 0 | 0 | No | A
14808 | MWA | 396 | 20 | 4 | 12 | Tensione | 1 | U16 | 1 | MBUS | Mbus 4 | 1 | 0 | 0 | No | V
14809 | MWA | 396 | 20 | 4 | 310 | Coseno phi | 1 | S16 | 3 | MBUS | Mbus 4 | 1 | 0 | 0 | No | 0
14810 | MWA | 396 | 20 | 5 | 3 | Volume attuale_high | 2 | U32 | 1 | MBUS | Mbus 5 | 1 | 0 | 0 | No | m3
14811 | MWA | 396 | 20 | 5 | 3 | Volume attuale_low | 1 | U32 | 1 | MBUS | Mbus 5 | 1 | 0 | 0 | No | m3
14812 | MWA | 396 | 20 | 5 | 2 | Portata attuale_high | 2 | U32 | 0 | MBUS | Mbus 5 | 1 | 0 | 0 | No | l/h
14813 | MWA | 396 | 20 | 5 | 2 | Portata attuale_low | 1 | U32 | 0 | MBUS | Mbus 5 | 1 | 0 | 0 | No | l/h
14814 | MWA | 396 | 20 | 5 | 4 | Temperatura di mandata attuale | 1 | S16 | 1 | MBUS | Mbus 5 | 1 | 0 | 0 | No | °C
14815 | MWA | 396 | 20 | 5 | 5 | Temperatura di ritorno attuale | 1 | S16 | 1 | MBUS | Mbus 5 | 1 | 0 | 0 | No | °C
14816 | MWA | 396 | 20 | 5 | 6 | Temperatura differenziale attuale | 1 | S16 | 1 | MBUS | Mbus 5 | 1 | 0 | 0 | No | K
14817 | MWA | 396 | 20 | 5 | 7 | N. di serie_high | 2 | U32 | 0 | MBUS | Mbus 5 | 1 | 0 | 0 | No | 0
14818 | MWA | 396 | 20 | 5 | 7 | N. di serie_low | 1 | U32 | 0 | MBUS | Mbus 5 | 1 | 0 | 0 | No | 0
14819 | MWA | 396 | 20 | 5 | 306 | Corrente elettrica_high | 2 | S32 | 3 | MBUS | Mbus 5 | 1 | 0 | 0 | No | A
14820 | MWA | 396 | 20 | 5 | 306 | Corrente elettrica_low | 1 | S32 | 3 | MBUS | Mbus 5 | 1 | 0 | 0 | No | A
14821 | MWA | 396 | 20 | 5 | 12 | Tensione | 1 | U16 | 1 | MBUS | Mbus 5 | 1 | 0 | 0 | No | V
14822 | MWA | 396 | 20 | 5 | 310 | Coseno phi | 1 | S16 | 3 | MBUS | Mbus 5 | 1 | 0 | 0 | No | 0
14823 | MWA | 396 | 20 | 6 | 3 | Volume attuale_high | 2 | U32 | 1 | MBUS | Mbus 6 | 1 | 0 | 0 | No | m3
14824 | MWA | 396 | 20 | 6 | 3 | Volume attuale_low | 1 | U32 | 1 | MBUS | Mbus 6 | 1 | 0 | 0 | No | m3
14825 | MWA | 396 | 20 | 6 | 2 | Portata attuale_high | 2 | U32 | 0 | MBUS | Mbus 6 | 1 | 0 | 0 | No | l/h
14826 | MWA | 396 | 20 | 6 | 2 | Portata attuale_low | 1 | U32 | 0 | MBUS | Mbus 6 | 1 | 0 | 0 | No | l/h
14827 | MWA | 396 | 20 | 6 | 4 | Temperatura di mandata attuale | 1 | S16 | 1 | MBUS | Mbus 6 | 1 | 0 | 0 | No | °C
14828 | MWA | 396 | 20 | 6 | 5 | Temperatura di ritorno attuale | 1 | S16 | 1 | MBUS | Mbus 6 | 1 | 0 | 0 | No | °C
14829 | MWA | 396 | 20 | 6 | 6 | Temperatura differenziale attuale | 1 | S16 | 1 | MBUS | Mbus 6 | 1 | 0 | 0 | No | K
14830 | MWA | 396 | 20 | 6 | 7 | N. di serie_high | 2 | U32 | 0 | MBUS | Mbus 6 | 1 | 0 | 0 | No | 0
14831 | MWA | 396 | 20 | 6 | 7 | N. di serie_low | 1 | U32 | 0 | MBUS | Mbus 6 | 1 | 0 | 0 | No | 0
14832 | MWA | 396 | 20 | 6 | 306 | Corrente elettrica_high | 2 | S32 | 3 | MBUS | Mbus 6 | 1 | 0 | 0 | No | A
14833 | MWA | 396 | 20 | 6 | 306 | Corrente elettrica_low | 1 | S32 | 3 | MBUS | Mbus 6 | 1 | 0 | 0 | No | A
14834 | MWA | 396 | 20 | 6 | 12 | Tensione | 1 | U16 | 1 | MBUS | Mbus 6 | 1 | 0 | 0 | No | V
14835 | MWA | 396 | 20 | 6 | 310 | Coseno phi | 1 | S16 | 3 | MBUS | Mbus 6 | 1 | 0 | 0 | No | 0
14836 | MWA | 396 | 20 | 7 | 3 | Volume attuale_high | 2 | U32 | 1 | MBUS | Mbus 7 | 1 | 0 | 0 | No | m3
14837 | MWA | 396 | 20 | 7 | 3 | Volume attuale_low | 1 | U32 | 1 | MBUS | Mbus 7 | 1 | 0 | 0 | No | m3
14838 | MWA | 396 | 20 | 7 | 2 | Portata attuale_high | 2 | U32 | 0 | MBUS | Mbus 7 | 1 | 0 | 0 | No | l/h
14839 | MWA | 396 | 20 | 7 | 2 | Portata attuale_low | 1 | U32 | 0 | MBUS | Mbus 7 | 1 | 0 | 0 | No | l/h
14840 | MWA | 396 | 20 | 7 | 4 | Temperatura di mandata attuale | 1 | S16 | 1 | MBUS | Mbus 7 | 1 | 0 | 0 | No | °C
14841 | MWA | 396 | 20 | 7 | 5 | Temperatura di ritorno attuale | 1 | S16 | 1 | MBUS | Mbus 7 | 1 | 0 | 0 | No | °C
14842 | MWA | 396 | 20 | 7 | 6 | Temperatura differenziale attuale | 1 | S16 | 1 | MBUS | Mbus 7 | 1 | 0 | 0 | No | K
14843 | MWA | 396 | 20 | 7 | 7 | N. di serie_high | 2 | U32 | 0 | MBUS | Mbus 7 | 1 | 0 | 0 | No | 0
14844 | MWA | 396 | 20 | 7 | 7 | N. di serie_low | 1 | U32 | 0 | MBUS | Mbus 7 | 1 | 0 | 0 | No | 0
14845 | MWA | 396 | 20 | 7 | 306 | Corrente elettrica_high | 2 | S32 | 3 | MBUS | Mbus 7 | 1 | 0 | 0 | No | A
14846 | MWA | 396 | 20 | 7 | 306 | Corrente elettrica_low | 1 | S32 | 3 | MBUS | Mbus 7 | 1 | 0 | 0 | No | A
14847 | MWA | 396 | 20 | 7 | 12 | Tensione | 1 | U16 | 1 | MBUS | Mbus 7 | 1 | 0 | 0 | No | V
14848 | MWA | 396 | 20 | 7 | 310 | Coseno phi | 1 | S16 | 3 | MBUS | Mbus 7 | 1 | 0 | 0 | No | 0
14849 | MWA | 396 | 20 | 8 | 3 | Volume attuale_high | 2 | U32 | 1 | MBUS | Mbus 8 | 1 | 0 | 0 | No | m3
14850 | MWA | 396 | 20 | 8 | 3 | Volume attuale_low | 1 | U32 | 1 | MBUS | Mbus 8 | 1 | 0 | 0 | No | m3
14851 | MWA | 396 | 20 | 8 | 2 | Portata attuale_high | 2 | U32 | 0 | MBUS | Mbus 8 | 1 | 0 | 0 | No | l/h
14852 | MWA | 396 | 20 | 8 | 2 | Portata attuale_low | 1 | U32 | 0 | MBUS | Mbus 8 | 1 | 0 | 0 | No | l/h
14853 | MWA | 396 | 20 | 8 | 4 | Temperatura di mandata attuale | 1 | S16 | 1 | MBUS | Mbus 8 | 1 | 0 | 0 | No | °C
14854 | MWA | 396 | 20 | 8 | 5 | Temperatura di ritorno attuale | 1 | S16 | 1 | MBUS | Mbus 8 | 1 | 0 | 0 | No | °C
14855 | MWA | 396 | 20 | 8 | 6 | Temperatura differenziale attuale | 1 | S16 | 1 | MBUS | Mbus 8 | 1 | 0 | 0 | No | K
14856 | MWA | 396 | 20 | 8 | 7 | N. di serie_high | 2 | U32 | 0 | MBUS | Mbus 8 | 1 | 0 | 0 | No | 0
14857 | MWA | 396 | 20 | 8 | 7 | N. di serie_low | 1 | U32 | 0 | MBUS | Mbus 8 | 1 | 0 | 0 | No | 0
14858 | MWA | 396 | 20 | 8 | 306 | Corrente elettrica_high | 2 | S32 | 3 | MBUS | Mbus 8 | 1 | 0 | 0 | No | A
14859 | MWA | 396 | 20 | 8 | 306 | Corrente elettrica_low | 1 | S32 | 3 | MBUS | Mbus 8 | 1 | 0 | 0 | No | A
14860 | MWA | 396 | 20 | 8 | 12 | Tensione | 1 | U16 | 1 | MBUS | Mbus 8 | 1 | 0 | 0 | No | V
14861 | MWA | 396 | 20 | 8 | 310 | Coseno phi | 1 | S16 | 3 | MBUS | Mbus 8 | 1 | 0 | 0 | No | 0
14862 | MWA | 396 | 20 | 9 | 3 | Volume attuale_high | 2 | U32 | 1 | MBUS | Mbus 9 | 1 | 0 | 0 | No | m3
14863 | MWA | 396 | 20 | 9 | 3 | Volume attuale_low | 1 | U32 | 1 | MBUS | Mbus 9 | 1 | 0 | 0 | No | m3
14864 | MWA | 396 | 20 | 9 | 2 | Portata attuale_high | 2 | U32 | 0 | MBUS | Mbus 9 | 1 | 0 | 0 | No | l/h
14865 | MWA | 396 | 20 | 9 | 2 | Portata attuale_low | 1 | U32 | 0 | MBUS | Mbus 9 | 1 | 0 | 0 | No | l/h
14866 | MWA | 396 | 20 | 9 | 4 | Temperatura di mandata attuale | 1 | S16 | 1 | MBUS | Mbus 9 | 1 | 0 | 0 | No | °C
14867 | MWA | 396 | 20 | 9 | 5 | Temperatura di ritorno attuale | 1 | S16 | 1 | MBUS | Mbus 9 | 1 | 0 | 0 | No | °C
14868 | MWA | 396 | 20 | 9 | 6 | Temperatura differenziale attuale | 1 | S16 | 1 | MBUS | Mbus 9 | 1 | 0 | 0 | No | K
14869 | MWA | 396 | 20 | 9 | 7 | N. di serie_high | 2 | U32 | 0 | MBUS | Mbus 9 | 1 | 0 | 0 | No | 0
14870 | MWA | 396 | 20 | 9 | 7 | N. di serie_low | 1 | U32 | 0 | MBUS | Mbus 9 | 1 | 0 | 0 | No | 0
14871 | MWA | 396 | 20 | 9 | 306 | Corrente elettrica_high | 2 | S32 | 3 | MBUS | Mbus 9 | 1 | 0 | 0 | No | A
14872 | MWA | 396 | 20 | 9 | 306 | Corrente elettrica_low | 1 | S32 | 3 | MBUS | Mbus 9 | 1 | 0 | 0 | No | A
14873 | MWA | 396 | 20 | 9 | 12 | Tensione | 1 | U16 | 1 | MBUS | Mbus 9 | 1 | 0 | 0 | No | V
14874 | MWA | 396 | 20 | 9 | 310 | Coseno phi | 1 | S16 | 3 | MBUS | Mbus 9 | 1 | 0 | 0 | No | 0
14875 | MWA | 396 | 20 | 10 | 3 | Volume attuale_high | 2 | U32 | 1 | MBUS | Mbus 10 | 1 | 0 | 0 | No | m3
14876 | MWA | 396 | 20 | 10 | 3 | Volume attuale_low | 1 | U32 | 1 | MBUS | Mbus 10 | 1 | 0 | 0 | No | m3
14877 | MWA | 396 | 20 | 10 | 2 | Portata attuale_high | 2 | U32 | 0 | MBUS | Mbus 10 | 1 | 0 | 0 | No | l/h
14878 | MWA | 396 | 20 | 10 | 2 | Portata attuale_low | 1 | U32 | 0 | MBUS | Mbus 10 | 1 | 0 | 0 | No | l/h
14879 | MWA | 396 | 20 | 10 | 4 | Temperatura di mandata attuale | 1 | S16 | 1 | MBUS | Mbus 10 | 1 | 0 | 0 | No | °C
14880 | MWA | 396 | 20 | 10 | 5 | Temperatura di ritorno attuale | 1 | S16 | 1 | MBUS | Mbus 10 | 1 | 0 | 0 | No | °C
14881 | MWA | 396 | 20 | 10 | 6 | Temperatura differenziale attuale | 1 | S16 | 1 | MBUS | Mbus 10 | 1 | 0 | 0 | No | K
14882 | MWA | 396 | 20 | 10 | 7 | N. di serie_high | 2 | U32 | 0 | MBUS | Mbus 10 | 1 | 0 | 0 | No | 0
14883 | MWA | 396 | 20 | 10 | 7 | N. di serie_low | 1 | U32 | 0 | MBUS | Mbus 10 | 1 | 0 | 0 | No | 0
14884 | MWA | 396 | 20 | 10 | 306 | Corrente elettrica_high | 2 | S32 | 3 | MBUS | Mbus 10 | 1 | 0 | 0 | No | A
14885 | MWA | 396 | 20 | 10 | 306 | Corrente elettrica_low | 1 | S32 | 3 | MBUS | Mbus 10 | 1 | 0 | 0 | No | A
14886 | MWA | 396 | 20 | 10 | 12 | Tensione | 1 | U16 | 1 | MBUS | Mbus 10 | 1 | 0 | 0 | No | V
14887 | MWA | 396 | 20 | 10 | 310 | Coseno phi | 1 | S16 | 3 | MBUS | Mbus 10 | 1 | 0 | 0 | No | 0
14888 | MWA | 396 | 20 | 11 | 3 | Volume attuale_high | 2 | U32 | 1 | MBUS | Mbus 11 | 1 | 0 | 0 | No | m3
14889 | MWA | 396 | 20 | 11 | 3 | Volume attuale_low | 1 | U32 | 1 | MBUS | Mbus 11 | 1 | 0 | 0 | No | m3
14890 | MWA | 396 | 20 | 11 | 2 | Portata attuale_high | 2 | U32 | 0 | MBUS | Mbus 11 | 1 | 0 | 0 | No | l/h
14891 | MWA | 396 | 20 | 11 | 2 | Portata attuale_low | 1 | U32 | 0 | MBUS | Mbus 11 | 1 | 0 | 0 | No | l/h
14892 | MWA | 396 | 20 | 11 | 4 | Temperatura di mandata attuale | 1 | S16 | 1 | MBUS | Mbus 11 | 1 | 0 | 0 | No | °C
14893 | MWA | 396 | 20 | 11 | 5 | Temperatura di ritorno attuale | 1 | S16 | 1 | MBUS | Mbus 11 | 1 | 0 | 0 | No | °C
14894 | MWA | 396 | 20 | 11 | 6 | Temperatura differenziale attuale | 1 | S16 | 1 | MBUS | Mbus 11 | 1 | 0 | 0 | No | K
14895 | MWA | 396 | 20 | 11 | 7 | N. di serie_high | 2 | U32 | 0 | MBUS | Mbus 11 | 1 | 0 | 0 | No | 0
14896 | MWA | 396 | 20 | 11 | 7 | N. di serie_low | 1 | U32 | 0 | MBUS | Mbus 11 | 1 | 0 | 0 | No | 0
14897 | MWA | 396 | 20 | 11 | 306 | Corrente elettrica_high | 2 | S32 | 3 | MBUS | Mbus 11 | 1 | 0 | 0 | No | A
14898 | MWA | 396 | 20 | 11 | 306 | Corrente elettrica_low | 1 | S32 | 3 | MBUS | Mbus 11 | 1 | 0 | 0 | No | A
14899 | MWA | 396 | 20 | 11 | 12 | Tensione | 1 | U16 | 1 | MBUS | Mbus 11 | 1 | 0 | 0 | No | V
14900 | MWA | 396 | 20 | 11 | 310 | Coseno phi | 1 | S16 | 3 | MBUS | Mbus 11 | 1 | 0 | 0 | No | 0
14901 | MWA | 396 | 20 | 12 | 3 | Volume attuale_high | 2 | U32 | 1 | MBUS | Mbus 12 | 1 | 0 | 0 | No | m3
14902 | MWA | 396 | 20 | 12 | 3 | Volume attuale_low | 1 | U32 | 1 | MBUS | Mbus 12 | 1 | 0 | 0 | No | m3
14903 | MWA | 396 | 20 | 12 | 2 | Portata attuale_high | 2 | U32 | 0 | MBUS | Mbus 12 | 1 | 0 | 0 | No | l/h
14904 | MWA | 396 | 20 | 12 | 2 | Portata attuale_low | 1 | U32 | 0 | MBUS | Mbus 12 | 1 | 0 | 0 | No | l/h
14905 | MWA | 396 | 20 | 12 | 4 | Temperatura di mandata attuale | 1 | S16 | 1 | MBUS | Mbus 12 | 1 | 0 | 0 | No | °C
14906 | MWA | 396 | 20 | 12 | 5 | Temperatura di ritorno attuale | 1 | S16 | 1 | MBUS | Mbus 12 | 1 | 0 | 0 | No | °C
14907 | MWA | 396 | 20 | 12 | 6 | Temperatura differenziale attuale | 1 | S16 | 1 | MBUS | Mbus 12 | 1 | 0 | 0 | No | K
14908 | MWA | 396 | 20 | 12 | 7 | N. di serie_high | 2 | U32 | 0 | MBUS | Mbus 12 | 1 | 0 | 0 | No | 0
14909 | MWA | 396 | 20 | 12 | 7 | N. di serie_low | 1 | U32 | 0 | MBUS | Mbus 12 | 1 | 0 | 0 | No | 0
14910 | MWA | 396 | 20 | 12 | 306 | Corrente elettrica_high | 2 | S32 | 3 | MBUS | Mbus 12 | 1 | 0 | 0 | No | A
14911 | MWA | 396 | 20 | 12 | 306 | Corrente elettrica_low | 1 | S32 | 3 | MBUS | Mbus 12 | 1 | 0 | 0 | No | A
14912 | MWA | 396 | 20 | 12 | 12 | Tensione | 1 | U16 | 1 | MBUS | Mbus 12 | 1 | 0 | 0 | No | V
14913 | MWA | 396 | 20 | 12 | 310 | Coseno phi | 1 | S16 | 3 | MBUS | Mbus 12 | 1 | 0 | 0 | No | 0
14914 | MWA | 396 | 20 | 13 | 3 | Volume attuale_high | 2 | U32 | 1 | MBUS | Mbus 13 | 1 | 0 | 0 | No | m3
14915 | MWA | 396 | 20 | 13 | 3 | Volume attuale_low | 1 | U32 | 1 | MBUS | Mbus 13 | 1 | 0 | 0 | No | m3
14916 | MWA | 396 | 20 | 13 | 2 | Portata attuale_high | 2 | U32 | 0 | MBUS | Mbus 13 | 1 | 0 | 0 | No | l/h
14917 | MWA | 396 | 20 | 13 | 2 | Portata attuale_low | 1 | U32 | 0 | MBUS | Mbus 13 | 1 | 0 | 0 | No | l/h
14918 | MWA | 396 | 20 | 13 | 4 | Temperatura di mandata attuale | 1 | S16 | 1 | MBUS | Mbus 13 | 1 | 0 | 0 | No | °C
14919 | MWA | 396 | 20 | 13 | 5 | Temperatura di ritorno attuale | 1 | S16 | 1 | MBUS | Mbus 13 | 1 | 0 | 0 | No | °C
14920 | MWA | 396 | 20 | 13 | 6 | Temperatura differenziale attuale | 1 | S16 | 1 | MBUS | Mbus 13 | 1 | 0 | 0 | No | K
14921 | MWA | 396 | 20 | 13 | 7 | N. di serie_high | 2 | U32 | 0 | MBUS | Mbus 13 | 1 | 0 | 0 | No | 0
14922 | MWA | 396 | 20 | 13 | 7 | N. di serie_low | 1 | U32 | 0 | MBUS | Mbus 13 | 1 | 0 | 0 | No | 0
14923 | MWA | 396 | 20 | 13 | 306 | Corrente elettrica_high | 2 | S32 | 3 | MBUS | Mbus 13 | 1 | 0 | 0 | No | A
14924 | MWA | 396 | 20 | 13 | 306 | Corrente elettrica_low | 1 | S32 | 3 | MBUS | Mbus 13 | 1 | 0 | 0 | No | A
14925 | MWA | 396 | 20 | 13 | 12 | Tensione | 1 | U16 | 1 | MBUS | Mbus 13 | 1 | 0 | 0 | No | V
14926 | MWA | 396 | 20 | 13 | 310 | Coseno phi | 1 | S16 | 3 | MBUS | Mbus 13 | 1 | 0 | 0 | No | 0
14927 | MWA | 396 | 20 | 14 | 3 | Volume attuale_high | 2 | U32 | 1 | MBUS | Mbus 14 | 1 | 0 | 0 | No | m3
14928 | MWA | 396 | 20 | 14 | 3 | Volume attuale_low | 1 | U32 | 1 | MBUS | Mbus 14 | 1 | 0 | 0 | No | m3
14929 | MWA | 396 | 20 | 14 | 2 | Portata attuale_high | 2 | U32 | 0 | MBUS | Mbus 14 | 1 | 0 | 0 | No | l/h
14930 | MWA | 396 | 20 | 14 | 2 | Portata attuale_low | 1 | U32 | 0 | MBUS | Mbus 14 | 1 | 0 | 0 | No | l/h
14931 | MWA | 396 | 20 | 14 | 4 | Temperatura di mandata attuale | 1 | S16 | 1 | MBUS | Mbus 14 | 1 | 0 | 0 | No | °C
14932 | MWA | 396 | 20 | 14 | 5 | Temperatura di ritorno attuale | 1 | S16 | 1 | MBUS | Mbus 14 | 1 | 0 | 0 | No | °C
14933 | MWA | 396 | 20 | 14 | 6 | Temperatura differenziale attuale | 1 | S16 | 1 | MBUS | Mbus 14 | 1 | 0 | 0 | No | K
14934 | MWA | 396 | 20 | 14 | 7 | N. di serie_high | 2 | U32 | 0 | MBUS | Mbus 14 | 1 | 0 | 0 | No | 0
14935 | MWA | 396 | 20 | 14 | 7 | N. di serie_low | 1 | U32 | 0 | MBUS | Mbus 14 | 1 | 0 | 0 | No | 0
14936 | MWA | 396 | 20 | 14 | 306 | Corrente elettrica_high | 2 | S32 | 3 | MBUS | Mbus 14 | 1 | 0 | 0 | No | A
14937 | MWA | 396 | 20 | 14 | 306 | Corrente elettrica_low | 1 | S32 | 3 | MBUS | Mbus 14 | 1 | 0 | 0 | No | A
14938 | MWA | 396 | 20 | 14 | 12 | Tensione | 1 | U16 | 1 | MBUS | Mbus 14 | 1 | 0 | 0 | No | V
14939 | MWA | 396 | 20 | 14 | 310 | Coseno phi | 1 | S16 | 3 | MBUS | Mbus 14 | 1 | 0 | 0 | No | 0
14940 | MWA | 396 | 20 | 15 | 3 | Volume attuale_high | 2 | U32 | 1 | MBUS | Mbus 15 | 1 | 0 | 0 | No | m3
14941 | MWA | 396 | 20 | 15 | 3 | Volume attuale_low | 1 | U32 | 1 | MBUS | Mbus 15 | 1 | 0 | 0 | No | m3
14942 | MWA | 396 | 20 | 15 | 2 | Portata attuale_high | 2 | U32 | 0 | MBUS | Mbus 15 | 1 | 0 | 0 | No | l/h
14943 | MWA | 396 | 20 | 15 | 2 | Portata attuale_low | 1 | U32 | 0 | MBUS | Mbus 15 | 1 | 0 | 0 | No | l/h
14944 | MWA | 396 | 20 | 15 | 4 | Temperatura di mandata attuale | 1 | S16 | 1 | MBUS | Mbus 15 | 1 | 0 | 0 | No | °C
14945 | MWA | 396 | 20 | 15 | 5 | Temperatura di ritorno attuale | 1 | S16 | 1 | MBUS | Mbus 15 | 1 | 0 | 0 | No | °C
14946 | MWA | 396 | 20 | 15 | 6 | Temperatura differenziale attuale | 1 | S16 | 1 | MBUS | Mbus 15 | 1 | 0 | 0 | No | K
14947 | MWA | 396 | 20 | 15 | 7 | N. di serie_high | 2 | U32 | 0 | MBUS | Mbus 15 | 1 | 0 | 0 | No | 0
14948 | MWA | 396 | 20 | 15 | 7 | N. di serie_low | 1 | U32 | 0 | MBUS | Mbus 15 | 1 | 0 | 0 | No | 0
14949 | MWA | 396 | 20 | 15 | 306 | Corrente elettrica_high | 2 | S32 | 3 | MBUS | Mbus 15 | 1 | 0 | 0 | No | A
14950 | MWA | 396 | 20 | 15 | 306 | Corrente elettrica_low | 1 | S32 | 3 | MBUS | Mbus 15 | 1 | 0 | 0 | No | A
14951 | MWA | 396 | 20 | 15 | 12 | Tensione | 1 | U16 | 1 | MBUS | Mbus 15 | 1 | 0 | 0 | No | V
14952 | MWA | 396 | 20 | 15 | 310 | Coseno phi | 1 | S16 | 3 | MBUS | Mbus 15 | 1 | 0 | 0 | No | 0
14953 | MWA | 396 | 20 | 16 | 3 | Volume attuale_high | 2 | U32 | 1 | MBUS | Mbus 16 | 1 | 0 | 0 | No | m3
14954 | MWA | 396 | 20 | 16 | 3 | Volume attuale_low | 1 | U32 | 1 | MBUS | Mbus 16 | 1 | 0 | 0 | No | m3
14955 | MWA | 396 | 20 | 16 | 2 | Portata attuale_high | 2 | U32 | 0 | MBUS | Mbus 16 | 1 | 0 | 0 | No | l/h
14956 | MWA | 396 | 20 | 16 | 2 | Portata attuale_low | 1 | U32 | 0 | MBUS | Mbus 16 | 1 | 0 | 0 | No | l/h
14957 | MWA | 396 | 20 | 16 | 4 | Temperatura di mandata attuale | 1 | S16 | 1 | MBUS | Mbus 16 | 1 | 0 | 0 | No | °C
14958 | MWA | 396 | 20 | 16 | 5 | Temperatura di ritorno attuale | 1 | S16 | 1 | MBUS | Mbus 16 | 1 | 0 | 0 | No | °C
14959 | MWA | 396 | 20 | 16 | 6 | Temperatura differenziale attuale | 1 | S16 | 1 | MBUS | Mbus 16 | 1 | 0 | 0 | No | K
14960 | MWA | 396 | 20 | 16 | 7 | N. di serie_high | 2 | U32 | 0 | MBUS | Mbus 16 | 1 | 0 | 0 | No | 0
14961 | MWA | 396 | 20 | 16 | 7 | N. di serie_low | 1 | U32 | 0 | MBUS | Mbus 16 | 1 | 0 | 0 | No | 0
14962 | MWA | 396 | 20 | 16 | 306 | Corrente elettrica_high | 2 | S32 | 3 | MBUS | Mbus 16 | 1 | 0 | 0 | No | A
14963 | MWA | 396 | 20 | 16 | 306 | Corrente elettrica_low | 1 | S32 | 3 | MBUS | Mbus 16 | 1 | 0 | 0 | No | A
14964 | MWA | 396 | 20 | 16 | 12 | Tensione | 1 | U16 | 1 | MBUS | Mbus 16 | 1 | 0 | 0 | No | V
14965 | MWA | 396 | 20 | 16 | 310 | Coseno phi | 1 | S16 | 3 | MBUS | Mbus 16 | 1 | 0 | 0 | No | 0
14966 | MWA | 397 | 0 | 0 | 29042 | Errore attivo 1_appearance_time | 3 | U16 | 0 | Generale | Generale | 1 | 0 | 0 | No | 0
14967 | MWA | 397 | 0 | 0 | 29042 | Errore attivo 1_appearance_date | 4 | U16 | 0 | Generale | Generale | 1 | 0 | 0 | No | 0
14968 | MWA | 397 | 0 | 0 | 29042 | Errore attivo 1_disappear_time | 5 | U16 | 0 | Generale | Generale | 1 | 0 | 0 | No | 0
14969 | MWA | 397 | 0 | 0 | 29042 | Errore attivo 1_disappear_date | 6 | U16 | 0 | Generale | Generale | 1 | 0 | 0 | No | 0
14970 | MWA | 397 | 0 | 0 | 29042 | Errore attivo 1_source | 7 | U16 | 0 | Generale | Generale | 1 | 0 | 0 | No | 0
14971 | MWA | 397 | 0 | 0 | 29042 | Errore attivo 1_function_group | 8 | U8 | 0 | Generale | Generale | 1 | 0 | 0 | No | 0
14972 | MWA | 397 | 0 | 0 | 29042 | Errore attivo 1_function_number | 9 | U8 | 0 | Generale | Generale | 1 | 0 | 0 | No | 0
14973 | MWA | 397 | 0 | 0 | 29042 | Errore attivo 1_error_type | 10 | U8 | 0 | Generale | Generale | 1 | 0 | 0 | No | 0
14974 | MWA | 397 | 0 | 0 | 29042 | Errore attivo 1_error_code | 11 | U16 | 0 | Generale | Generale | 1 | 0 | 0 | No | 0
14975 | MWA | 397 | 0 | 0 | 29043 | Errore attivo 2_appearance_time | 3 | U16 | 0 | Generale | Generale | 1 | 0 | 0 | No | 0
14976 | MWA | 397 | 0 | 0 | 29043 | Errore attivo 2_appearance_date | 4 | U16 | 0 | Generale | Generale | 1 | 0 | 0 | No | 0
14977 | MWA | 397 | 0 | 0 | 29043 | Errore attivo 2_disappear_time | 5 | U16 | 0 | Generale | Generale | 1 | 0 | 0 | No | 0
14978 | MWA | 397 | 0 | 0 | 29043 | Errore attivo 2_disappear_date | 6 | U16 | 0 | Generale | Generale | 1 | 0 | 0 | No | 0
14979 | MWA | 397 | 0 | 0 | 29043 | Errore attivo 2_source | 7 | U16 | 0 | Generale | Generale | 1 | 0 | 0 | No | 0
14980 | MWA | 397 | 0 | 0 | 29043 | Errore attivo 2_function_group | 8 | U8 | 0 | Generale | Generale | 1 | 0 | 0 | No | 0
14981 | MWA | 397 | 0 | 0 | 29043 | Errore attivo 2_function_number | 9 | U8 | 0 | Generale | Generale | 1 | 0 | 0 | No | 0
14982 | MWA | 397 | 0 | 0 | 29043 | Errore attivo 2_error_type | 10 | U8 | 0 | Generale | Generale | 1 | 0 | 0 | No | 0
14983 | MWA | 397 | 0 | 0 | 29043 | Errore attivo 2_error_code | 11 | U16 | 0 | Generale | Generale | 1 | 0 | 0 | No | 0
14984 | MWA | 397 | 0 | 0 | 29044 | Errore attivo 3_appearance_time | 3 | U16 | 0 | Generale | Generale | 1 | 0 | 0 | No | 0
14985 | MWA | 397 | 0 | 0 | 29044 | Errore attivo 3_appearance_date | 4 | U16 | 0 | Generale | Generale | 1 | 0 | 0 | No | 0
14986 | MWA | 397 | 0 | 0 | 29044 | Errore attivo 3_disappear_time | 5 | U16 | 0 | Generale | Generale | 1 | 0 | 0 | No | 0
14987 | MWA | 397 | 0 | 0 | 29044 | Errore attivo 3_disappear_date | 6 | U16 | 0 | Generale | Generale | 1 | 0 | 0 | No | 0
14988 | MWA | 397 | 0 | 0 | 29044 | Errore attivo 3_source | 7 | U16 | 0 | Generale | Generale | 1 | 0 | 0 | No | 0
14989 | MWA | 397 | 0 | 0 | 29044 | Errore attivo 3_function_group | 8 | U8 | 0 | Generale | Generale | 1 | 0 | 0 | No | 0
14990 | MWA | 397 | 0 | 0 | 29044 | Errore attivo 3_function_number | 9 | U8 | 0 | Generale | Generale | 1 | 0 | 0 | No | 0
14991 | MWA | 397 | 0 | 0 | 29044 | Errore attivo 3_error_type | 10 | U8 | 0 | Generale | Generale | 1 | 0 | 0 | No | 0
14992 | MWA | 397 | 0 | 0 | 29044 | Errore attivo 3_error_code | 11 | U16 | 0 | Generale | Generale | 1 | 0 | 0 | No | 0
14993 | MWA | 397 | 0 | 0 | 29045 | Errore attivo 4_appearance_time | 3 | U16 | 0 | Generale | Generale | 1 | 0 | 0 | No | 0
14994 | MWA | 397 | 0 | 0 | 29045 | Errore attivo 4_appearance_date | 4 | U16 | 0 | Generale | Generale | 1 | 0 | 0 | No | 0
14995 | MWA | 397 | 0 | 0 | 29045 | Errore attivo 4_disappear_time | 5 | U16 | 0 | Generale | Generale | 1 | 0 | 0 | No | 0
14996 | MWA | 397 | 0 | 0 | 29045 | Errore attivo 4_disappear_date | 6 | U16 | 0 | Generale | Generale | 1 | 0 | 0 | No | 0
14997 | MWA | 397 | 0 | 0 | 29045 | Errore attivo 4_source | 7 | U16 | 0 | Generale | Generale | 1 | 0 | 0 | No | 0
14998 | MWA | 397 | 0 | 0 | 29045 | Errore attivo 4_function_group | 8 | U8 | 0 | Generale | Generale | 1 | 0 | 0 | No | 0
14999 | MWA | 397 | 0 | 0 | 29045 | Errore attivo 4_function_number | 9 | U8 | 0 | Generale | Generale | 1 | 0 | 0 | No | 0
15000 | MWA | 397 | 0 | 0 | 29045 | Errore attivo 4_error_type | 10 | U8 | 0 | Generale | Generale | 1 | 0 | 0 | No | 0
15001 | MWA | 397 | 0 | 0 | 29045 | Errore attivo 4_error_code | 11 | U16 | 0 | Generale | Generale | 1 | 0 | 0 | No | 0
15002 | MWA | 397 | 0 | 0 | 29046 | Errore attivo 5_appearance_time | 3 | U16 | 0 | Generale | Generale | 1 | 0 | 0 | No | 0
15003 | MWA | 397 | 0 | 0 | 29046 | Errore attivo 5_appearance_date | 4 | U16 | 0 | Generale | Generale | 1 | 0 | 0 | No | 0
15004 | MWA | 397 | 0 | 0 | 29046 | Errore attivo 5_disappear_time | 5 | U16 | 0 | Generale | Generale | 1 | 0 | 0 | No | 0
15005 | MWA | 397 | 0 | 0 | 29046 | Errore attivo 5_disappear_date | 6 | U16 | 0 | Generale | Generale | 1 | 0 | 0 | No | 0
15006 | MWA | 397 | 0 | 0 | 29046 | Errore attivo 5_source | 7 | U16 | 0 | Generale | Generale | 1 | 0 | 0 | No | 0
15007 | MWA | 397 | 0 | 0 | 29046 | Errore attivo 5_function_group | 8 | U8 | 0 | Generale | Generale | 1 | 0 | 0 | No | 0
15008 | MWA | 397 | 0 | 0 | 29046 | Errore attivo 5_function_number | 9 | U8 | 0 | Generale | Generale | 1 | 0 | 0 | No | 0
15009 | MWA | 397 | 0 | 0 | 29046 | Errore attivo 5_error_type | 10 | U8 | 0 | Generale | Generale | 1 | 0 | 0 | No | 0
15010 | MWA | 397 | 0 | 0 | 29046 | Errore attivo 5_error_code | 11 | U16 | 0 | Generale | Generale | 1 | 0 | 0 | No | 0
15011 | MWA | 397 | 20 | 1 | 0 | Energia attuale_high | 2 | U32 | 3 | MBUS | Mbus 1 | 1 | 0 | 0 | No | MWh
15012 | MWA | 397 | 20 | 1 | 0 | Energia attuale_low | 1 | U32 | 3 | MBUS | Mbus 1 | 1 | 0 | 0 | No | MWh
15013 | MWA | 397 | 20 | 2 | 0 | Energia attuale_high | 2 | U32 | 3 | MBUS | Mbus 2 | 1 | 0 | 0 | No | MWh
15014 | MWA | 397 | 20 | 2 | 0 | Energia attuale_low | 1 | U32 | 3 | MBUS | Mbus 2 | 1 | 0 | 0 | No | MWh
15015 | MWA | 397 | 20 | 3 | 0 | Energia attuale_high | 2 | U32 | 3 | MBUS | Mbus 3 | 1 | 0 | 0 | No | MWh
15016 | MWA | 397 | 20 | 3 | 0 | Energia attuale_low | 1 | U32 | 3 | MBUS | Mbus 3 | 1 | 0 | 0 | No | MWh
15017 | MWA | 397 | 20 | 4 | 0 | Energia attuale_high | 2 | U32 | 3 | MBUS | Mbus 4 | 1 | 0 | 0 | No | MWh
15018 | MWA | 397 | 20 | 4 | 0 | Energia attuale_low | 1 | U32 | 3 | MBUS | Mbus 4 | 1 | 0 | 0 | No | MWh
15019 | MWA | 397 | 20 | 5 | 0 | Energia attuale_high | 2 | U32 | 3 | MBUS | Mbus 5 | 1 | 0 | 0 | No | MWh
15020 | MWA | 397 | 20 | 5 | 0 | Energia attuale_low | 1 | U32 | 3 | MBUS | Mbus 5 | 1 | 0 | 0 | No | MWh
15021 | MWA | 397 | 20 | 6 | 0 | Energia attuale_high | 2 | U32 | 3 | MBUS | Mbus 6 | 1 | 0 | 0 | No | MWh
15022 | MWA | 397 | 20 | 6 | 0 | Energia attuale_low | 1 | U32 | 3 | MBUS | Mbus 6 | 1 | 0 | 0 | No | MWh
15023 | MWA | 397 | 20 | 7 | 0 | Energia attuale_high | 2 | U32 | 3 | MBUS | Mbus 7 | 1 | 0 | 0 | No | MWh
15024 | MWA | 397 | 20 | 7 | 0 | Energia attuale_low | 1 | U32 | 3 | MBUS | Mbus 7 | 1 | 0 | 0 | No | MWh
15025 | MWA | 397 | 20 | 8 | 0 | Energia attuale_high | 2 | U32 | 3 | MBUS | Mbus 8 | 1 | 0 | 0 | No | MWh
15026 | MWA | 397 | 20 | 8 | 0 | Energia attuale_low | 1 | U32 | 3 | MBUS | Mbus 8 | 1 | 0 | 0 | No | MWh
15027 | MWA | 397 | 20 | 9 | 0 | Energia attuale_high | 2 | U32 | 3 | MBUS | Mbus 9 | 1 | 0 | 0 | No | MWh
15028 | MWA | 397 | 20 | 9 | 0 | Energia attuale_low | 1 | U32 | 3 | MBUS | Mbus 9 | 1 | 0 | 0 | No | MWh
15029 | MWA | 397 | 20 | 10 | 0 | Energia attuale_high | 2 | U32 | 3 | MBUS | Mbus 10 | 1 | 0 | 0 | No | MWh
15030 | MWA | 397 | 20 | 10 | 0 | Energia attuale_low | 1 | U32 | 3 | MBUS | Mbus 10 | 1 | 0 | 0 | No | MWh
15031 | MWA | 397 | 20 | 11 | 0 | Energia attuale_high | 2 | U32 | 3 | MBUS | Mbus 11 | 1 | 0 | 0 | No | MWh
15032 | MWA | 397 | 20 | 11 | 0 | Energia attuale_low | 1 | U32 | 3 | MBUS | Mbus 11 | 1 | 0 | 0 | No | MWh
15033 | MWA | 397 | 20 | 12 | 0 | Energia attuale_high | 2 | U32 | 3 | MBUS | Mbus 12 | 1 | 0 | 0 | No | MWh
15034 | MWA | 397 | 20 | 12 | 0 | Energia attuale_low | 1 | U32 | 3 | MBUS | Mbus 12 | 1 | 0 | 0 | No | MWh
15035 | MWA | 397 | 20 | 13 | 0 | Energia attuale_high | 2 | U32 | 3 | MBUS | Mbus 13 | 1 | 0 | 0 | No | MWh
15036 | MWA | 397 | 20 | 13 | 0 | Energia attuale_low | 1 | U32 | 3 | MBUS | Mbus 13 | 1 | 0 | 0 | No | MWh
15037 | MWA | 397 | 20 | 14 | 0 | Energia attuale_high | 2 | U32 | 3 | MBUS | Mbus 14 | 1 | 0 | 0 | No | MWh
15038 | MWA | 397 | 20 | 14 | 0 | Energia attuale_low | 1 | U32 | 3 | MBUS | Mbus 14 | 1 | 0 | 0 | No | MWh
15039 | MWA | 397 | 20 | 15 | 0 | Energia attuale_high | 2 | U32 | 3 | MBUS | Mbus 15 | 1 | 0 | 0 | No | MWh
15040 | MWA | 397 | 20 | 15 | 0 | Energia attuale_low | 1 | U32 | 3 | MBUS | Mbus 15 | 1 | 0 | 0 | No | MWh
15041 | MWA | 397 | 20 | 16 | 0 | Energia attuale_high | 2 | U32 | 3 | MBUS | Mbus 16 | 1 | 0 | 0 | No | MWh
15042 | MWA | 397 | 20 | 16 | 0 | Energia attuale_low | 1 | U32 | 3 | MBUS | Mbus 16 | 1 | 0 | 0 | No | MWh
15043 | MWA | 397 | 20 | 1 | 1 | Potenza attuale_high | 2 | U32 | 1 | MBUS | Mbus 1 | 1 | 0 | 0 | No | kW
15044 | MWA | 397 | 20 | 1 | 1 | Potenza attuale_low | 1 | U32 | 1 | MBUS | Mbus 1 | 1 | 0 | 0 | No | kW
15045 | MWA | 397 | 20 | 2 | 1 | Potenza attuale_high | 2 | U32 | 1 | MBUS | Mbus 2 | 1 | 0 | 0 | No | kW
15046 | MWA | 397 | 20 | 2 | 1 | Potenza attuale_low | 1 | U32 | 1 | MBUS | Mbus 2 | 1 | 0 | 0 | No | kW
15047 | MWA | 397 | 20 | 3 | 1 | Potenza attuale_high | 2 | U32 | 1 | MBUS | Mbus 3 | 1 | 0 | 0 | No | kW
15048 | MWA | 397 | 20 | 3 | 1 | Potenza attuale_low | 1 | U32 | 1 | MBUS | Mbus 3 | 1 | 0 | 0 | No | kW
15049 | MWA | 397 | 20 | 4 | 1 | Potenza attuale_high | 2 | U32 | 1 | MBUS | Mbus 4 | 1 | 0 | 0 | No | kW
15050 | MWA | 397 | 20 | 4 | 1 | Potenza attuale_low | 1 | U32 | 1 | MBUS | Mbus 4 | 1 | 0 | 0 | No | kW
15051 | MWA | 397 | 20 | 5 | 1 | Potenza attuale_high | 2 | U32 | 1 | MBUS | Mbus 5 | 1 | 0 | 0 | No | kW
15052 | MWA | 397 | 20 | 5 | 1 | Potenza attuale_low | 1 | U32 | 1 | MBUS | Mbus 5 | 1 | 0 | 0 | No | kW
15053 | MWA | 397 | 20 | 6 | 1 | Potenza attuale_high | 2 | U32 | 1 | MBUS | Mbus 6 | 1 | 0 | 0 | No | kW
15054 | MWA | 397 | 20 | 6 | 1 | Potenza attuale_low | 1 | U32 | 1 | MBUS | Mbus 6 | 1 | 0 | 0 | No | kW
15055 | MWA | 397 | 20 | 7 | 1 | Potenza attuale_high | 2 | U32 | 1 | MBUS | Mbus 7 | 1 | 0 | 0 | No | kW
15056 | MWA | 397 | 20 | 7 | 1 | Potenza attuale_low | 1 | U32 | 1 | MBUS | Mbus 7 | 1 | 0 | 0 | No | kW
15057 | MWA | 397 | 20 | 8 | 1 | Potenza attuale_high | 2 | U32 | 1 | MBUS | Mbus 8 | 1 | 0 | 0 | No | kW
15058 | MWA | 397 | 20 | 8 | 1 | Potenza attuale_low | 1 | U32 | 1 | MBUS | Mbus 8 | 1 | 0 | 0 | No | kW
15059 | MWA | 397 | 20 | 9 | 1 | Potenza attuale_high | 2 | U32 | 1 | MBUS | Mbus 9 | 1 | 0 | 0 | No | kW
15060 | MWA | 397 | 20 | 9 | 1 | Potenza attuale_low | 1 | U32 | 1 | MBUS | Mbus 9 | 1 | 0 | 0 | No | kW
15061 | MWA | 397 | 20 | 10 | 1 | Potenza attuale_high | 2 | U32 | 1 | MBUS | Mbus 10 | 1 | 0 | 0 | No | kW
15062 | MWA | 397 | 20 | 10 | 1 | Potenza attuale_low | 1 | U32 | 1 | MBUS | Mbus 10 | 1 | 0 | 0 | No | kW
15063 | MWA | 397 | 20 | 11 | 1 | Potenza attuale_high | 2 | U32 | 1 | MBUS | Mbus 11 | 1 | 0 | 0 | No | kW
15064 | MWA | 397 | 20 | 11 | 1 | Potenza attuale_low | 1 | U32 | 1 | MBUS | Mbus 11 | 1 | 0 | 0 | No | kW
15065 | MWA | 397 | 20 | 12 | 1 | Potenza attuale_high | 2 | U32 | 1 | MBUS | Mbus 12 | 1 | 0 | 0 | No | kW
15066 | MWA | 397 | 20 | 12 | 1 | Potenza attuale_low | 1 | U32 | 1 | MBUS | Mbus 12 | 1 | 0 | 0 | No | kW
15067 | MWA | 397 | 20 | 13 | 1 | Potenza attuale_high | 2 | U32 | 1 | MBUS | Mbus 13 | 1 | 0 | 0 | No | kW
15068 | MWA | 397 | 20 | 13 | 1 | Potenza attuale_low | 1 | U32 | 1 | MBUS | Mbus 13 | 1 | 0 | 0 | No | kW
15069 | MWA | 397 | 20 | 14 | 1 | Potenza attuale_high | 2 | U32 | 1 | MBUS | Mbus 14 | 1 | 0 | 0 | No | kW
15070 | MWA | 397 | 20 | 14 | 1 | Potenza attuale_low | 1 | U32 | 1 | MBUS | Mbus 14 | 1 | 0 | 0 | No | kW
15071 | MWA | 397 | 20 | 15 | 1 | Potenza attuale_high | 2 | U32 | 1 | MBUS | Mbus 15 | 1 | 0 | 0 | No | kW
15072 | MWA | 397 | 20 | 15 | 1 | Potenza attuale_low | 1 | U32 | 1 | MBUS | Mbus 15 | 1 | 0 | 0 | No | kW
15073 | MWA | 397 | 20 | 16 | 1 | Potenza attuale_high | 2 | U32 | 1 | MBUS | Mbus 16 | 1 | 0 | 0 | No | kW
15074 | MWA | 397 | 20 | 16 | 1 | Potenza attuale_low | 1 | U32 | 1 | MBUS | Mbus 16 | 1 | 0 | 0 | No | kW
15075 | MWA | 397 | 20 | 1 | 3 | Volume attuale_high | 2 | U32 | 1 | MBUS | Mbus 1 | 1 | 0 | 0 | No | m3
15076 | MWA | 397 | 20 | 1 | 3 | Volume attuale_low | 1 | U32 | 1 | MBUS | Mbus 1 | 1 | 0 | 0 | No | m3
15077 | MWA | 397 | 20 | 1 | 2 | Portata attuale_high | 2 | U32 | 0 | MBUS | Mbus 1 | 1 | 0 | 0 | No | l/h
15078 | MWA | 397 | 20 | 1 | 2 | Portata attuale_low | 1 | U32 | 0 | MBUS | Mbus 1 | 1 | 0 | 0 | No | l/h
15079 | MWA | 397 | 20 | 1 | 4 | Temperatura di mandata attuale | 1 | S16 | 1 | MBUS | Mbus 1 | 1 | 0 | 0 | No | °C
15080 | MWA | 397 | 20 | 1 | 5 | Temperatura di ritorno attuale | 1 | S16 | 1 | MBUS | Mbus 1 | 1 | 0 | 0 | No | °C
15081 | MWA | 397 | 20 | 1 | 6 | Temperatura differenziale attuale | 1 | S16 | 1 | MBUS | Mbus 1 | 1 | 0 | 0 | No | K
15082 | MWA | 397 | 20 | 1 | 7 | N. di serie_high | 2 | U32 | 0 | MBUS | Mbus 1 | 1 | 0 | 0 | No | 0
15083 | MWA | 397 | 20 | 1 | 7 | N. di serie_low | 1 | U32 | 0 | MBUS | Mbus 1 | 1 | 0 | 0 | No | 0
15084 | MWA | 397 | 20 | 1 | 306 | Corrente elettrica_high | 2 | S32 | 3 | MBUS | Mbus 1 | 1 | 0 | 0 | No | A
15085 | MWA | 397 | 20 | 1 | 306 | Corrente elettrica_low | 1 | S32 | 3 | MBUS | Mbus 1 | 1 | 0 | 0 | No | A
15086 | MWA | 397 | 20 | 1 | 12 | Tensione | 1 | U16 | 1 | MBUS | Mbus 1 | 1 | 0 | 0 | No | V
15087 | MWA | 397 | 20 | 1 | 310 | Coseno phi | 1 | S16 | 3 | MBUS | Mbus 1 | 1 | 0 | 0 | No | 0
15088 | MWA | 397 | 20 | 2 | 3 | Volume attuale_high | 2 | U32 | 1 | MBUS | Mbus 2 | 1 | 0 | 0 | No | m3
15089 | MWA | 397 | 20 | 2 | 3 | Volume attuale_low | 1 | U32 | 1 | MBUS | Mbus 2 | 1 | 0 | 0 | No | m3
15090 | MWA | 397 | 20 | 2 | 2 | Portata attuale_high | 2 | U32 | 0 | MBUS | Mbus 2 | 1 | 0 | 0 | No | l/h
15091 | MWA | 397 | 20 | 2 | 2 | Portata attuale_low | 1 | U32 | 0 | MBUS | Mbus 2 | 1 | 0 | 0 | No | l/h
15092 | MWA | 397 | 20 | 2 | 4 | Temperatura di mandata attuale | 1 | S16 | 1 | MBUS | Mbus 2 | 1 | 0 | 0 | No | °C
15093 | MWA | 397 | 20 | 2 | 5 | Temperatura di ritorno attuale | 1 | S16 | 1 | MBUS | Mbus 2 | 1 | 0 | 0 | No | °C
15094 | MWA | 397 | 20 | 2 | 6 | Temperatura differenziale attuale | 1 | S16 | 1 | MBUS | Mbus 2 | 1 | 0 | 0 | No | K
15095 | MWA | 397 | 20 | 2 | 7 | N. di serie_high | 2 | U32 | 0 | MBUS | Mbus 2 | 1 | 0 | 0 | No | 0
15096 | MWA | 397 | 20 | 2 | 7 | N. di serie_low | 1 | U32 | 0 | MBUS | Mbus 2 | 1 | 0 | 0 | No | 0
15097 | MWA | 397 | 20 | 2 | 306 | Corrente elettrica_high | 2 | S32 | 3 | MBUS | Mbus 2 | 1 | 0 | 0 | No | A
15098 | MWA | 397 | 20 | 2 | 306 | Corrente elettrica_low | 1 | S32 | 3 | MBUS | Mbus 2 | 1 | 0 | 0 | No | A
15099 | MWA | 397 | 20 | 2 | 12 | Tensione | 1 | U16 | 1 | MBUS | Mbus 2 | 1 | 0 | 0 | No | V
15100 | MWA | 397 | 20 | 2 | 310 | Coseno phi | 1 | S16 | 3 | MBUS | Mbus 2 | 1 | 0 | 0 | No | 0
15101 | MWA | 397 | 20 | 3 | 3 | Volume attuale_high | 2 | U32 | 1 | MBUS | Mbus 3 | 1 | 0 | 0 | No | m3
15102 | MWA | 397 | 20 | 3 | 3 | Volume attuale_low | 1 | U32 | 1 | MBUS | Mbus 3 | 1 | 0 | 0 | No | m3
15103 | MWA | 397 | 20 | 3 | 2 | Portata attuale_high | 2 | U32 | 0 | MBUS | Mbus 3 | 1 | 0 | 0 | No | l/h
15104 | MWA | 397 | 20 | 3 | 2 | Portata attuale_low | 1 | U32 | 0 | MBUS | Mbus 3 | 1 | 0 | 0 | No | l/h
15105 | MWA | 397 | 20 | 3 | 4 | Temperatura di mandata attuale | 1 | S16 | 1 | MBUS | Mbus 3 | 1 | 0 | 0 | No | °C
15106 | MWA | 397 | 20 | 3 | 5 | Temperatura di ritorno attuale | 1 | S16 | 1 | MBUS | Mbus 3 | 1 | 0 | 0 | No | °C
15107 | MWA | 397 | 20 | 3 | 6 | Temperatura differenziale attuale | 1 | S16 | 1 | MBUS | Mbus 3 | 1 | 0 | 0 | No | K
15108 | MWA | 397 | 20 | 3 | 7 | N. di serie_high | 2 | U32 | 0 | MBUS | Mbus 3 | 1 | 0 | 0 | No | 0
15109 | MWA | 397 | 20 | 3 | 7 | N. di serie_low | 1 | U32 | 0 | MBUS | Mbus 3 | 1 | 0 | 0 | No | 0
15110 | MWA | 397 | 20 | 3 | 306 | Corrente elettrica_high | 2 | S32 | 3 | MBUS | Mbus 3 | 1 | 0 | 0 | No | A
15111 | MWA | 397 | 20 | 3 | 306 | Corrente elettrica_low | 1 | S32 | 3 | MBUS | Mbus 3 | 1 | 0 | 0 | No | A
15112 | MWA | 397 | 20 | 3 | 12 | Tensione | 1 | U16 | 1 | MBUS | Mbus 3 | 1 | 0 | 0 | No | V
15113 | MWA | 397 | 20 | 3 | 310 | Coseno phi | 1 | S16 | 3 | MBUS | Mbus 3 | 1 | 0 | 0 | No | 0
15114 | MWA | 397 | 20 | 4 | 3 | Volume attuale_high | 2 | U32 | 1 | MBUS | Mbus 4 | 1 | 0 | 0 | No | m3
15115 | MWA | 397 | 20 | 4 | 3 | Volume attuale_low | 1 | U32 | 1 | MBUS | Mbus 4 | 1 | 0 | 0 | No | m3
15116 | MWA | 397 | 20 | 4 | 2 | Portata attuale_high | 2 | U32 | 0 | MBUS | Mbus 4 | 1 | 0 | 0 | No | l/h
15117 | MWA | 397 | 20 | 4 | 2 | Portata attuale_low | 1 | U32 | 0 | MBUS | Mbus 4 | 1 | 0 | 0 | No | l/h
15118 | MWA | 397 | 20 | 4 | 4 | Temperatura di mandata attuale | 1 | S16 | 1 | MBUS | Mbus 4 | 1 | 0 | 0 | No | °C
15119 | MWA | 397 | 20 | 4 | 5 | Temperatura di ritorno attuale | 1 | S16 | 1 | MBUS | Mbus 4 | 1 | 0 | 0 | No | °C
15120 | MWA | 397 | 20 | 4 | 6 | Temperatura differenziale attuale | 1 | S16 | 1 | MBUS | Mbus 4 | 1 | 0 | 0 | No | K
15121 | MWA | 397 | 20 | 4 | 7 | N. di serie_high | 2 | U32 | 0 | MBUS | Mbus 4 | 1 | 0 | 0 | No | 0
15122 | MWA | 397 | 20 | 4 | 7 | N. di serie_low | 1 | U32 | 0 | MBUS | Mbus 4 | 1 | 0 | 0 | No | 0
15123 | MWA | 397 | 20 | 4 | 306 | Corrente elettrica_high | 2 | S32 | 3 | MBUS | Mbus 4 | 1 | 0 | 0 | No | A
15124 | MWA | 397 | 20 | 4 | 306 | Corrente elettrica_low | 1 | S32 | 3 | MBUS | Mbus 4 | 1 | 0 | 0 | No | A
15125 | MWA | 397 | 20 | 4 | 12 | Tensione | 1 | U16 | 1 | MBUS | Mbus 4 | 1 | 0 | 0 | No | V
15126 | MWA | 397 | 20 | 4 | 310 | Coseno phi | 1 | S16 | 3 | MBUS | Mbus 4 | 1 | 0 | 0 | No | 0
15127 | MWA | 397 | 20 | 5 | 3 | Volume attuale_high | 2 | U32 | 1 | MBUS | Mbus 5 | 1 | 0 | 0 | No | m3
15128 | MWA | 397 | 20 | 5 | 3 | Volume attuale_low | 1 | U32 | 1 | MBUS | Mbus 5 | 1 | 0 | 0 | No | m3
15129 | MWA | 397 | 20 | 5 | 2 | Portata attuale_high | 2 | U32 | 0 | MBUS | Mbus 5 | 1 | 0 | 0 | No | l/h
15130 | MWA | 397 | 20 | 5 | 2 | Portata attuale_low | 1 | U32 | 0 | MBUS | Mbus 5 | 1 | 0 | 0 | No | l/h
15131 | MWA | 397 | 20 | 5 | 4 | Temperatura di mandata attuale | 1 | S16 | 1 | MBUS | Mbus 5 | 1 | 0 | 0 | No | °C
15132 | MWA | 397 | 20 | 5 | 5 | Temperatura di ritorno attuale | 1 | S16 | 1 | MBUS | Mbus 5 | 1 | 0 | 0 | No | °C
15133 | MWA | 397 | 20 | 5 | 6 | Temperatura differenziale attuale | 1 | S16 | 1 | MBUS | Mbus 5 | 1 | 0 | 0 | No | K
15134 | MWA | 397 | 20 | 5 | 7 | N. di serie_high | 2 | U32 | 0 | MBUS | Mbus 5 | 1 | 0 | 0 | No | 0
15135 | MWA | 397 | 20 | 5 | 7 | N. di serie_low | 1 | U32 | 0 | MBUS | Mbus 5 | 1 | 0 | 0 | No | 0
15136 | MWA | 397 | 20 | 5 | 306 | Corrente elettrica_high | 2 | S32 | 3 | MBUS | Mbus 5 | 1 | 0 | 0 | No | A
15137 | MWA | 397 | 20 | 5 | 306 | Corrente elettrica_low | 1 | S32 | 3 | MBUS | Mbus 5 | 1 | 0 | 0 | No | A
15138 | MWA | 397 | 20 | 5 | 12 | Tensione | 1 | U16 | 1 | MBUS | Mbus 5 | 1 | 0 | 0 | No | V
15139 | MWA | 397 | 20 | 5 | 310 | Coseno phi | 1 | S16 | 3 | MBUS | Mbus 5 | 1 | 0 | 0 | No | 0
15140 | MWA | 397 | 20 | 6 | 3 | Volume attuale_high | 2 | U32 | 1 | MBUS | Mbus 6 | 1 | 0 | 0 | No | m3
15141 | MWA | 397 | 20 | 6 | 3 | Volume attuale_low | 1 | U32 | 1 | MBUS | Mbus 6 | 1 | 0 | 0 | No | m3
15142 | MWA | 397 | 20 | 6 | 2 | Portata attuale_high | 2 | U32 | 0 | MBUS | Mbus 6 | 1 | 0 | 0 | No | l/h
15143 | MWA | 397 | 20 | 6 | 2 | Portata attuale_low | 1 | U32 | 0 | MBUS | Mbus 6 | 1 | 0 | 0 | No | l/h
15144 | MWA | 397 | 20 | 6 | 4 | Temperatura di mandata attuale | 1 | S16 | 1 | MBUS | Mbus 6 | 1 | 0 | 0 | No | °C
15145 | MWA | 397 | 20 | 6 | 5 | Temperatura di ritorno attuale | 1 | S16 | 1 | MBUS | Mbus 6 | 1 | 0 | 0 | No | °C
15146 | MWA | 397 | 20 | 6 | 6 | Temperatura differenziale attuale | 1 | S16 | 1 | MBUS | Mbus 6 | 1 | 0 | 0 | No | K
15147 | MWA | 397 | 20 | 6 | 7 | N. di serie_high | 2 | U32 | 0 | MBUS | Mbus 6 | 1 | 0 | 0 | No | 0
15148 | MWA | 397 | 20 | 6 | 7 | N. di serie_low | 1 | U32 | 0 | MBUS | Mbus 6 | 1 | 0 | 0 | No | 0
15149 | MWA | 397 | 20 | 6 | 306 | Corrente elettrica_high | 2 | S32 | 3 | MBUS | Mbus 6 | 1 | 0 | 0 | No | A
15150 | MWA | 397 | 20 | 6 | 306 | Corrente elettrica_low | 1 | S32 | 3 | MBUS | Mbus 6 | 1 | 0 | 0 | No | A
15151 | MWA | 397 | 20 | 6 | 12 | Tensione | 1 | U16 | 1 | MBUS | Mbus 6 | 1 | 0 | 0 | No | V
15152 | MWA | 397 | 20 | 6 | 310 | Coseno phi | 1 | S16 | 3 | MBUS | Mbus 6 | 1 | 0 | 0 | No | 0
15153 | MWA | 397 | 20 | 7 | 3 | Volume attuale_high | 2 | U32 | 1 | MBUS | Mbus 7 | 1 | 0 | 0 | No | m3
15154 | MWA | 397 | 20 | 7 | 3 | Volume attuale_low | 1 | U32 | 1 | MBUS | Mbus 7 | 1 | 0 | 0 | No | m3
15155 | MWA | 397 | 20 | 7 | 2 | Portata attuale_high | 2 | U32 | 0 | MBUS | Mbus 7 | 1 | 0 | 0 | No | l/h
15156 | MWA | 397 | 20 | 7 | 2 | Portata attuale_low | 1 | U32 | 0 | MBUS | Mbus 7 | 1 | 0 | 0 | No | l/h
15157 | MWA | 397 | 20 | 7 | 4 | Temperatura di mandata attuale | 1 | S16 | 1 | MBUS | Mbus 7 | 1 | 0 | 0 | No | °C
15158 | MWA | 397 | 20 | 7 | 5 | Temperatura di ritorno attuale | 1 | S16 | 1 | MBUS | Mbus 7 | 1 | 0 | 0 | No | °C
15159 | MWA | 397 | 20 | 7 | 6 | Temperatura differenziale attuale | 1 | S16 | 1 | MBUS | Mbus 7 | 1 | 0 | 0 | No | K
15160 | MWA | 397 | 20 | 7 | 7 | N. di serie_high | 2 | U32 | 0 | MBUS | Mbus 7 | 1 | 0 | 0 | No | 0
15161 | MWA | 397 | 20 | 7 | 7 | N. di serie_low | 1 | U32 | 0 | MBUS | Mbus 7 | 1 | 0 | 0 | No | 0
15162 | MWA | 397 | 20 | 7 | 306 | Corrente elettrica_high | 2 | S32 | 3 | MBUS | Mbus 7 | 1 | 0 | 0 | No | A
15163 | MWA | 397 | 20 | 7 | 306 | Corrente elettrica_low | 1 | S32 | 3 | MBUS | Mbus 7 | 1 | 0 | 0 | No | A
15164 | MWA | 397 | 20 | 7 | 12 | Tensione | 1 | U16 | 1 | MBUS | Mbus 7 | 1 | 0 | 0 | No | V
15165 | MWA | 397 | 20 | 7 | 310 | Coseno phi | 1 | S16 | 3 | MBUS | Mbus 7 | 1 | 0 | 0 | No | 0
15166 | MWA | 397 | 20 | 8 | 3 | Volume attuale_high | 2 | U32 | 1 | MBUS | Mbus 8 | 1 | 0 | 0 | No | m3
15167 | MWA | 397 | 20 | 8 | 3 | Volume attuale_low | 1 | U32 | 1 | MBUS | Mbus 8 | 1 | 0 | 0 | No | m3
15168 | MWA | 397 | 20 | 8 | 2 | Portata attuale_high | 2 | U32 | 0 | MBUS | Mbus 8 | 1 | 0 | 0 | No | l/h
15169 | MWA | 397 | 20 | 8 | 2 | Portata attuale_low | 1 | U32 | 0 | MBUS | Mbus 8 | 1 | 0 | 0 | No | l/h
15170 | MWA | 397 | 20 | 8 | 4 | Temperatura di mandata attuale | 1 | S16 | 1 | MBUS | Mbus 8 | 1 | 0 | 0 | No | °C
15171 | MWA | 397 | 20 | 8 | 5 | Temperatura di ritorno attuale | 1 | S16 | 1 | MBUS | Mbus 8 | 1 | 0 | 0 | No | °C
15172 | MWA | 397 | 20 | 8 | 6 | Temperatura differenziale attuale | 1 | S16 | 1 | MBUS | Mbus 8 | 1 | 0 | 0 | No | K
15173 | MWA | 397 | 20 | 8 | 7 | N. di serie_high | 2 | U32 | 0 | MBUS | Mbus 8 | 1 | 0 | 0 | No | 0
15174 | MWA | 397 | 20 | 8 | 7 | N. di serie_low | 1 | U32 | 0 | MBUS | Mbus 8 | 1 | 0 | 0 | No | 0
15175 | MWA | 397 | 20 | 8 | 306 | Corrente elettrica_high | 2 | S32 | 3 | MBUS | Mbus 8 | 1 | 0 | 0 | No | A
15176 | MWA | 397 | 20 | 8 | 306 | Corrente elettrica_low | 1 | S32 | 3 | MBUS | Mbus 8 | 1 | 0 | 0 | No | A
15177 | MWA | 397 | 20 | 8 | 12 | Tensione | 1 | U16 | 1 | MBUS | Mbus 8 | 1 | 0 | 0 | No | V
15178 | MWA | 397 | 20 | 8 | 310 | Coseno phi | 1 | S16 | 3 | MBUS | Mbus 8 | 1 | 0 | 0 | No | 0
15179 | MWA | 397 | 20 | 9 | 3 | Volume attuale_high | 2 | U32 | 1 | MBUS | Mbus 9 | 1 | 0 | 0 | No | m3
15180 | MWA | 397 | 20 | 9 | 3 | Volume attuale_low | 1 | U32 | 1 | MBUS | Mbus 9 | 1 | 0 | 0 | No | m3
15181 | MWA | 397 | 20 | 9 | 2 | Portata attuale_high | 2 | U32 | 0 | MBUS | Mbus 9 | 1 | 0 | 0 | No | l/h
15182 | MWA | 397 | 20 | 9 | 2 | Portata attuale_low | 1 | U32 | 0 | MBUS | Mbus 9 | 1 | 0 | 0 | No | l/h
15183 | MWA | 397 | 20 | 9 | 4 | Temperatura di mandata attuale | 1 | S16 | 1 | MBUS | Mbus 9 | 1 | 0 | 0 | No | °C
15184 | MWA | 397 | 20 | 9 | 5 | Temperatura di ritorno attuale | 1 | S16 | 1 | MBUS | Mbus 9 | 1 | 0 | 0 | No | °C
15185 | MWA | 397 | 20 | 9 | 6 | Temperatura differenziale attuale | 1 | S16 | 1 | MBUS | Mbus 9 | 1 | 0 | 0 | No | K
15186 | MWA | 397 | 20 | 9 | 7 | N. di serie_high | 2 | U32 | 0 | MBUS | Mbus 9 | 1 | 0 | 0 | No | 0
15187 | MWA | 397 | 20 | 9 | 7 | N. di serie_low | 1 | U32 | 0 | MBUS | Mbus 9 | 1 | 0 | 0 | No | 0
15188 | MWA | 397 | 20 | 9 | 306 | Corrente elettrica_high | 2 | S32 | 3 | MBUS | Mbus 9 | 1 | 0 | 0 | No | A
15189 | MWA | 397 | 20 | 9 | 306 | Corrente elettrica_low | 1 | S32 | 3 | MBUS | Mbus 9 | 1 | 0 | 0 | No | A
15190 | MWA | 397 | 20 | 9 | 12 | Tensione | 1 | U16 | 1 | MBUS | Mbus 9 | 1 | 0 | 0 | No | V
15191 | MWA | 397 | 20 | 9 | 310 | Coseno phi | 1 | S16 | 3 | MBUS | Mbus 9 | 1 | 0 | 0 | No | 0
15192 | MWA | 397 | 20 | 10 | 3 | Volume attuale_high | 2 | U32 | 1 | MBUS | Mbus 10 | 1 | 0 | 0 | No | m3
15193 | MWA | 397 | 20 | 10 | 3 | Volume attuale_low | 1 | U32 | 1 | MBUS | Mbus 10 | 1 | 0 | 0 | No | m3
15194 | MWA | 397 | 20 | 10 | 2 | Portata attuale_high | 2 | U32 | 0 | MBUS | Mbus 10 | 1 | 0 | 0 | No | l/h
15195 | MWA | 397 | 20 | 10 | 2 | Portata attuale_low | 1 | U32 | 0 | MBUS | Mbus 10 | 1 | 0 | 0 | No | l/h
15196 | MWA | 397 | 20 | 10 | 4 | Temperatura di mandata attuale | 1 | S16 | 1 | MBUS | Mbus 10 | 1 | 0 | 0 | No | °C
15197 | MWA | 397 | 20 | 10 | 5 | Temperatura di ritorno attuale | 1 | S16 | 1 | MBUS | Mbus 10 | 1 | 0 | 0 | No | °C
15198 | MWA | 397 | 20 | 10 | 6 | Temperatura differenziale attuale | 1 | S16 | 1 | MBUS | Mbus 10 | 1 | 0 | 0 | No | K
15199 | MWA | 397 | 20 | 10 | 7 | N. di serie_high | 2 | U32 | 0 | MBUS | Mbus 10 | 1 | 0 | 0 | No | 0
15200 | MWA | 397 | 20 | 10 | 7 | N. di serie_low | 1 | U32 | 0 | MBUS | Mbus 10 | 1 | 0 | 0 | No | 0
15201 | MWA | 397 | 20 | 10 | 306 | Corrente elettrica_high | 2 | S32 | 3 | MBUS | Mbus 10 | 1 | 0 | 0 | No | A
15202 | MWA | 397 | 20 | 10 | 306 | Corrente elettrica_low | 1 | S32 | 3 | MBUS | Mbus 10 | 1 | 0 | 0 | No | A
15203 | MWA | 397 | 20 | 10 | 12 | Tensione | 1 | U16 | 1 | MBUS | Mbus 10 | 1 | 0 | 0 | No | V
15204 | MWA | 397 | 20 | 10 | 310 | Coseno phi | 1 | S16 | 3 | MBUS | Mbus 10 | 1 | 0 | 0 | No | 0
15205 | MWA | 397 | 20 | 11 | 3 | Volume attuale_high | 2 | U32 | 1 | MBUS | Mbus 11 | 1 | 0 | 0 | No | m3
15206 | MWA | 397 | 20 | 11 | 3 | Volume attuale_low | 1 | U32 | 1 | MBUS | Mbus 11 | 1 | 0 | 0 | No | m3
15207 | MWA | 397 | 20 | 11 | 2 | Portata attuale_high | 2 | U32 | 0 | MBUS | Mbus 11 | 1 | 0 | 0 | No | l/h
15208 | MWA | 397 | 20 | 11 | 2 | Portata attuale_low | 1 | U32 | 0 | MBUS | Mbus 11 | 1 | 0 | 0 | No | l/h
15209 | MWA | 397 | 20 | 11 | 4 | Temperatura di mandata attuale | 1 | S16 | 1 | MBUS | Mbus 11 | 1 | 0 | 0 | No | °C
15210 | MWA | 397 | 20 | 11 | 5 | Temperatura di ritorno attuale | 1 | S16 | 1 | MBUS | Mbus 11 | 1 | 0 | 0 | No | °C
15211 | MWA | 397 | 20 | 11 | 6 | Temperatura differenziale attuale | 1 | S16 | 1 | MBUS | Mbus 11 | 1 | 0 | 0 | No | K
15212 | MWA | 397 | 20 | 11 | 7 | N. di serie_high | 2 | U32 | 0 | MBUS | Mbus 11 | 1 | 0 | 0 | No | 0
15213 | MWA | 397 | 20 | 11 | 7 | N. di serie_low | 1 | U32 | 0 | MBUS | Mbus 11 | 1 | 0 | 0 | No | 0
15214 | MWA | 397 | 20 | 11 | 306 | Corrente elettrica_high | 2 | S32 | 3 | MBUS | Mbus 11 | 1 | 0 | 0 | No | A
15215 | MWA | 397 | 20 | 11 | 306 | Corrente elettrica_low | 1 | S32 | 3 | MBUS | Mbus 11 | 1 | 0 | 0 | No | A
15216 | MWA | 397 | 20 | 11 | 12 | Tensione | 1 | U16 | 1 | MBUS | Mbus 11 | 1 | 0 | 0 | No | V
15217 | MWA | 397 | 20 | 11 | 310 | Coseno phi | 1 | S16 | 3 | MBUS | Mbus 11 | 1 | 0 | 0 | No | 0
15218 | MWA | 397 | 20 | 12 | 3 | Volume attuale_high | 2 | U32 | 1 | MBUS | Mbus 12 | 1 | 0 | 0 | No | m3
15219 | MWA | 397 | 20 | 12 | 3 | Volume attuale_low | 1 | U32 | 1 | MBUS | Mbus 12 | 1 | 0 | 0 | No | m3
15220 | MWA | 397 | 20 | 12 | 2 | Portata attuale_high | 2 | U32 | 0 | MBUS | Mbus 12 | 1 | 0 | 0 | No | l/h
15221 | MWA | 397 | 20 | 12 | 2 | Portata attuale_low | 1 | U32 | 0 | MBUS | Mbus 12 | 1 | 0 | 0 | No | l/h
15222 | MWA | 397 | 20 | 12 | 4 | Temperatura di mandata attuale | 1 | S16 | 1 | MBUS | Mbus 12 | 1 | 0 | 0 | No | °C
15223 | MWA | 397 | 20 | 12 | 5 | Temperatura di ritorno attuale | 1 | S16 | 1 | MBUS | Mbus 12 | 1 | 0 | 0 | No | °C
15224 | MWA | 397 | 20 | 12 | 6 | Temperatura differenziale attuale | 1 | S16 | 1 | MBUS | Mbus 12 | 1 | 0 | 0 | No | K
15225 | MWA | 397 | 20 | 12 | 7 | N. di serie_high | 2 | U32 | 0 | MBUS | Mbus 12 | 1 | 0 | 0 | No | 0
15226 | MWA | 397 | 20 | 12 | 7 | N. di serie_low | 1 | U32 | 0 | MBUS | Mbus 12 | 1 | 0 | 0 | No | 0
15227 | MWA | 397 | 20 | 12 | 306 | Corrente elettrica_high | 2 | S32 | 3 | MBUS | Mbus 12 | 1 | 0 | 0 | No | A
15228 | MWA | 397 | 20 | 12 | 306 | Corrente elettrica_low | 1 | S32 | 3 | MBUS | Mbus 12 | 1 | 0 | 0 | No | A
15229 | MWA | 397 | 20 | 12 | 12 | Tensione | 1 | U16 | 1 | MBUS | Mbus 12 | 1 | 0 | 0 | No | V
15230 | MWA | 397 | 20 | 12 | 310 | Coseno phi | 1 | S16 | 3 | MBUS | Mbus 12 | 1 | 0 | 0 | No | 0
15231 | MWA | 397 | 20 | 13 | 3 | Volume attuale_high | 2 | U32 | 1 | MBUS | Mbus 13 | 1 | 0 | 0 | No | m3
15232 | MWA | 397 | 20 | 13 | 3 | Volume attuale_low | 1 | U32 | 1 | MBUS | Mbus 13 | 1 | 0 | 0 | No | m3
15233 | MWA | 397 | 20 | 13 | 2 | Portata attuale_high | 2 | U32 | 0 | MBUS | Mbus 13 | 1 | 0 | 0 | No | l/h
15234 | MWA | 397 | 20 | 13 | 2 | Portata attuale_low | 1 | U32 | 0 | MBUS | Mbus 13 | 1 | 0 | 0 | No | l/h
15235 | MWA | 397 | 20 | 13 | 4 | Temperatura di mandata attuale | 1 | S16 | 1 | MBUS | Mbus 13 | 1 | 0 | 0 | No | °C
15236 | MWA | 397 | 20 | 13 | 5 | Temperatura di ritorno attuale | 1 | S16 | 1 | MBUS | Mbus 13 | 1 | 0 | 0 | No | °C
15237 | MWA | 397 | 20 | 13 | 6 | Temperatura differenziale attuale | 1 | S16 | 1 | MBUS | Mbus 13 | 1 | 0 | 0 | No | K
15238 | MWA | 397 | 20 | 13 | 7 | N. di serie_high | 2 | U32 | 0 | MBUS | Mbus 13 | 1 | 0 | 0 | No | 0
15239 | MWA | 397 | 20 | 13 | 7 | N. di serie_low | 1 | U32 | 0 | MBUS | Mbus 13 | 1 | 0 | 0 | No | 0
15240 | MWA | 397 | 20 | 13 | 306 | Corrente elettrica_high | 2 | S32 | 3 | MBUS | Mbus 13 | 1 | 0 | 0 | No | A
15241 | MWA | 397 | 20 | 13 | 306 | Corrente elettrica_low | 1 | S32 | 3 | MBUS | Mbus 13 | 1 | 0 | 0 | No | A
15242 | MWA | 397 | 20 | 13 | 12 | Tensione | 1 | U16 | 1 | MBUS | Mbus 13 | 1 | 0 | 0 | No | V
15243 | MWA | 397 | 20 | 13 | 310 | Coseno phi | 1 | S16 | 3 | MBUS | Mbus 13 | 1 | 0 | 0 | No | 0
15244 | MWA | 397 | 20 | 14 | 3 | Volume attuale_high | 2 | U32 | 1 | MBUS | Mbus 14 | 1 | 0 | 0 | No | m3
15245 | MWA | 397 | 20 | 14 | 3 | Volume attuale_low | 1 | U32 | 1 | MBUS | Mbus 14 | 1 | 0 | 0 | No | m3
15246 | MWA | 397 | 20 | 14 | 2 | Portata attuale_high | 2 | U32 | 0 | MBUS | Mbus 14 | 1 | 0 | 0 | No | l/h
15247 | MWA | 397 | 20 | 14 | 2 | Portata attuale_low | 1 | U32 | 0 | MBUS | Mbus 14 | 1 | 0 | 0 | No | l/h
15248 | MWA | 397 | 20 | 14 | 4 | Temperatura di mandata attuale | 1 | S16 | 1 | MBUS | Mbus 14 | 1 | 0 | 0 | No | °C
15249 | MWA | 397 | 20 | 14 | 5 | Temperatura di ritorno attuale | 1 | S16 | 1 | MBUS | Mbus 14 | 1 | 0 | 0 | No | °C
15250 | MWA | 397 | 20 | 14 | 6 | Temperatura differenziale attuale | 1 | S16 | 1 | MBUS | Mbus 14 | 1 | 0 | 0 | No | K
15251 | MWA | 397 | 20 | 14 | 7 | N. di serie_high | 2 | U32 | 0 | MBUS | Mbus 14 | 1 | 0 | 0 | No | 0
15252 | MWA | 397 | 20 | 14 | 7 | N. di serie_low | 1 | U32 | 0 | MBUS | Mbus 14 | 1 | 0 | 0 | No | 0
15253 | MWA | 397 | 20 | 14 | 306 | Corrente elettrica_high | 2 | S32 | 3 | MBUS | Mbus 14 | 1 | 0 | 0 | No | A
15254 | MWA | 397 | 20 | 14 | 306 | Corrente elettrica_low | 1 | S32 | 3 | MBUS | Mbus 14 | 1 | 0 | 0 | No | A
15255 | MWA | 397 | 20 | 14 | 12 | Tensione | 1 | U16 | 1 | MBUS | Mbus 14 | 1 | 0 | 0 | No | V
15256 | MWA | 397 | 20 | 14 | 310 | Coseno phi | 1 | S16 | 3 | MBUS | Mbus 14 | 1 | 0 | 0 | No | 0
15257 | MWA | 397 | 20 | 15 | 3 | Volume attuale_high | 2 | U32 | 1 | MBUS | Mbus 15 | 1 | 0 | 0 | No | m3
15258 | MWA | 397 | 20 | 15 | 3 | Volume attuale_low | 1 | U32 | 1 | MBUS | Mbus 15 | 1 | 0 | 0 | No | m3
15259 | MWA | 397 | 20 | 15 | 2 | Portata attuale_high | 2 | U32 | 0 | MBUS | Mbus 15 | 1 | 0 | 0 | No | l/h
15260 | MWA | 397 | 20 | 15 | 2 | Portata attuale_low | 1 | U32 | 0 | MBUS | Mbus 15 | 1 | 0 | 0 | No | l/h
15261 | MWA | 397 | 20 | 15 | 4 | Temperatura di mandata attuale | 1 | S16 | 1 | MBUS | Mbus 15 | 1 | 0 | 0 | No | °C
15262 | MWA | 397 | 20 | 15 | 5 | Temperatura di ritorno attuale | 1 | S16 | 1 | MBUS | Mbus 15 | 1 | 0 | 0 | No | °C
15263 | MWA | 397 | 20 | 15 | 6 | Temperatura differenziale attuale | 1 | S16 | 1 | MBUS | Mbus 15 | 1 | 0 | 0 | No | K
15264 | MWA | 397 | 20 | 15 | 7 | N. di serie_high | 2 | U32 | 0 | MBUS | Mbus 15 | 1 | 0 | 0 | No | 0
15265 | MWA | 397 | 20 | 15 | 7 | N. di serie_low | 1 | U32 | 0 | MBUS | Mbus 15 | 1 | 0 | 0 | No | 0
15266 | MWA | 397 | 20 | 15 | 306 | Corrente elettrica_high | 2 | S32 | 3 | MBUS | Mbus 15 | 1 | 0 | 0 | No | A
15267 | MWA | 397 | 20 | 15 | 306 | Corrente elettrica_low | 1 | S32 | 3 | MBUS | Mbus 15 | 1 | 0 | 0 | No | A
15268 | MWA | 397 | 20 | 15 | 12 | Tensione | 1 | U16 | 1 | MBUS | Mbus 15 | 1 | 0 | 0 | No | V
15269 | MWA | 397 | 20 | 15 | 310 | Coseno phi | 1 | S16 | 3 | MBUS | Mbus 15 | 1 | 0 | 0 | No | 0
15270 | MWA | 397 | 20 | 16 | 3 | Volume attuale_high | 2 | U32 | 1 | MBUS | Mbus 16 | 1 | 0 | 0 | No | m3
15271 | MWA | 397 | 20 | 16 | 3 | Volume attuale_low | 1 | U32 | 1 | MBUS | Mbus 16 | 1 | 0 | 0 | No | m3
15272 | MWA | 397 | 20 | 16 | 2 | Portata attuale_high | 2 | U32 | 0 | MBUS | Mbus 16 | 1 | 0 | 0 | No | l/h
15273 | MWA | 397 | 20 | 16 | 2 | Portata attuale_low | 1 | U32 | 0 | MBUS | Mbus 16 | 1 | 0 | 0 | No | l/h
15274 | MWA | 397 | 20 | 16 | 4 | Temperatura di mandata attuale | 1 | S16 | 1 | MBUS | Mbus 16 | 1 | 0 | 0 | No | °C
15275 | MWA | 397 | 20 | 16 | 5 | Temperatura di ritorno attuale | 1 | S16 | 1 | MBUS | Mbus 16 | 1 | 0 | 0 | No | °C
15276 | MWA | 397 | 20 | 16 | 6 | Temperatura differenziale attuale | 1 | S16 | 1 | MBUS | Mbus 16 | 1 | 0 | 0 | No | K
15277 | MWA | 397 | 20 | 16 | 7 | N. di serie_high | 2 | U32 | 0 | MBUS | Mbus 16 | 1 | 0 | 0 | No | 0
15278 | MWA | 397 | 20 | 16 | 7 | N. di serie_low | 1 | U32 | 0 | MBUS | Mbus 16 | 1 | 0 | 0 | No | 0
15279 | MWA | 397 | 20 | 16 | 306 | Corrente elettrica_high | 2 | S32 | 3 | MBUS | Mbus 16 | 1 | 0 | 0 | No | A
15280 | MWA | 397 | 20 | 16 | 306 | Corrente elettrica_low | 1 | S32 | 3 | MBUS | Mbus 16 | 1 | 0 | 0 | No | A
15281 | MWA | 397 | 20 | 16 | 12 | Tensione | 1 | U16 | 1 | MBUS | Mbus 16 | 1 | 0 | 0 | No | V
15282 | MWA | 397 | 20 | 16 | 310 | Coseno phi | 1 | S16 | 3 | MBUS | Mbus 16 | 1 | 0 | 0 | No | 0
15283 | MWA | 398 | 0 | 0 | 29042 | Errore attivo 1_appearance_time | 3 | U16 | 0 | Generale | Generale | 1 | 0 | 0 | No | 0
15284 | MWA | 398 | 0 | 0 | 29042 | Errore attivo 1_appearance_date | 4 | U16 | 0 | Generale | Generale | 1 | 0 | 0 | No | 0
15285 | MWA | 398 | 0 | 0 | 29042 | Errore attivo 1_disappear_time | 5 | U16 | 0 | Generale | Generale | 1 | 0 | 0 | No | 0
15286 | MWA | 398 | 0 | 0 | 29042 | Errore attivo 1_disappear_date | 6 | U16 | 0 | Generale | Generale | 1 | 0 | 0 | No | 0
15287 | MWA | 398 | 0 | 0 | 29042 | Errore attivo 1_source | 7 | U16 | 0 | Generale | Generale | 1 | 0 | 0 | No | 0
15288 | MWA | 398 | 0 | 0 | 29042 | Errore attivo 1_function_group | 8 | U8 | 0 | Generale | Generale | 1 | 0 | 0 | No | 0
15289 | MWA | 398 | 0 | 0 | 29042 | Errore attivo 1_function_number | 9 | U8 | 0 | Generale | Generale | 1 | 0 | 0 | No | 0
15290 | MWA | 398 | 0 | 0 | 29042 | Errore attivo 1_error_type | 10 | U8 | 0 | Generale | Generale | 1 | 0 | 0 | No | 0
15291 | MWA | 398 | 0 | 0 | 29042 | Errore attivo 1_error_code | 11 | U16 | 0 | Generale | Generale | 1 | 0 | 0 | No | 0
15292 | MWA | 398 | 0 | 0 | 29043 | Errore attivo 2_appearance_time | 3 | U16 | 0 | Generale | Generale | 1 | 0 | 0 | No | 0
15293 | MWA | 398 | 0 | 0 | 29043 | Errore attivo 2_appearance_date | 4 | U16 | 0 | Generale | Generale | 1 | 0 | 0 | No | 0
15294 | MWA | 398 | 0 | 0 | 29043 | Errore attivo 2_disappear_time | 5 | U16 | 0 | Generale | Generale | 1 | 0 | 0 | No | 0
15295 | MWA | 398 | 0 | 0 | 29043 | Errore attivo 2_disappear_date | 6 | U16 | 0 | Generale | Generale | 1 | 0 | 0 | No | 0
15296 | MWA | 398 | 0 | 0 | 29043 | Errore attivo 2_source | 7 | U16 | 0 | Generale | Generale | 1 | 0 | 0 | No | 0
15297 | MWA | 398 | 0 | 0 | 29043 | Errore attivo 2_function_group | 8 | U8 | 0 | Generale | Generale | 1 | 0 | 0 | No | 0
15298 | MWA | 398 | 0 | 0 | 29043 | Errore attivo 2_function_number | 9 | U8 | 0 | Generale | Generale | 1 | 0 | 0 | No | 0
15299 | MWA | 398 | 0 | 0 | 29043 | Errore attivo 2_error_type | 10 | U8 | 0 | Generale | Generale | 1 | 0 | 0 | No | 0
15300 | MWA | 398 | 0 | 0 | 29043 | Errore attivo 2_error_code | 11 | U16 | 0 | Generale | Generale | 1 | 0 | 0 | No | 0
15301 | MWA | 398 | 0 | 0 | 29044 | Errore attivo 3_appearance_time | 3 | U16 | 0 | Generale | Generale | 1 | 0 | 0 | No | 0
15302 | MWA | 398 | 0 | 0 | 29044 | Errore attivo 3_appearance_date | 4 | U16 | 0 | Generale | Generale | 1 | 0 | 0 | No | 0
15303 | MWA | 398 | 0 | 0 | 29044 | Errore attivo 3_disappear_time | 5 | U16 | 0 | Generale | Generale | 1 | 0 | 0 | No | 0
15304 | MWA | 398 | 0 | 0 | 29044 | Errore attivo 3_disappear_date | 6 | U16 | 0 | Generale | Generale | 1 | 0 | 0 | No | 0
15305 | MWA | 398 | 0 | 0 | 29044 | Errore attivo 3_source | 7 | U16 | 0 | Generale | Generale | 1 | 0 | 0 | No | 0
15306 | MWA | 398 | 0 | 0 | 29044 | Errore attivo 3_function_group | 8 | U8 | 0 | Generale | Generale | 1 | 0 | 0 | No | 0
15307 | MWA | 398 | 0 | 0 | 29044 | Errore attivo 3_function_number | 9 | U8 | 0 | Generale | Generale | 1 | 0 | 0 | No | 0
15308 | MWA | 398 | 0 | 0 | 29044 | Errore attivo 3_error_type | 10 | U8 | 0 | Generale | Generale | 1 | 0 | 0 | No | 0
15309 | MWA | 398 | 0 | 0 | 29044 | Errore attivo 3_error_code | 11 | U16 | 0 | Generale | Generale | 1 | 0 | 0 | No | 0
15310 | MWA | 398 | 0 | 0 | 29045 | Errore attivo 4_appearance_time | 3 | U16 | 0 | Generale | Generale | 1 | 0 | 0 | No | 0
15311 | MWA | 398 | 0 | 0 | 29045 | Errore attivo 4_appearance_date | 4 | U16 | 0 | Generale | Generale | 1 | 0 | 0 | No | 0
15312 | MWA | 398 | 0 | 0 | 29045 | Errore attivo 4_disappear_time | 5 | U16 | 0 | Generale | Generale | 1 | 0 | 0 | No | 0
15313 | MWA | 398 | 0 | 0 | 29045 | Errore attivo 4_disappear_date | 6 | U16 | 0 | Generale | Generale | 1 | 0 | 0 | No | 0
15314 | MWA | 398 | 0 | 0 | 29045 | Errore attivo 4_source | 7 | U16 | 0 | Generale | Generale | 1 | 0 | 0 | No | 0
15315 | MWA | 398 | 0 | 0 | 29045 | Errore attivo 4_function_group | 8 | U8 | 0 | Generale | Generale | 1 | 0 | 0 | No | 0
15316 | MWA | 398 | 0 | 0 | 29045 | Errore attivo 4_function_number | 9 | U8 | 0 | Generale | Generale | 1 | 0 | 0 | No | 0
15317 | MWA | 398 | 0 | 0 | 29045 | Errore attivo 4_error_type | 10 | U8 | 0 | Generale | Generale | 1 | 0 | 0 | No | 0
15318 | MWA | 398 | 0 | 0 | 29045 | Errore attivo 4_error_code | 11 | U16 | 0 | Generale | Generale | 1 | 0 | 0 | No | 0
15319 | MWA | 398 | 0 | 0 | 29046 | Errore attivo 5_appearance_time | 3 | U16 | 0 | Generale | Generale | 1 | 0 | 0 | No | 0
15320 | MWA | 398 | 0 | 0 | 29046 | Errore attivo 5_appearance_date | 4 | U16 | 0 | Generale | Generale | 1 | 0 | 0 | No | 0
15321 | MWA | 398 | 0 | 0 | 29046 | Errore attivo 5_disappear_time | 5 | U16 | 0 | Generale | Generale | 1 | 0 | 0 | No | 0
15322 | MWA | 398 | 0 | 0 | 29046 | Errore attivo 5_disappear_date | 6 | U16 | 0 | Generale | Generale | 1 | 0 | 0 | No | 0
15323 | MWA | 398 | 0 | 0 | 29046 | Errore attivo 5_source | 7 | U16 | 0 | Generale | Generale | 1 | 0 | 0 | No | 0
15324 | MWA | 398 | 0 | 0 | 29046 | Errore attivo 5_function_group | 8 | U8 | 0 | Generale | Generale | 1 | 0 | 0 | No | 0
15325 | MWA | 398 | 0 | 0 | 29046 | Errore attivo 5_function_number | 9 | U8 | 0 | Generale | Generale | 1 | 0 | 0 | No | 0
15326 | MWA | 398 | 0 | 0 | 29046 | Errore attivo 5_error_type | 10 | U8 | 0 | Generale | Generale | 1 | 0 | 0 | No | 0
15327 | MWA | 398 | 0 | 0 | 29046 | Errore attivo 5_error_code | 11 | U16 | 0 | Generale | Generale | 1 | 0 | 0 | No | 0
15328 | MWA | 398 | 20 | 1 | 0 | Energia attuale_high | 2 | U32 | 3 | MBUS | Mbus 1 | 1 | 0 | 0 | No | MWh
15329 | MWA | 398 | 20 | 1 | 0 | Energia attuale_low | 1 | U32 | 3 | MBUS | Mbus 1 | 1 | 0 | 0 | No | MWh
15330 | MWA | 398 | 20 | 2 | 0 | Energia attuale_high | 2 | U32 | 3 | MBUS | Mbus 2 | 1 | 0 | 0 | No | MWh
15331 | MWA | 398 | 20 | 2 | 0 | Energia attuale_low | 1 | U32 | 3 | MBUS | Mbus 2 | 1 | 0 | 0 | No | MWh
15332 | MWA | 398 | 20 | 3 | 0 | Energia attuale_high | 2 | U32 | 3 | MBUS | Mbus 3 | 1 | 0 | 0 | No | MWh
15333 | MWA | 398 | 20 | 3 | 0 | Energia attuale_low | 1 | U32 | 3 | MBUS | Mbus 3 | 1 | 0 | 0 | No | MWh
15334 | MWA | 398 | 20 | 4 | 0 | Energia attuale_high | 2 | U32 | 3 | MBUS | Mbus 4 | 1 | 0 | 0 | No | MWh
15335 | MWA | 398 | 20 | 4 | 0 | Energia attuale_low | 1 | U32 | 3 | MBUS | Mbus 4 | 1 | 0 | 0 | No | MWh
15336 | MWA | 398 | 20 | 5 | 0 | Energia attuale_high | 2 | U32 | 3 | MBUS | Mbus 5 | 1 | 0 | 0 | No | MWh
15337 | MWA | 398 | 20 | 5 | 0 | Energia attuale_low | 1 | U32 | 3 | MBUS | Mbus 5 | 1 | 0 | 0 | No | MWh
15338 | MWA | 398 | 20 | 6 | 0 | Energia attuale_high | 2 | U32 | 3 | MBUS | Mbus 6 | 1 | 0 | 0 | No | MWh
15339 | MWA | 398 | 20 | 6 | 0 | Energia attuale_low | 1 | U32 | 3 | MBUS | Mbus 6 | 1 | 0 | 0 | No | MWh
15340 | MWA | 398 | 20 | 7 | 0 | Energia attuale_high | 2 | U32 | 3 | MBUS | Mbus 7 | 1 | 0 | 0 | No | MWh
15341 | MWA | 398 | 20 | 7 | 0 | Energia attuale_low | 1 | U32 | 3 | MBUS | Mbus 7 | 1 | 0 | 0 | No | MWh
15342 | MWA | 398 | 20 | 8 | 0 | Energia attuale_high | 2 | U32 | 3 | MBUS | Mbus 8 | 1 | 0 | 0 | No | MWh
15343 | MWA | 398 | 20 | 8 | 0 | Energia attuale_low | 1 | U32 | 3 | MBUS | Mbus 8 | 1 | 0 | 0 | No | MWh
15344 | MWA | 398 | 20 | 9 | 0 | Energia attuale_high | 2 | U32 | 3 | MBUS | Mbus 9 | 1 | 0 | 0 | No | MWh
15345 | MWA | 398 | 20 | 9 | 0 | Energia attuale_low | 1 | U32 | 3 | MBUS | Mbus 9 | 1 | 0 | 0 | No | MWh
15346 | MWA | 398 | 20 | 10 | 0 | Energia attuale_high | 2 | U32 | 3 | MBUS | Mbus 10 | 1 | 0 | 0 | No | MWh
15347 | MWA | 398 | 20 | 10 | 0 | Energia attuale_low | 1 | U32 | 3 | MBUS | Mbus 10 | 1 | 0 | 0 | No | MWh
15348 | MWA | 398 | 20 | 11 | 0 | Energia attuale_high | 2 | U32 | 3 | MBUS | Mbus 11 | 1 | 0 | 0 | No | MWh
15349 | MWA | 398 | 20 | 11 | 0 | Energia attuale_low | 1 | U32 | 3 | MBUS | Mbus 11 | 1 | 0 | 0 | No | MWh
15350 | MWA | 398 | 20 | 12 | 0 | Energia attuale_high | 2 | U32 | 3 | MBUS | Mbus 12 | 1 | 0 | 0 | No | MWh
15351 | MWA | 398 | 20 | 12 | 0 | Energia attuale_low | 1 | U32 | 3 | MBUS | Mbus 12 | 1 | 0 | 0 | No | MWh
15352 | MWA | 398 | 20 | 13 | 0 | Energia attuale_high | 2 | U32 | 3 | MBUS | Mbus 13 | 1 | 0 | 0 | No | MWh
15353 | MWA | 398 | 20 | 13 | 0 | Energia attuale_low | 1 | U32 | 3 | MBUS | Mbus 13 | 1 | 0 | 0 | No | MWh
15354 | MWA | 398 | 20 | 14 | 0 | Energia attuale_high | 2 | U32 | 3 | MBUS | Mbus 14 | 1 | 0 | 0 | No | MWh
15355 | MWA | 398 | 20 | 14 | 0 | Energia attuale_low | 1 | U32 | 3 | MBUS | Mbus 14 | 1 | 0 | 0 | No | MWh
15356 | MWA | 398 | 20 | 15 | 0 | Energia attuale_high | 2 | U32 | 3 | MBUS | Mbus 15 | 1 | 0 | 0 | No | MWh
15357 | MWA | 398 | 20 | 15 | 0 | Energia attuale_low | 1 | U32 | 3 | MBUS | Mbus 15 | 1 | 0 | 0 | No | MWh
15358 | MWA | 398 | 20 | 16 | 0 | Energia attuale_high | 2 | U32 | 3 | MBUS | Mbus 16 | 1 | 0 | 0 | No | MWh
15359 | MWA | 398 | 20 | 16 | 0 | Energia attuale_low | 1 | U32 | 3 | MBUS | Mbus 16 | 1 | 0 | 0 | No | MWh
15360 | MWA | 398 | 20 | 1 | 1 | Potenza attuale_high | 2 | U32 | 1 | MBUS | Mbus 1 | 1 | 0 | 0 | No | kW
15361 | MWA | 398 | 20 | 1 | 1 | Potenza attuale_low | 1 | U32 | 1 | MBUS | Mbus 1 | 1 | 0 | 0 | No | kW
15362 | MWA | 398 | 20 | 2 | 1 | Potenza attuale_high | 2 | U32 | 1 | MBUS | Mbus 2 | 1 | 0 | 0 | No | kW
15363 | MWA | 398 | 20 | 2 | 1 | Potenza attuale_low | 1 | U32 | 1 | MBUS | Mbus 2 | 1 | 0 | 0 | No | kW
15364 | MWA | 398 | 20 | 3 | 1 | Potenza attuale_high | 2 | U32 | 1 | MBUS | Mbus 3 | 1 | 0 | 0 | No | kW
15365 | MWA | 398 | 20 | 3 | 1 | Potenza attuale_low | 1 | U32 | 1 | MBUS | Mbus 3 | 1 | 0 | 0 | No | kW
15366 | MWA | 398 | 20 | 4 | 1 | Potenza attuale_high | 2 | U32 | 1 | MBUS | Mbus 4 | 1 | 0 | 0 | No | kW
15367 | MWA | 398 | 20 | 4 | 1 | Potenza attuale_low | 1 | U32 | 1 | MBUS | Mbus 4 | 1 | 0 | 0 | No | kW
15368 | MWA | 398 | 20 | 5 | 1 | Potenza attuale_high | 2 | U32 | 1 | MBUS | Mbus 5 | 1 | 0 | 0 | No | kW
15369 | MWA | 398 | 20 | 5 | 1 | Potenza attuale_low | 1 | U32 | 1 | MBUS | Mbus 5 | 1 | 0 | 0 | No | kW
15370 | MWA | 398 | 20 | 6 | 1 | Potenza attuale_high | 2 | U32 | 1 | MBUS | Mbus 6 | 1 | 0 | 0 | No | kW
15371 | MWA | 398 | 20 | 6 | 1 | Potenza attuale_low | 1 | U32 | 1 | MBUS | Mbus 6 | 1 | 0 | 0 | No | kW
15372 | MWA | 398 | 20 | 7 | 1 | Potenza attuale_high | 2 | U32 | 1 | MBUS | Mbus 7 | 1 | 0 | 0 | No | kW
15373 | MWA | 398 | 20 | 7 | 1 | Potenza attuale_low | 1 | U32 | 1 | MBUS | Mbus 7 | 1 | 0 | 0 | No | kW
15374 | MWA | 398 | 20 | 8 | 1 | Potenza attuale_high | 2 | U32 | 1 | MBUS | Mbus 8 | 1 | 0 | 0 | No | kW
15375 | MWA | 398 | 20 | 8 | 1 | Potenza attuale_low | 1 | U32 | 1 | MBUS | Mbus 8 | 1 | 0 | 0 | No | kW
15376 | MWA | 398 | 20 | 9 | 1 | Potenza attuale_high | 2 | U32 | 1 | MBUS | Mbus 9 | 1 | 0 | 0 | No | kW
15377 | MWA | 398 | 20 | 9 | 1 | Potenza attuale_low | 1 | U32 | 1 | MBUS | Mbus 9 | 1 | 0 | 0 | No | kW
15378 | MWA | 398 | 20 | 10 | 1 | Potenza attuale_high | 2 | U32 | 1 | MBUS | Mbus 10 | 1 | 0 | 0 | No | kW
15379 | MWA | 398 | 20 | 10 | 1 | Potenza attuale_low | 1 | U32 | 1 | MBUS | Mbus 10 | 1 | 0 | 0 | No | kW
15380 | MWA | 398 | 20 | 11 | 1 | Potenza attuale_high | 2 | U32 | 1 | MBUS | Mbus 11 | 1 | 0 | 0 | No | kW
15381 | MWA | 398 | 20 | 11 | 1 | Potenza attuale_low | 1 | U32 | 1 | MBUS | Mbus 11 | 1 | 0 | 0 | No | kW
15382 | MWA | 398 | 20 | 12 | 1 | Potenza attuale_high | 2 | U32 | 1 | MBUS | Mbus 12 | 1 | 0 | 0 | No | kW
15383 | MWA | 398 | 20 | 12 | 1 | Potenza attuale_low | 1 | U32 | 1 | MBUS | Mbus 12 | 1 | 0 | 0 | No | kW
15384 | MWA | 398 | 20 | 13 | 1 | Potenza attuale_high | 2 | U32 | 1 | MBUS | Mbus 13 | 1 | 0 | 0 | No | kW
15385 | MWA | 398 | 20 | 13 | 1 | Potenza attuale_low | 1 | U32 | 1 | MBUS | Mbus 13 | 1 | 0 | 0 | No | kW
15386 | MWA | 398 | 20 | 14 | 1 | Potenza attuale_high | 2 | U32 | 1 | MBUS | Mbus 14 | 1 | 0 | 0 | No | kW
15387 | MWA | 398 | 20 | 14 | 1 | Potenza attuale_low | 1 | U32 | 1 | MBUS | Mbus 14 | 1 | 0 | 0 | No | kW
15388 | MWA | 398 | 20 | 15 | 1 | Potenza attuale_high | 2 | U32 | 1 | MBUS | Mbus 15 | 1 | 0 | 0 | No | kW
15389 | MWA | 398 | 20 | 15 | 1 | Potenza attuale_low | 1 | U32 | 1 | MBUS | Mbus 15 | 1 | 0 | 0 | No | kW
15390 | MWA | 398 | 20 | 16 | 1 | Potenza attuale_high | 2 | U32 | 1 | MBUS | Mbus 16 | 1 | 0 | 0 | No | kW
15391 | MWA | 398 | 20 | 16 | 1 | Potenza attuale_low | 1 | U32 | 1 | MBUS | Mbus 16 | 1 | 0 | 0 | No | kW
15392 | MWA | 398 | 20 | 1 | 3 | Volume attuale_high | 2 | U32 | 1 | MBUS | Mbus 1 | 1 | 0 | 0 | No | m3
15393 | MWA | 398 | 20 | 1 | 3 | Volume attuale_low | 1 | U32 | 1 | MBUS | Mbus 1 | 1 | 0 | 0 | No | m3
15394 | MWA | 398 | 20 | 1 | 2 | Portata attuale_high | 2 | U32 | 0 | MBUS | Mbus 1 | 1 | 0 | 0 | No | l/h
15395 | MWA | 398 | 20 | 1 | 2 | Portata attuale_low | 1 | U32 | 0 | MBUS | Mbus 1 | 1 | 0 | 0 | No | l/h
15396 | MWA | 398 | 20 | 1 | 4 | Temperatura di mandata attuale | 1 | S16 | 1 | MBUS | Mbus 1 | 1 | 0 | 0 | No | °C
15397 | MWA | 398 | 20 | 1 | 5 | Temperatura di ritorno attuale | 1 | S16 | 1 | MBUS | Mbus 1 | 1 | 0 | 0 | No | °C
15398 | MWA | 398 | 20 | 1 | 6 | Temperatura differenziale attuale | 1 | S16 | 1 | MBUS | Mbus 1 | 1 | 0 | 0 | No | K
15399 | MWA | 398 | 20 | 1 | 7 | N. di serie_high | 2 | U32 | 0 | MBUS | Mbus 1 | 1 | 0 | 0 | No | 0
15400 | MWA | 398 | 20 | 1 | 7 | N. di serie_low | 1 | U32 | 0 | MBUS | Mbus 1 | 1 | 0 | 0 | No | 0
15401 | MWA | 398 | 20 | 1 | 306 | Corrente elettrica_high | 2 | S32 | 3 | MBUS | Mbus 1 | 1 | 0 | 0 | No | A
15402 | MWA | 398 | 20 | 1 | 306 | Corrente elettrica_low | 1 | S32 | 3 | MBUS | Mbus 1 | 1 | 0 | 0 | No | A
15403 | MWA | 398 | 20 | 1 | 12 | Tensione | 1 | U16 | 1 | MBUS | Mbus 1 | 1 | 0 | 0 | No | V
15404 | MWA | 398 | 20 | 1 | 310 | Coseno phi | 1 | S16 | 3 | MBUS | Mbus 1 | 1 | 0 | 0 | No | 0
15405 | MWA | 398 | 20 | 2 | 3 | Volume attuale_high | 2 | U32 | 1 | MBUS | Mbus 2 | 1 | 0 | 0 | No | m3
15406 | MWA | 398 | 20 | 2 | 3 | Volume attuale_low | 1 | U32 | 1 | MBUS | Mbus 2 | 1 | 0 | 0 | No | m3
15407 | MWA | 398 | 20 | 2 | 2 | Portata attuale_high | 2 | U32 | 0 | MBUS | Mbus 2 | 1 | 0 | 0 | No | l/h
15408 | MWA | 398 | 20 | 2 | 2 | Portata attuale_low | 1 | U32 | 0 | MBUS | Mbus 2 | 1 | 0 | 0 | No | l/h
15409 | MWA | 398 | 20 | 2 | 4 | Temperatura di mandata attuale | 1 | S16 | 1 | MBUS | Mbus 2 | 1 | 0 | 0 | No | °C
15410 | MWA | 398 | 20 | 2 | 5 | Temperatura di ritorno attuale | 1 | S16 | 1 | MBUS | Mbus 2 | 1 | 0 | 0 | No | °C
15411 | MWA | 398 | 20 | 2 | 6 | Temperatura differenziale attuale | 1 | S16 | 1 | MBUS | Mbus 2 | 1 | 0 | 0 | No | K
15412 | MWA | 398 | 20 | 2 | 7 | N. di serie_high | 2 | U32 | 0 | MBUS | Mbus 2 | 1 | 0 | 0 | No | 0
15413 | MWA | 398 | 20 | 2 | 7 | N. di serie_low | 1 | U32 | 0 | MBUS | Mbus 2 | 1 | 0 | 0 | No | 0
15414 | MWA | 398 | 20 | 2 | 306 | Corrente elettrica_high | 2 | S32 | 3 | MBUS | Mbus 2 | 1 | 0 | 0 | No | A
15415 | MWA | 398 | 20 | 2 | 306 | Corrente elettrica_low | 1 | S32 | 3 | MBUS | Mbus 2 | 1 | 0 | 0 | No | A
15416 | MWA | 398 | 20 | 2 | 12 | Tensione | 1 | U16 | 1 | MBUS | Mbus 2 | 1 | 0 | 0 | No | V
15417 | MWA | 398 | 20 | 2 | 310 | Coseno phi | 1 | S16 | 3 | MBUS | Mbus 2 | 1 | 0 | 0 | No | 0
15418 | MWA | 398 | 20 | 3 | 3 | Volume attuale_high | 2 | U32 | 1 | MBUS | Mbus 3 | 1 | 0 | 0 | No | m3
15419 | MWA | 398 | 20 | 3 | 3 | Volume attuale_low | 1 | U32 | 1 | MBUS | Mbus 3 | 1 | 0 | 0 | No | m3
15420 | MWA | 398 | 20 | 3 | 2 | Portata attuale_high | 2 | U32 | 0 | MBUS | Mbus 3 | 1 | 0 | 0 | No | l/h
15421 | MWA | 398 | 20 | 3 | 2 | Portata attuale_low | 1 | U32 | 0 | MBUS | Mbus 3 | 1 | 0 | 0 | No | l/h
15422 | MWA | 398 | 20 | 3 | 4 | Temperatura di mandata attuale | 1 | S16 | 1 | MBUS | Mbus 3 | 1 | 0 | 0 | No | °C
15423 | MWA | 398 | 20 | 3 | 5 | Temperatura di ritorno attuale | 1 | S16 | 1 | MBUS | Mbus 3 | 1 | 0 | 0 | No | °C
15424 | MWA | 398 | 20 | 3 | 6 | Temperatura differenziale attuale | 1 | S16 | 1 | MBUS | Mbus 3 | 1 | 0 | 0 | No | K
15425 | MWA | 398 | 20 | 3 | 7 | N. di serie_high | 2 | U32 | 0 | MBUS | Mbus 3 | 1 | 0 | 0 | No | 0
15426 | MWA | 398 | 20 | 3 | 7 | N. di serie_low | 1 | U32 | 0 | MBUS | Mbus 3 | 1 | 0 | 0 | No | 0
15427 | MWA | 398 | 20 | 3 | 306 | Corrente elettrica_high | 2 | S32 | 3 | MBUS | Mbus 3 | 1 | 0 | 0 | No | A
15428 | MWA | 398 | 20 | 3 | 306 | Corrente elettrica_low | 1 | S32 | 3 | MBUS | Mbus 3 | 1 | 0 | 0 | No | A
15429 | MWA | 398 | 20 | 3 | 12 | Tensione | 1 | U16 | 1 | MBUS | Mbus 3 | 1 | 0 | 0 | No | V
15430 | MWA | 398 | 20 | 3 | 310 | Coseno phi | 1 | S16 | 3 | MBUS | Mbus 3 | 1 | 0 | 0 | No | 0
15431 | MWA | 398 | 20 | 4 | 3 | Volume attuale_high | 2 | U32 | 1 | MBUS | Mbus 4 | 1 | 0 | 0 | No | m3
15432 | MWA | 398 | 20 | 4 | 3 | Volume attuale_low | 1 | U32 | 1 | MBUS | Mbus 4 | 1 | 0 | 0 | No | m3
15433 | MWA | 398 | 20 | 4 | 2 | Portata attuale_high | 2 | U32 | 0 | MBUS | Mbus 4 | 1 | 0 | 0 | No | l/h
15434 | MWA | 398 | 20 | 4 | 2 | Portata attuale_low | 1 | U32 | 0 | MBUS | Mbus 4 | 1 | 0 | 0 | No | l/h
15435 | MWA | 398 | 20 | 4 | 4 | Temperatura di mandata attuale | 1 | S16 | 1 | MBUS | Mbus 4 | 1 | 0 | 0 | No | °C
15436 | MWA | 398 | 20 | 4 | 5 | Temperatura di ritorno attuale | 1 | S16 | 1 | MBUS | Mbus 4 | 1 | 0 | 0 | No | °C
15437 | MWA | 398 | 20 | 4 | 6 | Temperatura differenziale attuale | 1 | S16 | 1 | MBUS | Mbus 4 | 1 | 0 | 0 | No | K
15438 | MWA | 398 | 20 | 4 | 7 | N. di serie_high | 2 | U32 | 0 | MBUS | Mbus 4 | 1 | 0 | 0 | No | 0
15439 | MWA | 398 | 20 | 4 | 7 | N. di serie_low | 1 | U32 | 0 | MBUS | Mbus 4 | 1 | 0 | 0 | No | 0
15440 | MWA | 398 | 20 | 4 | 306 | Corrente elettrica_high | 2 | S32 | 3 | MBUS | Mbus 4 | 1 | 0 | 0 | No | A
15441 | MWA | 398 | 20 | 4 | 306 | Corrente elettrica_low | 1 | S32 | 3 | MBUS | Mbus 4 | 1 | 0 | 0 | No | A
15442 | MWA | 398 | 20 | 4 | 12 | Tensione | 1 | U16 | 1 | MBUS | Mbus 4 | 1 | 0 | 0 | No | V
15443 | MWA | 398 | 20 | 4 | 310 | Coseno phi | 1 | S16 | 3 | MBUS | Mbus 4 | 1 | 0 | 0 | No | 0
15444 | MWA | 398 | 20 | 5 | 3 | Volume attuale_high | 2 | U32 | 1 | MBUS | Mbus 5 | 1 | 0 | 0 | No | m3
15445 | MWA | 398 | 20 | 5 | 3 | Volume attuale_low | 1 | U32 | 1 | MBUS | Mbus 5 | 1 | 0 | 0 | No | m3
15446 | MWA | 398 | 20 | 5 | 2 | Portata attuale_high | 2 | U32 | 0 | MBUS | Mbus 5 | 1 | 0 | 0 | No | l/h
15447 | MWA | 398 | 20 | 5 | 2 | Portata attuale_low | 1 | U32 | 0 | MBUS | Mbus 5 | 1 | 0 | 0 | No | l/h
15448 | MWA | 398 | 20 | 5 | 4 | Temperatura di mandata attuale | 1 | S16 | 1 | MBUS | Mbus 5 | 1 | 0 | 0 | No | °C
15449 | MWA | 398 | 20 | 5 | 5 | Temperatura di ritorno attuale | 1 | S16 | 1 | MBUS | Mbus 5 | 1 | 0 | 0 | No | °C
15450 | MWA | 398 | 20 | 5 | 6 | Temperatura differenziale attuale | 1 | S16 | 1 | MBUS | Mbus 5 | 1 | 0 | 0 | No | K
15451 | MWA | 398 | 20 | 5 | 7 | N. di serie_high | 2 | U32 | 0 | MBUS | Mbus 5 | 1 | 0 | 0 | No | 0
15452 | MWA | 398 | 20 | 5 | 7 | N. di serie_low | 1 | U32 | 0 | MBUS | Mbus 5 | 1 | 0 | 0 | No | 0
15453 | MWA | 398 | 20 | 5 | 306 | Corrente elettrica_high | 2 | S32 | 3 | MBUS | Mbus 5 | 1 | 0 | 0 | No | A
15454 | MWA | 398 | 20 | 5 | 306 | Corrente elettrica_low | 1 | S32 | 3 | MBUS | Mbus 5 | 1 | 0 | 0 | No | A
15455 | MWA | 398 | 20 | 5 | 12 | Tensione | 1 | U16 | 1 | MBUS | Mbus 5 | 1 | 0 | 0 | No | V
15456 | MWA | 398 | 20 | 5 | 310 | Coseno phi | 1 | S16 | 3 | MBUS | Mbus 5 | 1 | 0 | 0 | No | 0
15457 | MWA | 398 | 20 | 6 | 3 | Volume attuale_high | 2 | U32 | 1 | MBUS | Mbus 6 | 1 | 0 | 0 | No | m3
15458 | MWA | 398 | 20 | 6 | 3 | Volume attuale_low | 1 | U32 | 1 | MBUS | Mbus 6 | 1 | 0 | 0 | No | m3
15459 | MWA | 398 | 20 | 6 | 2 | Portata attuale_high | 2 | U32 | 0 | MBUS | Mbus 6 | 1 | 0 | 0 | No | l/h
15460 | MWA | 398 | 20 | 6 | 2 | Portata attuale_low | 1 | U32 | 0 | MBUS | Mbus 6 | 1 | 0 | 0 | No | l/h
15461 | MWA | 398 | 20 | 6 | 4 | Temperatura di mandata attuale | 1 | S16 | 1 | MBUS | Mbus 6 | 1 | 0 | 0 | No | °C
15462 | MWA | 398 | 20 | 6 | 5 | Temperatura di ritorno attuale | 1 | S16 | 1 | MBUS | Mbus 6 | 1 | 0 | 0 | No | °C
15463 | MWA | 398 | 20 | 6 | 6 | Temperatura differenziale attuale | 1 | S16 | 1 | MBUS | Mbus 6 | 1 | 0 | 0 | No | K
15464 | MWA | 398 | 20 | 6 | 7 | N. di serie_high | 2 | U32 | 0 | MBUS | Mbus 6 | 1 | 0 | 0 | No | 0
15465 | MWA | 398 | 20 | 6 | 7 | N. di serie_low | 1 | U32 | 0 | MBUS | Mbus 6 | 1 | 0 | 0 | No | 0
15466 | MWA | 398 | 20 | 6 | 306 | Corrente elettrica_high | 2 | S32 | 3 | MBUS | Mbus 6 | 1 | 0 | 0 | No | A
15467 | MWA | 398 | 20 | 6 | 306 | Corrente elettrica_low | 1 | S32 | 3 | MBUS | Mbus 6 | 1 | 0 | 0 | No | A
15468 | MWA | 398 | 20 | 6 | 12 | Tensione | 1 | U16 | 1 | MBUS | Mbus 6 | 1 | 0 | 0 | No | V
15469 | MWA | 398 | 20 | 6 | 310 | Coseno phi | 1 | S16 | 3 | MBUS | Mbus 6 | 1 | 0 | 0 | No | 0
15470 | MWA | 398 | 20 | 7 | 3 | Volume attuale_high | 2 | U32 | 1 | MBUS | Mbus 7 | 1 | 0 | 0 | No | m3
15471 | MWA | 398 | 20 | 7 | 3 | Volume attuale_low | 1 | U32 | 1 | MBUS | Mbus 7 | 1 | 0 | 0 | No | m3
15472 | MWA | 398 | 20 | 7 | 2 | Portata attuale_high | 2 | U32 | 0 | MBUS | Mbus 7 | 1 | 0 | 0 | No | l/h
15473 | MWA | 398 | 20 | 7 | 2 | Portata attuale_low | 1 | U32 | 0 | MBUS | Mbus 7 | 1 | 0 | 0 | No | l/h
15474 | MWA | 398 | 20 | 7 | 4 | Temperatura di mandata attuale | 1 | S16 | 1 | MBUS | Mbus 7 | 1 | 0 | 0 | No | °C
15475 | MWA | 398 | 20 | 7 | 5 | Temperatura di ritorno attuale | 1 | S16 | 1 | MBUS | Mbus 7 | 1 | 0 | 0 | No | °C
15476 | MWA | 398 | 20 | 7 | 6 | Temperatura differenziale attuale | 1 | S16 | 1 | MBUS | Mbus 7 | 1 | 0 | 0 | No | K
15477 | MWA | 398 | 20 | 7 | 7 | N. di serie_high | 2 | U32 | 0 | MBUS | Mbus 7 | 1 | 0 | 0 | No | 0
15478 | MWA | 398 | 20 | 7 | 7 | N. di serie_low | 1 | U32 | 0 | MBUS | Mbus 7 | 1 | 0 | 0 | No | 0
15479 | MWA | 398 | 20 | 7 | 306 | Corrente elettrica_high | 2 | S32 | 3 | MBUS | Mbus 7 | 1 | 0 | 0 | No | A
15480 | MWA | 398 | 20 | 7 | 306 | Corrente elettrica_low | 1 | S32 | 3 | MBUS | Mbus 7 | 1 | 0 | 0 | No | A
15481 | MWA | 398 | 20 | 7 | 12 | Tensione | 1 | U16 | 1 | MBUS | Mbus 7 | 1 | 0 | 0 | No | V
15482 | MWA | 398 | 20 | 7 | 310 | Coseno phi | 1 | S16 | 3 | MBUS | Mbus 7 | 1 | 0 | 0 | No | 0
15483 | MWA | 398 | 20 | 8 | 3 | Volume attuale_high | 2 | U32 | 1 | MBUS | Mbus 8 | 1 | 0 | 0 | No | m3
15484 | MWA | 398 | 20 | 8 | 3 | Volume attuale_low | 1 | U32 | 1 | MBUS | Mbus 8 | 1 | 0 | 0 | No | m3
15485 | MWA | 398 | 20 | 8 | 2 | Portata attuale_high | 2 | U32 | 0 | MBUS | Mbus 8 | 1 | 0 | 0 | No | l/h
15486 | MWA | 398 | 20 | 8 | 2 | Portata attuale_low | 1 | U32 | 0 | MBUS | Mbus 8 | 1 | 0 | 0 | No | l/h
15487 | MWA | 398 | 20 | 8 | 4 | Temperatura di mandata attuale | 1 | S16 | 1 | MBUS | Mbus 8 | 1 | 0 | 0 | No | °C
15488 | MWA | 398 | 20 | 8 | 5 | Temperatura di ritorno attuale | 1 | S16 | 1 | MBUS | Mbus 8 | 1 | 0 | 0 | No | °C
15489 | MWA | 398 | 20 | 8 | 6 | Temperatura differenziale attuale | 1 | S16 | 1 | MBUS | Mbus 8 | 1 | 0 | 0 | No | K
15490 | MWA | 398 | 20 | 8 | 7 | N. di serie_high | 2 | U32 | 0 | MBUS | Mbus 8 | 1 | 0 | 0 | No | 0
15491 | MWA | 398 | 20 | 8 | 7 | N. di serie_low | 1 | U32 | 0 | MBUS | Mbus 8 | 1 | 0 | 0 | No | 0
15492 | MWA | 398 | 20 | 8 | 306 | Corrente elettrica_high | 2 | S32 | 3 | MBUS | Mbus 8 | 1 | 0 | 0 | No | A
15493 | MWA | 398 | 20 | 8 | 306 | Corrente elettrica_low | 1 | S32 | 3 | MBUS | Mbus 8 | 1 | 0 | 0 | No | A
15494 | MWA | 398 | 20 | 8 | 12 | Tensione | 1 | U16 | 1 | MBUS | Mbus 8 | 1 | 0 | 0 | No | V
15495 | MWA | 398 | 20 | 8 | 310 | Coseno phi | 1 | S16 | 3 | MBUS | Mbus 8 | 1 | 0 | 0 | No | 0
15496 | MWA | 398 | 20 | 9 | 3 | Volume attuale_high | 2 | U32 | 1 | MBUS | Mbus 9 | 1 | 0 | 0 | No | m3
15497 | MWA | 398 | 20 | 9 | 3 | Volume attuale_low | 1 | U32 | 1 | MBUS | Mbus 9 | 1 | 0 | 0 | No | m3
15498 | MWA | 398 | 20 | 9 | 2 | Portata attuale_high | 2 | U32 | 0 | MBUS | Mbus 9 | 1 | 0 | 0 | No | l/h
15499 | MWA | 398 | 20 | 9 | 2 | Portata attuale_low | 1 | U32 | 0 | MBUS | Mbus 9 | 1 | 0 | 0 | No | l/h
15500 | MWA | 398 | 20 | 9 | 4 | Temperatura di mandata attuale | 1 | S16 | 1 | MBUS | Mbus 9 | 1 | 0 | 0 | No | °C
15501 | MWA | 398 | 20 | 9 | 5 | Temperatura di ritorno attuale | 1 | S16 | 1 | MBUS | Mbus 9 | 1 | 0 | 0 | No | °C
15502 | MWA | 398 | 20 | 9 | 6 | Temperatura differenziale attuale | 1 | S16 | 1 | MBUS | Mbus 9 | 1 | 0 | 0 | No | K
15503 | MWA | 398 | 20 | 9 | 7 | N. di serie_high | 2 | U32 | 0 | MBUS | Mbus 9 | 1 | 0 | 0 | No | 0
15504 | MWA | 398 | 20 | 9 | 7 | N. di serie_low | 1 | U32 | 0 | MBUS | Mbus 9 | 1 | 0 | 0 | No | 0
15505 | MWA | 398 | 20 | 9 | 306 | Corrente elettrica_high | 2 | S32 | 3 | MBUS | Mbus 9 | 1 | 0 | 0 | No | A
15506 | MWA | 398 | 20 | 9 | 306 | Corrente elettrica_low | 1 | S32 | 3 | MBUS | Mbus 9 | 1 | 0 | 0 | No | A
15507 | MWA | 398 | 20 | 9 | 12 | Tensione | 1 | U16 | 1 | MBUS | Mbus 9 | 1 | 0 | 0 | No | V
15508 | MWA | 398 | 20 | 9 | 310 | Coseno phi | 1 | S16 | 3 | MBUS | Mbus 9 | 1 | 0 | 0 | No | 0
15509 | MWA | 398 | 20 | 10 | 3 | Volume attuale_high | 2 | U32 | 1 | MBUS | Mbus 10 | 1 | 0 | 0 | No | m3
15510 | MWA | 398 | 20 | 10 | 3 | Volume attuale_low | 1 | U32 | 1 | MBUS | Mbus 10 | 1 | 0 | 0 | No | m3
15511 | MWA | 398 | 20 | 10 | 2 | Portata attuale_high | 2 | U32 | 0 | MBUS | Mbus 10 | 1 | 0 | 0 | No | l/h
15512 | MWA | 398 | 20 | 10 | 2 | Portata attuale_low | 1 | U32 | 0 | MBUS | Mbus 10 | 1 | 0 | 0 | No | l/h
15513 | MWA | 398 | 20 | 10 | 4 | Temperatura di mandata attuale | 1 | S16 | 1 | MBUS | Mbus 10 | 1 | 0 | 0 | No | °C
15514 | MWA | 398 | 20 | 10 | 5 | Temperatura di ritorno attuale | 1 | S16 | 1 | MBUS | Mbus 10 | 1 | 0 | 0 | No | °C
15515 | MWA | 398 | 20 | 10 | 6 | Temperatura differenziale attuale | 1 | S16 | 1 | MBUS | Mbus 10 | 1 | 0 | 0 | No | K
15516 | MWA | 398 | 20 | 10 | 7 | N. di serie_high | 2 | U32 | 0 | MBUS | Mbus 10 | 1 | 0 | 0 | No | 0
15517 | MWA | 398 | 20 | 10 | 7 | N. di serie_low | 1 | U32 | 0 | MBUS | Mbus 10 | 1 | 0 | 0 | No | 0
15518 | MWA | 398 | 20 | 10 | 306 | Corrente elettrica_high | 2 | S32 | 3 | MBUS | Mbus 10 | 1 | 0 | 0 | No | A
15519 | MWA | 398 | 20 | 10 | 306 | Corrente elettrica_low | 1 | S32 | 3 | MBUS | Mbus 10 | 1 | 0 | 0 | No | A
15520 | MWA | 398 | 20 | 10 | 12 | Tensione | 1 | U16 | 1 | MBUS | Mbus 10 | 1 | 0 | 0 | No | V
15521 | MWA | 398 | 20 | 10 | 310 | Coseno phi | 1 | S16 | 3 | MBUS | Mbus 10 | 1 | 0 | 0 | No | 0
15522 | MWA | 398 | 20 | 11 | 3 | Volume attuale_high | 2 | U32 | 1 | MBUS | Mbus 11 | 1 | 0 | 0 | No | m3
15523 | MWA | 398 | 20 | 11 | 3 | Volume attuale_low | 1 | U32 | 1 | MBUS | Mbus 11 | 1 | 0 | 0 | No | m3
15524 | MWA | 398 | 20 | 11 | 2 | Portata attuale_high | 2 | U32 | 0 | MBUS | Mbus 11 | 1 | 0 | 0 | No | l/h
15525 | MWA | 398 | 20 | 11 | 2 | Portata attuale_low | 1 | U32 | 0 | MBUS | Mbus 11 | 1 | 0 | 0 | No | l/h
15526 | MWA | 398 | 20 | 11 | 4 | Temperatura di mandata attuale | 1 | S16 | 1 | MBUS | Mbus 11 | 1 | 0 | 0 | No | °C
15527 | MWA | 398 | 20 | 11 | 5 | Temperatura di ritorno attuale | 1 | S16 | 1 | MBUS | Mbus 11 | 1 | 0 | 0 | No | °C
15528 | MWA | 398 | 20 | 11 | 6 | Temperatura differenziale attuale | 1 | S16 | 1 | MBUS | Mbus 11 | 1 | 0 | 0 | No | K
15529 | MWA | 398 | 20 | 11 | 7 | N. di serie_high | 2 | U32 | 0 | MBUS | Mbus 11 | 1 | 0 | 0 | No | 0
15530 | MWA | 398 | 20 | 11 | 7 | N. di serie_low | 1 | U32 | 0 | MBUS | Mbus 11 | 1 | 0 | 0 | No | 0
15531 | MWA | 398 | 20 | 11 | 306 | Corrente elettrica_high | 2 | S32 | 3 | MBUS | Mbus 11 | 1 | 0 | 0 | No | A
15532 | MWA | 398 | 20 | 11 | 306 | Corrente elettrica_low | 1 | S32 | 3 | MBUS | Mbus 11 | 1 | 0 | 0 | No | A
15533 | MWA | 398 | 20 | 11 | 12 | Tensione | 1 | U16 | 1 | MBUS | Mbus 11 | 1 | 0 | 0 | No | V
15534 | MWA | 398 | 20 | 11 | 310 | Coseno phi | 1 | S16 | 3 | MBUS | Mbus 11 | 1 | 0 | 0 | No | 0
15535 | MWA | 398 | 20 | 12 | 3 | Volume attuale_high | 2 | U32 | 1 | MBUS | Mbus 12 | 1 | 0 | 0 | No | m3
15536 | MWA | 398 | 20 | 12 | 3 | Volume attuale_low | 1 | U32 | 1 | MBUS | Mbus 12 | 1 | 0 | 0 | No | m3
15537 | MWA | 398 | 20 | 12 | 2 | Portata attuale_high | 2 | U32 | 0 | MBUS | Mbus 12 | 1 | 0 | 0 | No | l/h
15538 | MWA | 398 | 20 | 12 | 2 | Portata attuale_low | 1 | U32 | 0 | MBUS | Mbus 12 | 1 | 0 | 0 | No | l/h
15539 | MWA | 398 | 20 | 12 | 4 | Temperatura di mandata attuale | 1 | S16 | 1 | MBUS | Mbus 12 | 1 | 0 | 0 | No | °C
15540 | MWA | 398 | 20 | 12 | 5 | Temperatura di ritorno attuale | 1 | S16 | 1 | MBUS | Mbus 12 | 1 | 0 | 0 | No | °C
15541 | MWA | 398 | 20 | 12 | 6 | Temperatura differenziale attuale | 1 | S16 | 1 | MBUS | Mbus 12 | 1 | 0 | 0 | No | K
15542 | MWA | 398 | 20 | 12 | 7 | N. di serie_high | 2 | U32 | 0 | MBUS | Mbus 12 | 1 | 0 | 0 | No | 0
15543 | MWA | 398 | 20 | 12 | 7 | N. di serie_low | 1 | U32 | 0 | MBUS | Mbus 12 | 1 | 0 | 0 | No | 0
15544 | MWA | 398 | 20 | 12 | 306 | Corrente elettrica_high | 2 | S32 | 3 | MBUS | Mbus 12 | 1 | 0 | 0 | No | A
15545 | MWA | 398 | 20 | 12 | 306 | Corrente elettrica_low | 1 | S32 | 3 | MBUS | Mbus 12 | 1 | 0 | 0 | No | A
15546 | MWA | 398 | 20 | 12 | 12 | Tensione | 1 | U16 | 1 | MBUS | Mbus 12 | 1 | 0 | 0 | No | V
15547 | MWA | 398 | 20 | 12 | 310 | Coseno phi | 1 | S16 | 3 | MBUS | Mbus 12 | 1 | 0 | 0 | No | 0
15548 | MWA | 398 | 20 | 13 | 3 | Volume attuale_high | 2 | U32 | 1 | MBUS | Mbus 13 | 1 | 0 | 0 | No | m3
15549 | MWA | 398 | 20 | 13 | 3 | Volume attuale_low | 1 | U32 | 1 | MBUS | Mbus 13 | 1 | 0 | 0 | No | m3
15550 | MWA | 398 | 20 | 13 | 2 | Portata attuale_high | 2 | U32 | 0 | MBUS | Mbus 13 | 1 | 0 | 0 | No | l/h
15551 | MWA | 398 | 20 | 13 | 2 | Portata attuale_low | 1 | U32 | 0 | MBUS | Mbus 13 | 1 | 0 | 0 | No | l/h
15552 | MWA | 398 | 20 | 13 | 4 | Temperatura di mandata attuale | 1 | S16 | 1 | MBUS | Mbus 13 | 1 | 0 | 0 | No | °C
15553 | MWA | 398 | 20 | 13 | 5 | Temperatura di ritorno attuale | 1 | S16 | 1 | MBUS | Mbus 13 | 1 | 0 | 0 | No | °C
15554 | MWA | 398 | 20 | 13 | 6 | Temperatura differenziale attuale | 1 | S16 | 1 | MBUS | Mbus 13 | 1 | 0 | 0 | No | K
15555 | MWA | 398 | 20 | 13 | 7 | N. di serie_high | 2 | U32 | 0 | MBUS | Mbus 13 | 1 | 0 | 0 | No | 0
15556 | MWA | 398 | 20 | 13 | 7 | N. di serie_low | 1 | U32 | 0 | MBUS | Mbus 13 | 1 | 0 | 0 | No | 0
15557 | MWA | 398 | 20 | 13 | 306 | Corrente elettrica_high | 2 | S32 | 3 | MBUS | Mbus 13 | 1 | 0 | 0 | No | A
15558 | MWA | 398 | 20 | 13 | 306 | Corrente elettrica_low | 1 | S32 | 3 | MBUS | Mbus 13 | 1 | 0 | 0 | No | A
15559 | MWA | 398 | 20 | 13 | 12 | Tensione | 1 | U16 | 1 | MBUS | Mbus 13 | 1 | 0 | 0 | No | V
15560 | MWA | 398 | 20 | 13 | 310 | Coseno phi | 1 | S16 | 3 | MBUS | Mbus 13 | 1 | 0 | 0 | No | 0
15561 | MWA | 398 | 20 | 14 | 3 | Volume attuale_high | 2 | U32 | 1 | MBUS | Mbus 14 | 1 | 0 | 0 | No | m3
15562 | MWA | 398 | 20 | 14 | 3 | Volume attuale_low | 1 | U32 | 1 | MBUS | Mbus 14 | 1 | 0 | 0 | No | m3
15563 | MWA | 398 | 20 | 14 | 2 | Portata attuale_high | 2 | U32 | 0 | MBUS | Mbus 14 | 1 | 0 | 0 | No | l/h
15564 | MWA | 398 | 20 | 14 | 2 | Portata attuale_low | 1 | U32 | 0 | MBUS | Mbus 14 | 1 | 0 | 0 | No | l/h
15565 | MWA | 398 | 20 | 14 | 4 | Temperatura di mandata attuale | 1 | S16 | 1 | MBUS | Mbus 14 | 1 | 0 | 0 | No | °C
15566 | MWA | 398 | 20 | 14 | 5 | Temperatura di ritorno attuale | 1 | S16 | 1 | MBUS | Mbus 14 | 1 | 0 | 0 | No | °C
15567 | MWA | 398 | 20 | 14 | 6 | Temperatura differenziale attuale | 1 | S16 | 1 | MBUS | Mbus 14 | 1 | 0 | 0 | No | K
15568 | MWA | 398 | 20 | 14 | 7 | N. di serie_high | 2 | U32 | 0 | MBUS | Mbus 14 | 1 | 0 | 0 | No | 0
15569 | MWA | 398 | 20 | 14 | 7 | N. di serie_low | 1 | U32 | 0 | MBUS | Mbus 14 | 1 | 0 | 0 | No | 0
15570 | MWA | 398 | 20 | 14 | 306 | Corrente elettrica_high | 2 | S32 | 3 | MBUS | Mbus 14 | 1 | 0 | 0 | No | A
15571 | MWA | 398 | 20 | 14 | 306 | Corrente elettrica_low | 1 | S32 | 3 | MBUS | Mbus 14 | 1 | 0 | 0 | No | A
15572 | MWA | 398 | 20 | 14 | 12 | Tensione | 1 | U16 | 1 | MBUS | Mbus 14 | 1 | 0 | 0 | No | V
15573 | MWA | 398 | 20 | 14 | 310 | Coseno phi | 1 | S16 | 3 | MBUS | Mbus 14 | 1 | 0 | 0 | No | 0
15574 | MWA | 398 | 20 | 15 | 3 | Volume attuale_high | 2 | U32 | 1 | MBUS | Mbus 15 | 1 | 0 | 0 | No | m3
15575 | MWA | 398 | 20 | 15 | 3 | Volume attuale_low | 1 | U32 | 1 | MBUS | Mbus 15 | 1 | 0 | 0 | No | m3
15576 | MWA | 398 | 20 | 15 | 2 | Portata attuale_high | 2 | U32 | 0 | MBUS | Mbus 15 | 1 | 0 | 0 | No | l/h
15577 | MWA | 398 | 20 | 15 | 2 | Portata attuale_low | 1 | U32 | 0 | MBUS | Mbus 15 | 1 | 0 | 0 | No | l/h
15578 | MWA | 398 | 20 | 15 | 4 | Temperatura di mandata attuale | 1 | S16 | 1 | MBUS | Mbus 15 | 1 | 0 | 0 | No | °C
15579 | MWA | 398 | 20 | 15 | 5 | Temperatura di ritorno attuale | 1 | S16 | 1 | MBUS | Mbus 15 | 1 | 0 | 0 | No | °C
15580 | MWA | 398 | 20 | 15 | 6 | Temperatura differenziale attuale | 1 | S16 | 1 | MBUS | Mbus 15 | 1 | 0 | 0 | No | K
15581 | MWA | 398 | 20 | 15 | 7 | N. di serie_high | 2 | U32 | 0 | MBUS | Mbus 15 | 1 | 0 | 0 | No | 0
15582 | MWA | 398 | 20 | 15 | 7 | N. di serie_low | 1 | U32 | 0 | MBUS | Mbus 15 | 1 | 0 | 0 | No | 0
15583 | MWA | 398 | 20 | 15 | 306 | Corrente elettrica_high | 2 | S32 | 3 | MBUS | Mbus 15 | 1 | 0 | 0 | No | A
15584 | MWA | 398 | 20 | 15 | 306 | Corrente elettrica_low | 1 | S32 | 3 | MBUS | Mbus 15 | 1 | 0 | 0 | No | A
15585 | MWA | 398 | 20 | 15 | 12 | Tensione | 1 | U16 | 1 | MBUS | Mbus 15 | 1 | 0 | 0 | No | V
15586 | MWA | 398 | 20 | 15 | 310 | Coseno phi | 1 | S16 | 3 | MBUS | Mbus 15 | 1 | 0 | 0 | No | 0
15587 | MWA | 398 | 20 | 16 | 3 | Volume attuale_high | 2 | U32 | 1 | MBUS | Mbus 16 | 1 | 0 | 0 | No | m3
15588 | MWA | 398 | 20 | 16 | 3 | Volume attuale_low | 1 | U32 | 1 | MBUS | Mbus 16 | 1 | 0 | 0 | No | m3
15589 | MWA | 398 | 20 | 16 | 2 | Portata attuale_high | 2 | U32 | 0 | MBUS | Mbus 16 | 1 | 0 | 0 | No | l/h
15590 | MWA | 398 | 20 | 16 | 2 | Portata attuale_low | 1 | U32 | 0 | MBUS | Mbus 16 | 1 | 0 | 0 | No | l/h
15591 | MWA | 398 | 20 | 16 | 4 | Temperatura di mandata attuale | 1 | S16 | 1 | MBUS | Mbus 16 | 1 | 0 | 0 | No | °C
15592 | MWA | 398 | 20 | 16 | 5 | Temperatura di ritorno attuale | 1 | S16 | 1 | MBUS | Mbus 16 | 1 | 0 | 0 | No | °C
15593 | MWA | 398 | 20 | 16 | 6 | Temperatura differenziale attuale | 1 | S16 | 1 | MBUS | Mbus 16 | 1 | 0 | 0 | No | K
15594 | MWA | 398 | 20 | 16 | 7 | N. di serie_high | 2 | U32 | 0 | MBUS | Mbus 16 | 1 | 0 | 0 | No | 0
15595 | MWA | 398 | 20 | 16 | 7 | N. di serie_low | 1 | U32 | 0 | MBUS | Mbus 16 | 1 | 0 | 0 | No | 0
15596 | MWA | 398 | 20 | 16 | 306 | Corrente elettrica_high | 2 | S32 | 3 | MBUS | Mbus 16 | 1 | 0 | 0 | No | A
15597 | MWA | 398 | 20 | 16 | 306 | Corrente elettrica_low | 1 | S32 | 3 | MBUS | Mbus 16 | 1 | 0 | 0 | No | A
15598 | MWA | 398 | 20 | 16 | 12 | Tensione | 1 | U16 | 1 | MBUS | Mbus 16 | 1 | 0 | 0 | No | V
15599 | MWA | 398 | 20 | 16 | 310 | Coseno phi | 1 | S16 | 3 | MBUS | Mbus 16 | 1 | 0 | 0 | No | 0
15600 | MWA | 399 | 0 | 0 | 29042 | Errore attivo 1_appearance_time | 3 | U16 | 0 | Generale | Generale | 1 | 0 | 0 | No | 0
15601 | MWA | 399 | 0 | 0 | 29042 | Errore attivo 1_appearance_date | 4 | U16 | 0 | Generale | Generale | 1 | 0 | 0 | No | 0
15602 | MWA | 399 | 0 | 0 | 29042 | Errore attivo 1_disappear_time | 5 | U16 | 0 | Generale | Generale | 1 | 0 | 0 | No | 0
15603 | MWA | 399 | 0 | 0 | 29042 | Errore attivo 1_disappear_date | 6 | U16 | 0 | Generale | Generale | 1 | 0 | 0 | No | 0
15604 | MWA | 399 | 0 | 0 | 29042 | Errore attivo 1_source | 7 | U16 | 0 | Generale | Generale | 1 | 0 | 0 | No | 0
15605 | MWA | 399 | 0 | 0 | 29042 | Errore attivo 1_function_group | 8 | U8 | 0 | Generale | Generale | 1 | 0 | 0 | No | 0
15606 | MWA | 399 | 0 | 0 | 29042 | Errore attivo 1_function_number | 9 | U8 | 0 | Generale | Generale | 1 | 0 | 0 | No | 0
15607 | MWA | 399 | 0 | 0 | 29042 | Errore attivo 1_error_type | 10 | U8 | 0 | Generale | Generale | 1 | 0 | 0 | No | 0
15608 | MWA | 399 | 0 | 0 | 29042 | Errore attivo 1_error_code | 11 | U16 | 0 | Generale | Generale | 1 | 0 | 0 | No | 0
15609 | MWA | 399 | 0 | 0 | 29043 | Errore attivo 2_appearance_time | 3 | U16 | 0 | Generale | Generale | 1 | 0 | 0 | No | 0
15610 | MWA | 399 | 0 | 0 | 29043 | Errore attivo 2_appearance_date | 4 | U16 | 0 | Generale | Generale | 1 | 0 | 0 | No | 0
15611 | MWA | 399 | 0 | 0 | 29043 | Errore attivo 2_disappear_time | 5 | U16 | 0 | Generale | Generale | 1 | 0 | 0 | No | 0
15612 | MWA | 399 | 0 | 0 | 29043 | Errore attivo 2_disappear_date | 6 | U16 | 0 | Generale | Generale | 1 | 0 | 0 | No | 0
15613 | MWA | 399 | 0 | 0 | 29043 | Errore attivo 2_source | 7 | U16 | 0 | Generale | Generale | 1 | 0 | 0 | No | 0
15614 | MWA | 399 | 0 | 0 | 29043 | Errore attivo 2_function_group | 8 | U8 | 0 | Generale | Generale | 1 | 0 | 0 | No | 0
15615 | MWA | 399 | 0 | 0 | 29043 | Errore attivo 2_function_number | 9 | U8 | 0 | Generale | Generale | 1 | 0 | 0 | No | 0
15616 | MWA | 399 | 0 | 0 | 29043 | Errore attivo 2_error_type | 10 | U8 | 0 | Generale | Generale | 1 | 0 | 0 | No | 0
15617 | MWA | 399 | 0 | 0 | 29043 | Errore attivo 2_error_code | 11 | U16 | 0 | Generale | Generale | 1 | 0 | 0 | No | 0
15618 | MWA | 399 | 0 | 0 | 29044 | Errore attivo 3_appearance_time | 3 | U16 | 0 | Generale | Generale | 1 | 0 | 0 | No | 0
15619 | MWA | 399 | 0 | 0 | 29044 | Errore attivo 3_appearance_date | 4 | U16 | 0 | Generale | Generale | 1 | 0 | 0 | No | 0
15620 | MWA | 399 | 0 | 0 | 29044 | Errore attivo 3_disappear_time | 5 | U16 | 0 | Generale | Generale | 1 | 0 | 0 | No | 0
15621 | MWA | 399 | 0 | 0 | 29044 | Errore attivo 3_disappear_date | 6 | U16 | 0 | Generale | Generale | 1 | 0 | 0 | No | 0
15622 | MWA | 399 | 0 | 0 | 29044 | Errore attivo 3_source | 7 | U16 | 0 | Generale | Generale | 1 | 0 | 0 | No | 0
15623 | MWA | 399 | 0 | 0 | 29044 | Errore attivo 3_function_group | 8 | U8 | 0 | Generale | Generale | 1 | 0 | 0 | No | 0
15624 | MWA | 399 | 0 | 0 | 29044 | Errore attivo 3_function_number | 9 | U8 | 0 | Generale | Generale | 1 | 0 | 0 | No | 0
15625 | MWA | 399 | 0 | 0 | 29044 | Errore attivo 3_error_type | 10 | U8 | 0 | Generale | Generale | 1 | 0 | 0 | No | 0
15626 | MWA | 399 | 0 | 0 | 29044 | Errore attivo 3_error_code | 11 | U16 | 0 | Generale | Generale | 1 | 0 | 0 | No | 0
15627 | MWA | 399 | 0 | 0 | 29045 | Errore attivo 4_appearance_time | 3 | U16 | 0 | Generale | Generale | 1 | 0 | 0 | No | 0
15628 | MWA | 399 | 0 | 0 | 29045 | Errore attivo 4_appearance_date | 4 | U16 | 0 | Generale | Generale | 1 | 0 | 0 | No | 0
15629 | MWA | 399 | 0 | 0 | 29045 | Errore attivo 4_disappear_time | 5 | U16 | 0 | Generale | Generale | 1 | 0 | 0 | No | 0
15630 | MWA | 399 | 0 | 0 | 29045 | Errore attivo 4_disappear_date | 6 | U16 | 0 | Generale | Generale | 1 | 0 | 0 | No | 0
15631 | MWA | 399 | 0 | 0 | 29045 | Errore attivo 4_source | 7 | U16 | 0 | Generale | Generale | 1 | 0 | 0 | No | 0
15632 | MWA | 399 | 0 | 0 | 29045 | Errore attivo 4_function_group | 8 | U8 | 0 | Generale | Generale | 1 | 0 | 0 | No | 0
15633 | MWA | 399 | 0 | 0 | 29045 | Errore attivo 4_function_number | 9 | U8 | 0 | Generale | Generale | 1 | 0 | 0 | No | 0
15634 | MWA | 399 | 0 | 0 | 29045 | Errore attivo 4_error_type | 10 | U8 | 0 | Generale | Generale | 1 | 0 | 0 | No | 0
15635 | MWA | 399 | 0 | 0 | 29045 | Errore attivo 4_error_code | 11 | U16 | 0 | Generale | Generale | 1 | 0 | 0 | No | 0
15636 | MWA | 399 | 0 | 0 | 29046 | Errore attivo 5_appearance_time | 3 | U16 | 0 | Generale | Generale | 1 | 0 | 0 | No | 0
15637 | MWA | 399 | 0 | 0 | 29046 | Errore attivo 5_appearance_date | 4 | U16 | 0 | Generale | Generale | 1 | 0 | 0 | No | 0
15638 | MWA | 399 | 0 | 0 | 29046 | Errore attivo 5_disappear_time | 5 | U16 | 0 | Generale | Generale | 1 | 0 | 0 | No | 0
15639 | MWA | 399 | 0 | 0 | 29046 | Errore attivo 5_disappear_date | 6 | U16 | 0 | Generale | Generale | 1 | 0 | 0 | No | 0
15640 | MWA | 399 | 0 | 0 | 29046 | Errore attivo 5_source | 7 | U16 | 0 | Generale | Generale | 1 | 0 | 0 | No | 0
15641 | MWA | 399 | 0 | 0 | 29046 | Errore attivo 5_function_group | 8 | U8 | 0 | Generale | Generale | 1 | 0 | 0 | No | 0
15642 | MWA | 399 | 0 | 0 | 29046 | Errore attivo 5_function_number | 9 | U8 | 0 | Generale | Generale | 1 | 0 | 0 | No | 0
15643 | MWA | 399 | 0 | 0 | 29046 | Errore attivo 5_error_type | 10 | U8 | 0 | Generale | Generale | 1 | 0 | 0 | No | 0
15644 | MWA | 399 | 0 | 0 | 29046 | Errore attivo 5_error_code | 11 | U16 | 0 | Generale | Generale | 1 | 0 | 0 | No | 0
15645 | MWA | 399 | 20 | 1 | 0 | Energia attuale_high | 2 | U32 | 3 | MBUS | Mbus 1 | 1 | 0 | 0 | No | MWh
15646 | MWA | 399 | 20 | 1 | 0 | Energia attuale_low | 1 | U32 | 3 | MBUS | Mbus 1 | 1 | 0 | 0 | No | MWh
15647 | MWA | 399 | 20 | 2 | 0 | Energia attuale_high | 2 | U32 | 3 | MBUS | Mbus 2 | 1 | 0 | 0 | No | MWh
15648 | MWA | 399 | 20 | 2 | 0 | Energia attuale_low | 1 | U32 | 3 | MBUS | Mbus 2 | 1 | 0 | 0 | No | MWh
15649 | MWA | 399 | 20 | 3 | 0 | Energia attuale_high | 2 | U32 | 3 | MBUS | Mbus 3 | 1 | 0 | 0 | No | MWh
15650 | MWA | 399 | 20 | 3 | 0 | Energia attuale_low | 1 | U32 | 3 | MBUS | Mbus 3 | 1 | 0 | 0 | No | MWh
15651 | MWA | 399 | 20 | 4 | 0 | Energia attuale_high | 2 | U32 | 3 | MBUS | Mbus 4 | 1 | 0 | 0 | No | MWh
15652 | MWA | 399 | 20 | 4 | 0 | Energia attuale_low | 1 | U32 | 3 | MBUS | Mbus 4 | 1 | 0 | 0 | No | MWh
15653 | MWA | 399 | 20 | 5 | 0 | Energia attuale_high | 2 | U32 | 3 | MBUS | Mbus 5 | 1 | 0 | 0 | No | MWh
15654 | MWA | 399 | 20 | 5 | 0 | Energia attuale_low | 1 | U32 | 3 | MBUS | Mbus 5 | 1 | 0 | 0 | No | MWh
15655 | MWA | 399 | 20 | 6 | 0 | Energia attuale_high | 2 | U32 | 3 | MBUS | Mbus 6 | 1 | 0 | 0 | No | MWh
15656 | MWA | 399 | 20 | 6 | 0 | Energia attuale_low | 1 | U32 | 3 | MBUS | Mbus 6 | 1 | 0 | 0 | No | MWh
15657 | MWA | 399 | 20 | 7 | 0 | Energia attuale_high | 2 | U32 | 3 | MBUS | Mbus 7 | 1 | 0 | 0 | No | MWh
15658 | MWA | 399 | 20 | 7 | 0 | Energia attuale_low | 1 | U32 | 3 | MBUS | Mbus 7 | 1 | 0 | 0 | No | MWh
15659 | MWA | 399 | 20 | 8 | 0 | Energia attuale_high | 2 | U32 | 3 | MBUS | Mbus 8 | 1 | 0 | 0 | No | MWh
15660 | MWA | 399 | 20 | 8 | 0 | Energia attuale_low | 1 | U32 | 3 | MBUS | Mbus 8 | 1 | 0 | 0 | No | MWh
15661 | MWA | 399 | 20 | 9 | 0 | Energia attuale_high | 2 | U32 | 3 | MBUS | Mbus 9 | 1 | 0 | 0 | No | MWh
15662 | MWA | 399 | 20 | 9 | 0 | Energia attuale_low | 1 | U32 | 3 | MBUS | Mbus 9 | 1 | 0 | 0 | No | MWh
15663 | MWA | 399 | 20 | 10 | 0 | Energia attuale_high | 2 | U32 | 3 | MBUS | Mbus 10 | 1 | 0 | 0 | No | MWh
15664 | MWA | 399 | 20 | 10 | 0 | Energia attuale_low | 1 | U32 | 3 | MBUS | Mbus 10 | 1 | 0 | 0 | No | MWh
15665 | MWA | 399 | 20 | 11 | 0 | Energia attuale_high | 2 | U32 | 3 | MBUS | Mbus 11 | 1 | 0 | 0 | No | MWh
15666 | MWA | 399 | 20 | 11 | 0 | Energia attuale_low | 1 | U32 | 3 | MBUS | Mbus 11 | 1 | 0 | 0 | No | MWh
15667 | MWA | 399 | 20 | 12 | 0 | Energia attuale_high | 2 | U32 | 3 | MBUS | Mbus 12 | 1 | 0 | 0 | No | MWh
15668 | MWA | 399 | 20 | 12 | 0 | Energia attuale_low | 1 | U32 | 3 | MBUS | Mbus 12 | 1 | 0 | 0 | No | MWh
15669 | MWA | 399 | 20 | 13 | 0 | Energia attuale_high | 2 | U32 | 3 | MBUS | Mbus 13 | 1 | 0 | 0 | No | MWh
15670 | MWA | 399 | 20 | 13 | 0 | Energia attuale_low | 1 | U32 | 3 | MBUS | Mbus 13 | 1 | 0 | 0 | No | MWh
15671 | MWA | 399 | 20 | 14 | 0 | Energia attuale_high | 2 | U32 | 3 | MBUS | Mbus 14 | 1 | 0 | 0 | No | MWh
15672 | MWA | 399 | 20 | 14 | 0 | Energia attuale_low | 1 | U32 | 3 | MBUS | Mbus 14 | 1 | 0 | 0 | No | MWh
15673 | MWA | 399 | 20 | 15 | 0 | Energia attuale_high | 2 | U32 | 3 | MBUS | Mbus 15 | 1 | 0 | 0 | No | MWh
15674 | MWA | 399 | 20 | 15 | 0 | Energia attuale_low | 1 | U32 | 3 | MBUS | Mbus 15 | 1 | 0 | 0 | No | MWh
15675 | MWA | 399 | 20 | 16 | 0 | Energia attuale_high | 2 | U32 | 3 | MBUS | Mbus 16 | 1 | 0 | 0 | No | MWh
15676 | MWA | 399 | 20 | 16 | 0 | Energia attuale_low | 1 | U32 | 3 | MBUS | Mbus 16 | 1 | 0 | 0 | No | MWh
15677 | MWA | 399 | 20 | 1 | 1 | Potenza attuale_high | 2 | U32 | 1 | MBUS | Mbus 1 | 1 | 0 | 0 | No | kW
15678 | MWA | 399 | 20 | 1 | 1 | Potenza attuale_low | 1 | U32 | 1 | MBUS | Mbus 1 | 1 | 0 | 0 | No | kW
15679 | MWA | 399 | 20 | 2 | 1 | Potenza attuale_high | 2 | U32 | 1 | MBUS | Mbus 2 | 1 | 0 | 0 | No | kW
15680 | MWA | 399 | 20 | 2 | 1 | Potenza attuale_low | 1 | U32 | 1 | MBUS | Mbus 2 | 1 | 0 | 0 | No | kW
15681 | MWA | 399 | 20 | 3 | 1 | Potenza attuale_high | 2 | U32 | 1 | MBUS | Mbus 3 | 1 | 0 | 0 | No | kW
15682 | MWA | 399 | 20 | 3 | 1 | Potenza attuale_low | 1 | U32 | 1 | MBUS | Mbus 3 | 1 | 0 | 0 | No | kW
15683 | MWA | 399 | 20 | 4 | 1 | Potenza attuale_high | 2 | U32 | 1 | MBUS | Mbus 4 | 1 | 0 | 0 | No | kW
15684 | MWA | 399 | 20 | 4 | 1 | Potenza attuale_low | 1 | U32 | 1 | MBUS | Mbus 4 | 1 | 0 | 0 | No | kW
15685 | MWA | 399 | 20 | 5 | 1 | Potenza attuale_high | 2 | U32 | 1 | MBUS | Mbus 5 | 1 | 0 | 0 | No | kW
15686 | MWA | 399 | 20 | 5 | 1 | Potenza attuale_low | 1 | U32 | 1 | MBUS | Mbus 5 | 1 | 0 | 0 | No | kW
15687 | MWA | 399 | 20 | 6 | 1 | Potenza attuale_high | 2 | U32 | 1 | MBUS | Mbus 6 | 1 | 0 | 0 | No | kW
15688 | MWA | 399 | 20 | 6 | 1 | Potenza attuale_low | 1 | U32 | 1 | MBUS | Mbus 6 | 1 | 0 | 0 | No | kW
15689 | MWA | 399 | 20 | 7 | 1 | Potenza attuale_high | 2 | U32 | 1 | MBUS | Mbus 7 | 1 | 0 | 0 | No | kW
15690 | MWA | 399 | 20 | 7 | 1 | Potenza attuale_low | 1 | U32 | 1 | MBUS | Mbus 7 | 1 | 0 | 0 | No | kW
15691 | MWA | 399 | 20 | 8 | 1 | Potenza attuale_high | 2 | U32 | 1 | MBUS | Mbus 8 | 1 | 0 | 0 | No | kW
15692 | MWA | 399 | 20 | 8 | 1 | Potenza attuale_low | 1 | U32 | 1 | MBUS | Mbus 8 | 1 | 0 | 0 | No | kW
15693 | MWA | 399 | 20 | 9 | 1 | Potenza attuale_high | 2 | U32 | 1 | MBUS | Mbus 9 | 1 | 0 | 0 | No | kW
15694 | MWA | 399 | 20 | 9 | 1 | Potenza attuale_low | 1 | U32 | 1 | MBUS | Mbus 9 | 1 | 0 | 0 | No | kW
15695 | MWA | 399 | 20 | 10 | 1 | Potenza attuale_high | 2 | U32 | 1 | MBUS | Mbus 10 | 1 | 0 | 0 | No | kW
15696 | MWA | 399 | 20 | 10 | 1 | Potenza attuale_low | 1 | U32 | 1 | MBUS | Mbus 10 | 1 | 0 | 0 | No | kW
15697 | MWA | 399 | 20 | 11 | 1 | Potenza attuale_high | 2 | U32 | 1 | MBUS | Mbus 11 | 1 | 0 | 0 | No | kW
15698 | MWA | 399 | 20 | 11 | 1 | Potenza attuale_low | 1 | U32 | 1 | MBUS | Mbus 11 | 1 | 0 | 0 | No | kW
15699 | MWA | 399 | 20 | 12 | 1 | Potenza attuale_high | 2 | U32 | 1 | MBUS | Mbus 12 | 1 | 0 | 0 | No | kW
15700 | MWA | 399 | 20 | 12 | 1 | Potenza attuale_low | 1 | U32 | 1 | MBUS | Mbus 12 | 1 | 0 | 0 | No | kW
15701 | MWA | 399 | 20 | 13 | 1 | Potenza attuale_high | 2 | U32 | 1 | MBUS | Mbus 13 | 1 | 0 | 0 | No | kW
15702 | MWA | 399 | 20 | 13 | 1 | Potenza attuale_low | 1 | U32 | 1 | MBUS | Mbus 13 | 1 | 0 | 0 | No | kW
15703 | MWA | 399 | 20 | 14 | 1 | Potenza attuale_high | 2 | U32 | 1 | MBUS | Mbus 14 | 1 | 0 | 0 | No | kW
15704 | MWA | 399 | 20 | 14 | 1 | Potenza attuale_low | 1 | U32 | 1 | MBUS | Mbus 14 | 1 | 0 | 0 | No | kW
15705 | MWA | 399 | 20 | 15 | 1 | Potenza attuale_high | 2 | U32 | 1 | MBUS | Mbus 15 | 1 | 0 | 0 | No | kW
15706 | MWA | 399 | 20 | 15 | 1 | Potenza attuale_low | 1 | U32 | 1 | MBUS | Mbus 15 | 1 | 0 | 0 | No | kW
15707 | MWA | 399 | 20 | 16 | 1 | Potenza attuale_high | 2 | U32 | 1 | MBUS | Mbus 16 | 1 | 0 | 0 | No | kW
15708 | MWA | 399 | 20 | 16 | 1 | Potenza attuale_low | 1 | U32 | 1 | MBUS | Mbus 16 | 1 | 0 | 0 | No | kW
15709 | MWA | 399 | 20 | 1 | 3 | Volume attuale_high | 2 | U32 | 1 | MBUS | Mbus 1 | 1 | 0 | 0 | No | m3
15710 | MWA | 399 | 20 | 1 | 3 | Volume attuale_low | 1 | U32 | 1 | MBUS | Mbus 1 | 1 | 0 | 0 | No | m3
15711 | MWA | 399 | 20 | 1 | 2 | Portata attuale_high | 2 | U32 | 0 | MBUS | Mbus 1 | 1 | 0 | 0 | No | l/h
15712 | MWA | 399 | 20 | 1 | 2 | Portata attuale_low | 1 | U32 | 0 | MBUS | Mbus 1 | 1 | 0 | 0 | No | l/h
15713 | MWA | 399 | 20 | 1 | 4 | Temperatura di mandata attuale | 1 | S16 | 1 | MBUS | Mbus 1 | 1 | 0 | 0 | No | °C
15714 | MWA | 399 | 20 | 1 | 5 | Temperatura di ritorno attuale | 1 | S16 | 1 | MBUS | Mbus 1 | 1 | 0 | 0 | No | °C
15715 | MWA | 399 | 20 | 1 | 6 | Temperatura differenziale attuale | 1 | S16 | 1 | MBUS | Mbus 1 | 1 | 0 | 0 | No | K
15716 | MWA | 399 | 20 | 1 | 7 | N. di serie_high | 2 | U32 | 0 | MBUS | Mbus 1 | 1 | 0 | 0 | No | 0
15717 | MWA | 399 | 20 | 1 | 7 | N. di serie_low | 1 | U32 | 0 | MBUS | Mbus 1 | 1 | 0 | 0 | No | 0
15718 | MWA | 399 | 20 | 1 | 306 | Corrente elettrica_high | 2 | S32 | 3 | MBUS | Mbus 1 | 1 | 0 | 0 | No | A
15719 | MWA | 399 | 20 | 1 | 306 | Corrente elettrica_low | 1 | S32 | 3 | MBUS | Mbus 1 | 1 | 0 | 0 | No | A
15720 | MWA | 399 | 20 | 1 | 12 | Tensione | 1 | U16 | 1 | MBUS | Mbus 1 | 1 | 0 | 0 | No | V
15721 | MWA | 399 | 20 | 1 | 310 | Coseno phi | 1 | S16 | 3 | MBUS | Mbus 1 | 1 | 0 | 0 | No | 0
15722 | MWA | 399 | 20 | 2 | 3 | Volume attuale_high | 2 | U32 | 1 | MBUS | Mbus 2 | 1 | 0 | 0 | No | m3
15723 | MWA | 399 | 20 | 2 | 3 | Volume attuale_low | 1 | U32 | 1 | MBUS | Mbus 2 | 1 | 0 | 0 | No | m3
15724 | MWA | 399 | 20 | 2 | 2 | Portata attuale_high | 2 | U32 | 0 | MBUS | Mbus 2 | 1 | 0 | 0 | No | l/h
15725 | MWA | 399 | 20 | 2 | 2 | Portata attuale_low | 1 | U32 | 0 | MBUS | Mbus 2 | 1 | 0 | 0 | No | l/h
15726 | MWA | 399 | 20 | 2 | 4 | Temperatura di mandata attuale | 1 | S16 | 1 | MBUS | Mbus 2 | 1 | 0 | 0 | No | °C
15727 | MWA | 399 | 20 | 2 | 5 | Temperatura di ritorno attuale | 1 | S16 | 1 | MBUS | Mbus 2 | 1 | 0 | 0 | No | °C
15728 | MWA | 399 | 20 | 2 | 6 | Temperatura differenziale attuale | 1 | S16 | 1 | MBUS | Mbus 2 | 1 | 0 | 0 | No | K
15729 | MWA | 399 | 20 | 2 | 7 | N. di serie_high | 2 | U32 | 0 | MBUS | Mbus 2 | 1 | 0 | 0 | No | 0
15730 | MWA | 399 | 20 | 2 | 7 | N. di serie_low | 1 | U32 | 0 | MBUS | Mbus 2 | 1 | 0 | 0 | No | 0
15731 | MWA | 399 | 20 | 2 | 306 | Corrente elettrica_high | 2 | S32 | 3 | MBUS | Mbus 2 | 1 | 0 | 0 | No | A
15732 | MWA | 399 | 20 | 2 | 306 | Corrente elettrica_low | 1 | S32 | 3 | MBUS | Mbus 2 | 1 | 0 | 0 | No | A
15733 | MWA | 399 | 20 | 2 | 12 | Tensione | 1 | U16 | 1 | MBUS | Mbus 2 | 1 | 0 | 0 | No | V
15734 | MWA | 399 | 20 | 2 | 310 | Coseno phi | 1 | S16 | 3 | MBUS | Mbus 2 | 1 | 0 | 0 | No | 0
15735 | MWA | 399 | 20 | 3 | 3 | Volume attuale_high | 2 | U32 | 1 | MBUS | Mbus 3 | 1 | 0 | 0 | No | m3
15736 | MWA | 399 | 20 | 3 | 3 | Volume attuale_low | 1 | U32 | 1 | MBUS | Mbus 3 | 1 | 0 | 0 | No | m3
15737 | MWA | 399 | 20 | 3 | 2 | Portata attuale_high | 2 | U32 | 0 | MBUS | Mbus 3 | 1 | 0 | 0 | No | l/h
15738 | MWA | 399 | 20 | 3 | 2 | Portata attuale_low | 1 | U32 | 0 | MBUS | Mbus 3 | 1 | 0 | 0 | No | l/h
15739 | MWA | 399 | 20 | 3 | 4 | Temperatura di mandata attuale | 1 | S16 | 1 | MBUS | Mbus 3 | 1 | 0 | 0 | No | °C
15740 | MWA | 399 | 20 | 3 | 5 | Temperatura di ritorno attuale | 1 | S16 | 1 | MBUS | Mbus 3 | 1 | 0 | 0 | No | °C
15741 | MWA | 399 | 20 | 3 | 6 | Temperatura differenziale attuale | 1 | S16 | 1 | MBUS | Mbus 3 | 1 | 0 | 0 | No | K
15742 | MWA | 399 | 20 | 3 | 7 | N. di serie_high | 2 | U32 | 0 | MBUS | Mbus 3 | 1 | 0 | 0 | No | 0
15743 | MWA | 399 | 20 | 3 | 7 | N. di serie_low | 1 | U32 | 0 | MBUS | Mbus 3 | 1 | 0 | 0 | No | 0
15744 | MWA | 399 | 20 | 3 | 306 | Corrente elettrica_high | 2 | S32 | 3 | MBUS | Mbus 3 | 1 | 0 | 0 | No | A
15745 | MWA | 399 | 20 | 3 | 306 | Corrente elettrica_low | 1 | S32 | 3 | MBUS | Mbus 3 | 1 | 0 | 0 | No | A
15746 | MWA | 399 | 20 | 3 | 12 | Tensione | 1 | U16 | 1 | MBUS | Mbus 3 | 1 | 0 | 0 | No | V
15747 | MWA | 399 | 20 | 3 | 310 | Coseno phi | 1 | S16 | 3 | MBUS | Mbus 3 | 1 | 0 | 0 | No | 0
15748 | MWA | 399 | 20 | 4 | 3 | Volume attuale_high | 2 | U32 | 1 | MBUS | Mbus 4 | 1 | 0 | 0 | No | m3
15749 | MWA | 399 | 20 | 4 | 3 | Volume attuale_low | 1 | U32 | 1 | MBUS | Mbus 4 | 1 | 0 | 0 | No | m3
15750 | MWA | 399 | 20 | 4 | 2 | Portata attuale_high | 2 | U32 | 0 | MBUS | Mbus 4 | 1 | 0 | 0 | No | l/h
15751 | MWA | 399 | 20 | 4 | 2 | Portata attuale_low | 1 | U32 | 0 | MBUS | Mbus 4 | 1 | 0 | 0 | No | l/h
15752 | MWA | 399 | 20 | 4 | 4 | Temperatura di mandata attuale | 1 | S16 | 1 | MBUS | Mbus 4 | 1 | 0 | 0 | No | °C
15753 | MWA | 399 | 20 | 4 | 5 | Temperatura di ritorno attuale | 1 | S16 | 1 | MBUS | Mbus 4 | 1 | 0 | 0 | No | °C
15754 | MWA | 399 | 20 | 4 | 6 | Temperatura differenziale attuale | 1 | S16 | 1 | MBUS | Mbus 4 | 1 | 0 | 0 | No | K
15755 | MWA | 399 | 20 | 4 | 7 | N. di serie_high | 2 | U32 | 0 | MBUS | Mbus 4 | 1 | 0 | 0 | No | 0
15756 | MWA | 399 | 20 | 4 | 7 | N. di serie_low | 1 | U32 | 0 | MBUS | Mbus 4 | 1 | 0 | 0 | No | 0
15757 | MWA | 399 | 20 | 4 | 306 | Corrente elettrica_high | 2 | S32 | 3 | MBUS | Mbus 4 | 1 | 0 | 0 | No | A
15758 | MWA | 399 | 20 | 4 | 306 | Corrente elettrica_low | 1 | S32 | 3 | MBUS | Mbus 4 | 1 | 0 | 0 | No | A
15759 | MWA | 399 | 20 | 4 | 12 | Tensione | 1 | U16 | 1 | MBUS | Mbus 4 | 1 | 0 | 0 | No | V
15760 | MWA | 399 | 20 | 4 | 310 | Coseno phi | 1 | S16 | 3 | MBUS | Mbus 4 | 1 | 0 | 0 | No | 0
15761 | MWA | 399 | 20 | 5 | 3 | Volume attuale_high | 2 | U32 | 1 | MBUS | Mbus 5 | 1 | 0 | 0 | No | m3
15762 | MWA | 399 | 20 | 5 | 3 | Volume attuale_low | 1 | U32 | 1 | MBUS | Mbus 5 | 1 | 0 | 0 | No | m3
15763 | MWA | 399 | 20 | 5 | 2 | Portata attuale_high | 2 | U32 | 0 | MBUS | Mbus 5 | 1 | 0 | 0 | No | l/h
15764 | MWA | 399 | 20 | 5 | 2 | Portata attuale_low | 1 | U32 | 0 | MBUS | Mbus 5 | 1 | 0 | 0 | No | l/h
15765 | MWA | 399 | 20 | 5 | 4 | Temperatura di mandata attuale | 1 | S16 | 1 | MBUS | Mbus 5 | 1 | 0 | 0 | No | °C
15766 | MWA | 399 | 20 | 5 | 5 | Temperatura di ritorno attuale | 1 | S16 | 1 | MBUS | Mbus 5 | 1 | 0 | 0 | No | °C
15767 | MWA | 399 | 20 | 5 | 6 | Temperatura differenziale attuale | 1 | S16 | 1 | MBUS | Mbus 5 | 1 | 0 | 0 | No | K
15768 | MWA | 399 | 20 | 5 | 7 | N. di serie_high | 2 | U32 | 0 | MBUS | Mbus 5 | 1 | 0 | 0 | No | 0
15769 | MWA | 399 | 20 | 5 | 7 | N. di serie_low | 1 | U32 | 0 | MBUS | Mbus 5 | 1 | 0 | 0 | No | 0
15770 | MWA | 399 | 20 | 5 | 306 | Corrente elettrica_high | 2 | S32 | 3 | MBUS | Mbus 5 | 1 | 0 | 0 | No | A
15771 | MWA | 399 | 20 | 5 | 306 | Corrente elettrica_low | 1 | S32 | 3 | MBUS | Mbus 5 | 1 | 0 | 0 | No | A
15772 | MWA | 399 | 20 | 5 | 12 | Tensione | 1 | U16 | 1 | MBUS | Mbus 5 | 1 | 0 | 0 | No | V
15773 | MWA | 399 | 20 | 5 | 310 | Coseno phi | 1 | S16 | 3 | MBUS | Mbus 5 | 1 | 0 | 0 | No | 0
15774 | MWA | 399 | 20 | 6 | 3 | Volume attuale_high | 2 | U32 | 1 | MBUS | Mbus 6 | 1 | 0 | 0 | No | m3
15775 | MWA | 399 | 20 | 6 | 3 | Volume attuale_low | 1 | U32 | 1 | MBUS | Mbus 6 | 1 | 0 | 0 | No | m3
15776 | MWA | 399 | 20 | 6 | 2 | Portata attuale_high | 2 | U32 | 0 | MBUS | Mbus 6 | 1 | 0 | 0 | No | l/h
15777 | MWA | 399 | 20 | 6 | 2 | Portata attuale_low | 1 | U32 | 0 | MBUS | Mbus 6 | 1 | 0 | 0 | No | l/h
15778 | MWA | 399 | 20 | 6 | 4 | Temperatura di mandata attuale | 1 | S16 | 1 | MBUS | Mbus 6 | 1 | 0 | 0 | No | °C
15779 | MWA | 399 | 20 | 6 | 5 | Temperatura di ritorno attuale | 1 | S16 | 1 | MBUS | Mbus 6 | 1 | 0 | 0 | No | °C
15780 | MWA | 399 | 20 | 6 | 6 | Temperatura differenziale attuale | 1 | S16 | 1 | MBUS | Mbus 6 | 1 | 0 | 0 | No | K
15781 | MWA | 399 | 20 | 6 | 7 | N. di serie_high | 2 | U32 | 0 | MBUS | Mbus 6 | 1 | 0 | 0 | No | 0
15782 | MWA | 399 | 20 | 6 | 7 | N. di serie_low | 1 | U32 | 0 | MBUS | Mbus 6 | 1 | 0 | 0 | No | 0
15783 | MWA | 399 | 20 | 6 | 306 | Corrente elettrica_high | 2 | S32 | 3 | MBUS | Mbus 6 | 1 | 0 | 0 | No | A
15784 | MWA | 399 | 20 | 6 | 306 | Corrente elettrica_low | 1 | S32 | 3 | MBUS | Mbus 6 | 1 | 0 | 0 | No | A
15785 | MWA | 399 | 20 | 6 | 12 | Tensione | 1 | U16 | 1 | MBUS | Mbus 6 | 1 | 0 | 0 | No | V
15786 | MWA | 399 | 20 | 6 | 310 | Coseno phi | 1 | S16 | 3 | MBUS | Mbus 6 | 1 | 0 | 0 | No | 0
15787 | MWA | 399 | 20 | 7 | 3 | Volume attuale_high | 2 | U32 | 1 | MBUS | Mbus 7 | 1 | 0 | 0 | No | m3
15788 | MWA | 399 | 20 | 7 | 3 | Volume attuale_low | 1 | U32 | 1 | MBUS | Mbus 7 | 1 | 0 | 0 | No | m3
15789 | MWA | 399 | 20 | 7 | 2 | Portata attuale_high | 2 | U32 | 0 | MBUS | Mbus 7 | 1 | 0 | 0 | No | l/h
15790 | MWA | 399 | 20 | 7 | 2 | Portata attuale_low | 1 | U32 | 0 | MBUS | Mbus 7 | 1 | 0 | 0 | No | l/h
15791 | MWA | 399 | 20 | 7 | 4 | Temperatura di mandata attuale | 1 | S16 | 1 | MBUS | Mbus 7 | 1 | 0 | 0 | No | °C
15792 | MWA | 399 | 20 | 7 | 5 | Temperatura di ritorno attuale | 1 | S16 | 1 | MBUS | Mbus 7 | 1 | 0 | 0 | No | °C
15793 | MWA | 399 | 20 | 7 | 6 | Temperatura differenziale attuale | 1 | S16 | 1 | MBUS | Mbus 7 | 1 | 0 | 0 | No | K
15794 | MWA | 399 | 20 | 7 | 7 | N. di serie_high | 2 | U32 | 0 | MBUS | Mbus 7 | 1 | 0 | 0 | No | 0
15795 | MWA | 399 | 20 | 7 | 7 | N. di serie_low | 1 | U32 | 0 | MBUS | Mbus 7 | 1 | 0 | 0 | No | 0
15796 | MWA | 399 | 20 | 7 | 306 | Corrente elettrica_high | 2 | S32 | 3 | MBUS | Mbus 7 | 1 | 0 | 0 | No | A
15797 | MWA | 399 | 20 | 7 | 306 | Corrente elettrica_low | 1 | S32 | 3 | MBUS | Mbus 7 | 1 | 0 | 0 | No | A
15798 | MWA | 399 | 20 | 7 | 12 | Tensione | 1 | U16 | 1 | MBUS | Mbus 7 | 1 | 0 | 0 | No | V
15799 | MWA | 399 | 20 | 7 | 310 | Coseno phi | 1 | S16 | 3 | MBUS | Mbus 7 | 1 | 0 | 0 | No | 0
15800 | MWA | 399 | 20 | 8 | 3 | Volume attuale_high | 2 | U32 | 1 | MBUS | Mbus 8 | 1 | 0 | 0 | No | m3
15801 | MWA | 399 | 20 | 8 | 3 | Volume attuale_low | 1 | U32 | 1 | MBUS | Mbus 8 | 1 | 0 | 0 | No | m3
15802 | MWA | 399 | 20 | 8 | 2 | Portata attuale_high | 2 | U32 | 0 | MBUS | Mbus 8 | 1 | 0 | 0 | No | l/h
15803 | MWA | 399 | 20 | 8 | 2 | Portata attuale_low | 1 | U32 | 0 | MBUS | Mbus 8 | 1 | 0 | 0 | No | l/h
15804 | MWA | 399 | 20 | 8 | 4 | Temperatura di mandata attuale | 1 | S16 | 1 | MBUS | Mbus 8 | 1 | 0 | 0 | No | °C
15805 | MWA | 399 | 20 | 8 | 5 | Temperatura di ritorno attuale | 1 | S16 | 1 | MBUS | Mbus 8 | 1 | 0 | 0 | No | °C
15806 | MWA | 399 | 20 | 8 | 6 | Temperatura differenziale attuale | 1 | S16 | 1 | MBUS | Mbus 8 | 1 | 0 | 0 | No | K
15807 | MWA | 399 | 20 | 8 | 7 | N. di serie_high | 2 | U32 | 0 | MBUS | Mbus 8 | 1 | 0 | 0 | No | 0
15808 | MWA | 399 | 20 | 8 | 7 | N. di serie_low | 1 | U32 | 0 | MBUS | Mbus 8 | 1 | 0 | 0 | No | 0
15809 | MWA | 399 | 20 | 8 | 306 | Corrente elettrica_high | 2 | S32 | 3 | MBUS | Mbus 8 | 1 | 0 | 0 | No | A
15810 | MWA | 399 | 20 | 8 | 306 | Corrente elettrica_low | 1 | S32 | 3 | MBUS | Mbus 8 | 1 | 0 | 0 | No | A
15811 | MWA | 399 | 20 | 8 | 12 | Tensione | 1 | U16 | 1 | MBUS | Mbus 8 | 1 | 0 | 0 | No | V
15812 | MWA | 399 | 20 | 8 | 310 | Coseno phi | 1 | S16 | 3 | MBUS | Mbus 8 | 1 | 0 | 0 | No | 0
15813 | MWA | 399 | 20 | 9 | 3 | Volume attuale_high | 2 | U32 | 1 | MBUS | Mbus 9 | 1 | 0 | 0 | No | m3
15814 | MWA | 399 | 20 | 9 | 3 | Volume attuale_low | 1 | U32 | 1 | MBUS | Mbus 9 | 1 | 0 | 0 | No | m3
15815 | MWA | 399 | 20 | 9 | 2 | Portata attuale_high | 2 | U32 | 0 | MBUS | Mbus 9 | 1 | 0 | 0 | No | l/h
15816 | MWA | 399 | 20 | 9 | 2 | Portata attuale_low | 1 | U32 | 0 | MBUS | Mbus 9 | 1 | 0 | 0 | No | l/h
15817 | MWA | 399 | 20 | 9 | 4 | Temperatura di mandata attuale | 1 | S16 | 1 | MBUS | Mbus 9 | 1 | 0 | 0 | No | °C
15818 | MWA | 399 | 20 | 9 | 5 | Temperatura di ritorno attuale | 1 | S16 | 1 | MBUS | Mbus 9 | 1 | 0 | 0 | No | °C
15819 | MWA | 399 | 20 | 9 | 6 | Temperatura differenziale attuale | 1 | S16 | 1 | MBUS | Mbus 9 | 1 | 0 | 0 | No | K
15820 | MWA | 399 | 20 | 9 | 7 | N. di serie_high | 2 | U32 | 0 | MBUS | Mbus 9 | 1 | 0 | 0 | No | 0
15821 | MWA | 399 | 20 | 9 | 7 | N. di serie_low | 1 | U32 | 0 | MBUS | Mbus 9 | 1 | 0 | 0 | No | 0
15822 | MWA | 399 | 20 | 9 | 306 | Corrente elettrica_high | 2 | S32 | 3 | MBUS | Mbus 9 | 1 | 0 | 0 | No | A
15823 | MWA | 399 | 20 | 9 | 306 | Corrente elettrica_low | 1 | S32 | 3 | MBUS | Mbus 9 | 1 | 0 | 0 | No | A
15824 | MWA | 399 | 20 | 9 | 12 | Tensione | 1 | U16 | 1 | MBUS | Mbus 9 | 1 | 0 | 0 | No | V
15825 | MWA | 399 | 20 | 9 | 310 | Coseno phi | 1 | S16 | 3 | MBUS | Mbus 9 | 1 | 0 | 0 | No | 0
15826 | MWA | 399 | 20 | 10 | 3 | Volume attuale_high | 2 | U32 | 1 | MBUS | Mbus 10 | 1 | 0 | 0 | No | m3
15827 | MWA | 399 | 20 | 10 | 3 | Volume attuale_low | 1 | U32 | 1 | MBUS | Mbus 10 | 1 | 0 | 0 | No | m3
15828 | MWA | 399 | 20 | 10 | 2 | Portata attuale_high | 2 | U32 | 0 | MBUS | Mbus 10 | 1 | 0 | 0 | No | l/h
15829 | MWA | 399 | 20 | 10 | 2 | Portata attuale_low | 1 | U32 | 0 | MBUS | Mbus 10 | 1 | 0 | 0 | No | l/h
15830 | MWA | 399 | 20 | 10 | 4 | Temperatura di mandata attuale | 1 | S16 | 1 | MBUS | Mbus 10 | 1 | 0 | 0 | No | °C
15831 | MWA | 399 | 20 | 10 | 5 | Temperatura di ritorno attuale | 1 | S16 | 1 | MBUS | Mbus 10 | 1 | 0 | 0 | No | °C
15832 | MWA | 399 | 20 | 10 | 6 | Temperatura differenziale attuale | 1 | S16 | 1 | MBUS | Mbus 10 | 1 | 0 | 0 | No | K
15833 | MWA | 399 | 20 | 10 | 7 | N. di serie_high | 2 | U32 | 0 | MBUS | Mbus 10 | 1 | 0 | 0 | No | 0
15834 | MWA | 399 | 20 | 10 | 7 | N. di serie_low | 1 | U32 | 0 | MBUS | Mbus 10 | 1 | 0 | 0 | No | 0
15835 | MWA | 399 | 20 | 10 | 306 | Corrente elettrica_high | 2 | S32 | 3 | MBUS | Mbus 10 | 1 | 0 | 0 | No | A
15836 | MWA | 399 | 20 | 10 | 306 | Corrente elettrica_low | 1 | S32 | 3 | MBUS | Mbus 10 | 1 | 0 | 0 | No | A
15837 | MWA | 399 | 20 | 10 | 12 | Tensione | 1 | U16 | 1 | MBUS | Mbus 10 | 1 | 0 | 0 | No | V
15838 | MWA | 399 | 20 | 10 | 310 | Coseno phi | 1 | S16 | 3 | MBUS | Mbus 10 | 1 | 0 | 0 | No | 0
15839 | MWA | 399 | 20 | 11 | 3 | Volume attuale_high | 2 | U32 | 1 | MBUS | Mbus 11 | 1 | 0 | 0 | No | m3
15840 | MWA | 399 | 20 | 11 | 3 | Volume attuale_low | 1 | U32 | 1 | MBUS | Mbus 11 | 1 | 0 | 0 | No | m3
15841 | MWA | 399 | 20 | 11 | 2 | Portata attuale_high | 2 | U32 | 0 | MBUS | Mbus 11 | 1 | 0 | 0 | No | l/h
15842 | MWA | 399 | 20 | 11 | 2 | Portata attuale_low | 1 | U32 | 0 | MBUS | Mbus 11 | 1 | 0 | 0 | No | l/h
15843 | MWA | 399 | 20 | 11 | 4 | Temperatura di mandata attuale | 1 | S16 | 1 | MBUS | Mbus 11 | 1 | 0 | 0 | No | °C
15844 | MWA | 399 | 20 | 11 | 5 | Temperatura di ritorno attuale | 1 | S16 | 1 | MBUS | Mbus 11 | 1 | 0 | 0 | No | °C
15845 | MWA | 399 | 20 | 11 | 6 | Temperatura differenziale attuale | 1 | S16 | 1 | MBUS | Mbus 11 | 1 | 0 | 0 | No | K
15846 | MWA | 399 | 20 | 11 | 7 | N. di serie_high | 2 | U32 | 0 | MBUS | Mbus 11 | 1 | 0 | 0 | No | 0
15847 | MWA | 399 | 20 | 11 | 7 | N. di serie_low | 1 | U32 | 0 | MBUS | Mbus 11 | 1 | 0 | 0 | No | 0
15848 | MWA | 399 | 20 | 11 | 306 | Corrente elettrica_high | 2 | S32 | 3 | MBUS | Mbus 11 | 1 | 0 | 0 | No | A
15849 | MWA | 399 | 20 | 11 | 306 | Corrente elettrica_low | 1 | S32 | 3 | MBUS | Mbus 11 | 1 | 0 | 0 | No | A
15850 | MWA | 399 | 20 | 11 | 12 | Tensione | 1 | U16 | 1 | MBUS | Mbus 11 | 1 | 0 | 0 | No | V
15851 | MWA | 399 | 20 | 11 | 310 | Coseno phi | 1 | S16 | 3 | MBUS | Mbus 11 | 1 | 0 | 0 | No | 0
15852 | MWA | 399 | 20 | 12 | 3 | Volume attuale_high | 2 | U32 | 1 | MBUS | Mbus 12 | 1 | 0 | 0 | No | m3
15853 | MWA | 399 | 20 | 12 | 3 | Volume attuale_low | 1 | U32 | 1 | MBUS | Mbus 12 | 1 | 0 | 0 | No | m3
15854 | MWA | 399 | 20 | 12 | 2 | Portata attuale_high | 2 | U32 | 0 | MBUS | Mbus 12 | 1 | 0 | 0 | No | l/h
15855 | MWA | 399 | 20 | 12 | 2 | Portata attuale_low | 1 | U32 | 0 | MBUS | Mbus 12 | 1 | 0 | 0 | No | l/h
15856 | MWA | 399 | 20 | 12 | 4 | Temperatura di mandata attuale | 1 | S16 | 1 | MBUS | Mbus 12 | 1 | 0 | 0 | No | °C
15857 | MWA | 399 | 20 | 12 | 5 | Temperatura di ritorno attuale | 1 | S16 | 1 | MBUS | Mbus 12 | 1 | 0 | 0 | No | °C
15858 | MWA | 399 | 20 | 12 | 6 | Temperatura differenziale attuale | 1 | S16 | 1 | MBUS | Mbus 12 | 1 | 0 | 0 | No | K
15859 | MWA | 399 | 20 | 12 | 7 | N. di serie_high | 2 | U32 | 0 | MBUS | Mbus 12 | 1 | 0 | 0 | No | 0
15860 | MWA | 399 | 20 | 12 | 7 | N. di serie_low | 1 | U32 | 0 | MBUS | Mbus 12 | 1 | 0 | 0 | No | 0
15861 | MWA | 399 | 20 | 12 | 306 | Corrente elettrica_high | 2 | S32 | 3 | MBUS | Mbus 12 | 1 | 0 | 0 | No | A
15862 | MWA | 399 | 20 | 12 | 306 | Corrente elettrica_low | 1 | S32 | 3 | MBUS | Mbus 12 | 1 | 0 | 0 | No | A
15863 | MWA | 399 | 20 | 12 | 12 | Tensione | 1 | U16 | 1 | MBUS | Mbus 12 | 1 | 0 | 0 | No | V
15864 | MWA | 399 | 20 | 12 | 310 | Coseno phi | 1 | S16 | 3 | MBUS | Mbus 12 | 1 | 0 | 0 | No | 0
15865 | MWA | 399 | 20 | 13 | 3 | Volume attuale_high | 2 | U32 | 1 | MBUS | Mbus 13 | 1 | 0 | 0 | No | m3
15866 | MWA | 399 | 20 | 13 | 3 | Volume attuale_low | 1 | U32 | 1 | MBUS | Mbus 13 | 1 | 0 | 0 | No | m3
15867 | MWA | 399 | 20 | 13 | 2 | Portata attuale_high | 2 | U32 | 0 | MBUS | Mbus 13 | 1 | 0 | 0 | No | l/h
15868 | MWA | 399 | 20 | 13 | 2 | Portata attuale_low | 1 | U32 | 0 | MBUS | Mbus 13 | 1 | 0 | 0 | No | l/h
15869 | MWA | 399 | 20 | 13 | 4 | Temperatura di mandata attuale | 1 | S16 | 1 | MBUS | Mbus 13 | 1 | 0 | 0 | No | °C
15870 | MWA | 399 | 20 | 13 | 5 | Temperatura di ritorno attuale | 1 | S16 | 1 | MBUS | Mbus 13 | 1 | 0 | 0 | No | °C
15871 | MWA | 399 | 20 | 13 | 6 | Temperatura differenziale attuale | 1 | S16 | 1 | MBUS | Mbus 13 | 1 | 0 | 0 | No | K
15872 | MWA | 399 | 20 | 13 | 7 | N. di serie_high | 2 | U32 | 0 | MBUS | Mbus 13 | 1 | 0 | 0 | No | 0
15873 | MWA | 399 | 20 | 13 | 7 | N. di serie_low | 1 | U32 | 0 | MBUS | Mbus 13 | 1 | 0 | 0 | No | 0
15874 | MWA | 399 | 20 | 13 | 306 | Corrente elettrica_high | 2 | S32 | 3 | MBUS | Mbus 13 | 1 | 0 | 0 | No | A
15875 | MWA | 399 | 20 | 13 | 306 | Corrente elettrica_low | 1 | S32 | 3 | MBUS | Mbus 13 | 1 | 0 | 0 | No | A
15876 | MWA | 399 | 20 | 13 | 12 | Tensione | 1 | U16 | 1 | MBUS | Mbus 13 | 1 | 0 | 0 | No | V
15877 | MWA | 399 | 20 | 13 | 310 | Coseno phi | 1 | S16 | 3 | MBUS | Mbus 13 | 1 | 0 | 0 | No | 0
15878 | MWA | 399 | 20 | 14 | 3 | Volume attuale_high | 2 | U32 | 1 | MBUS | Mbus 14 | 1 | 0 | 0 | No | m3
15879 | MWA | 399 | 20 | 14 | 3 | Volume attuale_low | 1 | U32 | 1 | MBUS | Mbus 14 | 1 | 0 | 0 | No | m3
15880 | MWA | 399 | 20 | 14 | 2 | Portata attuale_high | 2 | U32 | 0 | MBUS | Mbus 14 | 1 | 0 | 0 | No | l/h
15881 | MWA | 399 | 20 | 14 | 2 | Portata attuale_low | 1 | U32 | 0 | MBUS | Mbus 14 | 1 | 0 | 0 | No | l/h
15882 | MWA | 399 | 20 | 14 | 4 | Temperatura di mandata attuale | 1 | S16 | 1 | MBUS | Mbus 14 | 1 | 0 | 0 | No | °C
15883 | MWA | 399 | 20 | 14 | 5 | Temperatura di ritorno attuale | 1 | S16 | 1 | MBUS | Mbus 14 | 1 | 0 | 0 | No | °C
15884 | MWA | 399 | 20 | 14 | 6 | Temperatura differenziale attuale | 1 | S16 | 1 | MBUS | Mbus 14 | 1 | 0 | 0 | No | K
15885 | MWA | 399 | 20 | 14 | 7 | N. di serie_high | 2 | U32 | 0 | MBUS | Mbus 14 | 1 | 0 | 0 | No | 0
15886 | MWA | 399 | 20 | 14 | 7 | N. di serie_low | 1 | U32 | 0 | MBUS | Mbus 14 | 1 | 0 | 0 | No | 0
15887 | MWA | 399 | 20 | 14 | 306 | Corrente elettrica_high | 2 | S32 | 3 | MBUS | Mbus 14 | 1 | 0 | 0 | No | A
15888 | MWA | 399 | 20 | 14 | 306 | Corrente elettrica_low | 1 | S32 | 3 | MBUS | Mbus 14 | 1 | 0 | 0 | No | A
15889 | MWA | 399 | 20 | 14 | 12 | Tensione | 1 | U16 | 1 | MBUS | Mbus 14 | 1 | 0 | 0 | No | V
15890 | MWA | 399 | 20 | 14 | 310 | Coseno phi | 1 | S16 | 3 | MBUS | Mbus 14 | 1 | 0 | 0 | No | 0
15891 | MWA | 399 | 20 | 15 | 3 | Volume attuale_high | 2 | U32 | 1 | MBUS | Mbus 15 | 1 | 0 | 0 | No | m3
15892 | MWA | 399 | 20 | 15 | 3 | Volume attuale_low | 1 | U32 | 1 | MBUS | Mbus 15 | 1 | 0 | 0 | No | m3
15893 | MWA | 399 | 20 | 15 | 2 | Portata attuale_high | 2 | U32 | 0 | MBUS | Mbus 15 | 1 | 0 | 0 | No | l/h
15894 | MWA | 399 | 20 | 15 | 2 | Portata attuale_low | 1 | U32 | 0 | MBUS | Mbus 15 | 1 | 0 | 0 | No | l/h
15895 | MWA | 399 | 20 | 15 | 4 | Temperatura di mandata attuale | 1 | S16 | 1 | MBUS | Mbus 15 | 1 | 0 | 0 | No | °C
15896 | MWA | 399 | 20 | 15 | 5 | Temperatura di ritorno attuale | 1 | S16 | 1 | MBUS | Mbus 15 | 1 | 0 | 0 | No | °C
15897 | MWA | 399 | 20 | 15 | 6 | Temperatura differenziale attuale | 1 | S16 | 1 | MBUS | Mbus 15 | 1 | 0 | 0 | No | K
15898 | MWA | 399 | 20 | 15 | 7 | N. di serie_high | 2 | U32 | 0 | MBUS | Mbus 15 | 1 | 0 | 0 | No | 0
15899 | MWA | 399 | 20 | 15 | 7 | N. di serie_low | 1 | U32 | 0 | MBUS | Mbus 15 | 1 | 0 | 0 | No | 0
15900 | MWA | 399 | 20 | 15 | 306 | Corrente elettrica_high | 2 | S32 | 3 | MBUS | Mbus 15 | 1 | 0 | 0 | No | A
15901 | MWA | 399 | 20 | 15 | 306 | Corrente elettrica_low | 1 | S32 | 3 | MBUS | Mbus 15 | 1 | 0 | 0 | No | A
15902 | MWA | 399 | 20 | 15 | 12 | Tensione | 1 | U16 | 1 | MBUS | Mbus 15 | 1 | 0 | 0 | No | V
15903 | MWA | 399 | 20 | 15 | 310 | Coseno phi | 1 | S16 | 3 | MBUS | Mbus 15 | 1 | 0 | 0 | No | 0
15904 | MWA | 399 | 20 | 16 | 3 | Volume attuale_high | 2 | U32 | 1 | MBUS | Mbus 16 | 1 | 0 | 0 | No | m3
15905 | MWA | 399 | 20 | 16 | 3 | Volume attuale_low | 1 | U32 | 1 | MBUS | Mbus 16 | 1 | 0 | 0 | No | m3
15906 | MWA | 399 | 20 | 16 | 2 | Portata attuale_high | 2 | U32 | 0 | MBUS | Mbus 16 | 1 | 0 | 0 | No | l/h
15907 | MWA | 399 | 20 | 16 | 2 | Portata attuale_low | 1 | U32 | 0 | MBUS | Mbus 16 | 1 | 0 | 0 | No | l/h
15908 | MWA | 399 | 20 | 16 | 4 | Temperatura di mandata attuale | 1 | S16 | 1 | MBUS | Mbus 16 | 1 | 0 | 0 | No | °C
15909 | MWA | 399 | 20 | 16 | 5 | Temperatura di ritorno attuale | 1 | S16 | 1 | MBUS | Mbus 16 | 1 | 0 | 0 | No | °C
15910 | MWA | 399 | 20 | 16 | 6 | Temperatura differenziale attuale | 1 | S16 | 1 | MBUS | Mbus 16 | 1 | 0 | 0 | No | K
15911 | MWA | 399 | 20 | 16 | 7 | N. di serie_high | 2 | U32 | 0 | MBUS | Mbus 16 | 1 | 0 | 0 | No | 0
15912 | MWA | 399 | 20 | 16 | 7 | N. di serie_low | 1 | U32 | 0 | MBUS | Mbus 16 | 1 | 0 | 0 | No | 0
15913 | MWA | 399 | 20 | 16 | 306 | Corrente elettrica_high | 2 | S32 | 3 | MBUS | Mbus 16 | 1 | 0 | 0 | No | A
15914 | MWA | 399 | 20 | 16 | 306 | Corrente elettrica_low | 1 | S32 | 3 | MBUS | Mbus 16 | 1 | 0 | 0 | No | A
15915 | MWA | 399 | 20 | 16 | 12 | Tensione | 1 | U16 | 1 | MBUS | Mbus 16 | 1 | 0 | 0 | No | V
15916 | MWA | 399 | 20 | 16 | 310 | Coseno phi | 1 | S16 | 3 | MBUS | Mbus 16 | 1 | 0 | 0 | No | 0
15917 | MWA | 400 | 0 | 0 | 29042 | Errore attivo 1_appearance_time | 3 | U16 | 0 | Generale | Generale | 1 | 0 | 0 | No | 0
15918 | MWA | 400 | 0 | 0 | 29042 | Errore attivo 1_appearance_date | 4 | U16 | 0 | Generale | Generale | 1 | 0 | 0 | No | 0
15919 | MWA | 400 | 0 | 0 | 29042 | Errore attivo 1_disappear_time | 5 | U16 | 0 | Generale | Generale | 1 | 0 | 0 | No | 0
15920 | MWA | 400 | 0 | 0 | 29042 | Errore attivo 1_disappear_date | 6 | U16 | 0 | Generale | Generale | 1 | 0 | 0 | No | 0
15921 | MWA | 400 | 0 | 0 | 29042 | Errore attivo 1_source | 7 | U16 | 0 | Generale | Generale | 1 | 0 | 0 | No | 0
15922 | MWA | 400 | 0 | 0 | 29042 | Errore attivo 1_function_group | 8 | U8 | 0 | Generale | Generale | 1 | 0 | 0 | No | 0
15923 | MWA | 400 | 0 | 0 | 29042 | Errore attivo 1_function_number | 9 | U8 | 0 | Generale | Generale | 1 | 0 | 0 | No | 0
15924 | MWA | 400 | 0 | 0 | 29042 | Errore attivo 1_error_type | 10 | U8 | 0 | Generale | Generale | 1 | 0 | 0 | No | 0
15925 | MWA | 400 | 0 | 0 | 29042 | Errore attivo 1_error_code | 11 | U16 | 0 | Generale | Generale | 1 | 0 | 0 | No | 0
15926 | MWA | 400 | 0 | 0 | 29043 | Errore attivo 2_appearance_time | 3 | U16 | 0 | Generale | Generale | 1 | 0 | 0 | No | 0
15927 | MWA | 400 | 0 | 0 | 29043 | Errore attivo 2_appearance_date | 4 | U16 | 0 | Generale | Generale | 1 | 0 | 0 | No | 0
15928 | MWA | 400 | 0 | 0 | 29043 | Errore attivo 2_disappear_time | 5 | U16 | 0 | Generale | Generale | 1 | 0 | 0 | No | 0
15929 | MWA | 400 | 0 | 0 | 29043 | Errore attivo 2_disappear_date | 6 | U16 | 0 | Generale | Generale | 1 | 0 | 0 | No | 0
15930 | MWA | 400 | 0 | 0 | 29043 | Errore attivo 2_source | 7 | U16 | 0 | Generale | Generale | 1 | 0 | 0 | No | 0
15931 | MWA | 400 | 0 | 0 | 29043 | Errore attivo 2_function_group | 8 | U8 | 0 | Generale | Generale | 1 | 0 | 0 | No | 0
15932 | MWA | 400 | 0 | 0 | 29043 | Errore attivo 2_function_number | 9 | U8 | 0 | Generale | Generale | 1 | 0 | 0 | No | 0
15933 | MWA | 400 | 0 | 0 | 29043 | Errore attivo 2_error_type | 10 | U8 | 0 | Generale | Generale | 1 | 0 | 0 | No | 0
15934 | MWA | 400 | 0 | 0 | 29043 | Errore attivo 2_error_code | 11 | U16 | 0 | Generale | Generale | 1 | 0 | 0 | No | 0
15935 | MWA | 400 | 0 | 0 | 29044 | Errore attivo 3_appearance_time | 3 | U16 | 0 | Generale | Generale | 1 | 0 | 0 | No | 0
15936 | MWA | 400 | 0 | 0 | 29044 | Errore attivo 3_appearance_date | 4 | U16 | 0 | Generale | Generale | 1 | 0 | 0 | No | 0
15937 | MWA | 400 | 0 | 0 | 29044 | Errore attivo 3_disappear_time | 5 | U16 | 0 | Generale | Generale | 1 | 0 | 0 | No | 0
15938 | MWA | 400 | 0 | 0 | 29044 | Errore attivo 3_disappear_date | 6 | U16 | 0 | Generale | Generale | 1 | 0 | 0 | No | 0
15939 | MWA | 400 | 0 | 0 | 29044 | Errore attivo 3_source | 7 | U16 | 0 | Generale | Generale | 1 | 0 | 0 | No | 0
15940 | MWA | 400 | 0 | 0 | 29044 | Errore attivo 3_function_group | 8 | U8 | 0 | Generale | Generale | 1 | 0 | 0 | No | 0
15941 | MWA | 400 | 0 | 0 | 29044 | Errore attivo 3_function_number | 9 | U8 | 0 | Generale | Generale | 1 | 0 | 0 | No | 0
15942 | MWA | 400 | 0 | 0 | 29044 | Errore attivo 3_error_type | 10 | U8 | 0 | Generale | Generale | 1 | 0 | 0 | No | 0
15943 | MWA | 400 | 0 | 0 | 29044 | Errore attivo 3_error_code | 11 | U16 | 0 | Generale | Generale | 1 | 0 | 0 | No | 0
15944 | MWA | 400 | 0 | 0 | 29045 | Errore attivo 4_appearance_time | 3 | U16 | 0 | Generale | Generale | 1 | 0 | 0 | No | 0
15945 | MWA | 400 | 0 | 0 | 29045 | Errore attivo 4_appearance_date | 4 | U16 | 0 | Generale | Generale | 1 | 0 | 0 | No | 0
15946 | MWA | 400 | 0 | 0 | 29045 | Errore attivo 4_disappear_time | 5 | U16 | 0 | Generale | Generale | 1 | 0 | 0 | No | 0
15947 | MWA | 400 | 0 | 0 | 29045 | Errore attivo 4_disappear_date | 6 | U16 | 0 | Generale | Generale | 1 | 0 | 0 | No | 0
15948 | MWA | 400 | 0 | 0 | 29045 | Errore attivo 4_source | 7 | U16 | 0 | Generale | Generale | 1 | 0 | 0 | No | 0
15949 | MWA | 400 | 0 | 0 | 29045 | Errore attivo 4_function_group | 8 | U8 | 0 | Generale | Generale | 1 | 0 | 0 | No | 0
15950 | MWA | 400 | 0 | 0 | 29045 | Errore attivo 4_function_number | 9 | U8 | 0 | Generale | Generale | 1 | 0 | 0 | No | 0
15951 | MWA | 400 | 0 | 0 | 29045 | Errore attivo 4_error_type | 10 | U8 | 0 | Generale | Generale | 1 | 0 | 0 | No | 0
15952 | MWA | 400 | 0 | 0 | 29045 | Errore attivo 4_error_code | 11 | U16 | 0 | Generale | Generale | 1 | 0 | 0 | No | 0
15953 | MWA | 400 | 0 | 0 | 29046 | Errore attivo 5_appearance_time | 3 | U16 | 0 | Generale | Generale | 1 | 0 | 0 | No | 0
15954 | MWA | 400 | 0 | 0 | 29046 | Errore attivo 5_appearance_date | 4 | U16 | 0 | Generale | Generale | 1 | 0 | 0 | No | 0
15955 | MWA | 400 | 0 | 0 | 29046 | Errore attivo 5_disappear_time | 5 | U16 | 0 | Generale | Generale | 1 | 0 | 0 | No | 0
15956 | MWA | 400 | 0 | 0 | 29046 | Errore attivo 5_disappear_date | 6 | U16 | 0 | Generale | Generale | 1 | 0 | 0 | No | 0
15957 | MWA | 400 | 0 | 0 | 29046 | Errore attivo 5_source | 7 | U16 | 0 | Generale | Generale | 1 | 0 | 0 | No | 0
15958 | MWA | 400 | 0 | 0 | 29046 | Errore attivo 5_function_group | 8 | U8 | 0 | Generale | Generale | 1 | 0 | 0 | No | 0
15959 | MWA | 400 | 0 | 0 | 29046 | Errore attivo 5_function_number | 9 | U8 | 0 | Generale | Generale | 1 | 0 | 0 | No | 0
15960 | MWA | 400 | 0 | 0 | 29046 | Errore attivo 5_error_type | 10 | U8 | 0 | Generale | Generale | 1 | 0 | 0 | No | 0
15961 | MWA | 400 | 0 | 0 | 29046 | Errore attivo 5_error_code | 11 | U16 | 0 | Generale | Generale | 1 | 0 | 0 | No | 0
15962 | MWA | 400 | 20 | 1 | 0 | Energia attuale_high | 2 | U32 | 3 | MBUS | Mbus 1 | 1 | 0 | 0 | No | MWh
15963 | MWA | 400 | 20 | 1 | 0 | Energia attuale_low | 1 | U32 | 3 | MBUS | Mbus 1 | 1 | 0 | 0 | No | MWh
15964 | MWA | 400 | 20 | 2 | 0 | Energia attuale_high | 2 | U32 | 3 | MBUS | Mbus 2 | 1 | 0 | 0 | No | MWh
15965 | MWA | 400 | 20 | 2 | 0 | Energia attuale_low | 1 | U32 | 3 | MBUS | Mbus 2 | 1 | 0 | 0 | No | MWh
15966 | MWA | 400 | 20 | 3 | 0 | Energia attuale_high | 2 | U32 | 3 | MBUS | Mbus 3 | 1 | 0 | 0 | No | MWh
15967 | MWA | 400 | 20 | 3 | 0 | Energia attuale_low | 1 | U32 | 3 | MBUS | Mbus 3 | 1 | 0 | 0 | No | MWh
15968 | MWA | 400 | 20 | 4 | 0 | Energia attuale_high | 2 | U32 | 3 | MBUS | Mbus 4 | 1 | 0 | 0 | No | MWh
15969 | MWA | 400 | 20 | 4 | 0 | Energia attuale_low | 1 | U32 | 3 | MBUS | Mbus 4 | 1 | 0 | 0 | No | MWh
15970 | MWA | 400 | 20 | 5 | 0 | Energia attuale_high | 2 | U32 | 3 | MBUS | Mbus 5 | 1 | 0 | 0 | No | MWh
15971 | MWA | 400 | 20 | 5 | 0 | Energia attuale_low | 1 | U32 | 3 | MBUS | Mbus 5 | 1 | 0 | 0 | No | MWh
15972 | MWA | 400 | 20 | 6 | 0 | Energia attuale_high | 2 | U32 | 3 | MBUS | Mbus 6 | 1 | 0 | 0 | No | MWh
15973 | MWA | 400 | 20 | 6 | 0 | Energia attuale_low | 1 | U32 | 3 | MBUS | Mbus 6 | 1 | 0 | 0 | No | MWh
15974 | MWA | 400 | 20 | 7 | 0 | Energia attuale_high | 2 | U32 | 3 | MBUS | Mbus 7 | 1 | 0 | 0 | No | MWh
15975 | MWA | 400 | 20 | 7 | 0 | Energia attuale_low | 1 | U32 | 3 | MBUS | Mbus 7 | 1 | 0 | 0 | No | MWh
15976 | MWA | 400 | 20 | 8 | 0 | Energia attuale_high | 2 | U32 | 3 | MBUS | Mbus 8 | 1 | 0 | 0 | No | MWh
15977 | MWA | 400 | 20 | 8 | 0 | Energia attuale_low | 1 | U32 | 3 | MBUS | Mbus 8 | 1 | 0 | 0 | No | MWh
15978 | MWA | 400 | 20 | 9 | 0 | Energia attuale_high | 2 | U32 | 3 | MBUS | Mbus 9 | 1 | 0 | 0 | No | MWh
15979 | MWA | 400 | 20 | 9 | 0 | Energia attuale_low | 1 | U32 | 3 | MBUS | Mbus 9 | 1 | 0 | 0 | No | MWh
15980 | MWA | 400 | 20 | 10 | 0 | Energia attuale_high | 2 | U32 | 3 | MBUS | Mbus 10 | 1 | 0 | 0 | No | MWh
15981 | MWA | 400 | 20 | 10 | 0 | Energia attuale_low | 1 | U32 | 3 | MBUS | Mbus 10 | 1 | 0 | 0 | No | MWh
15982 | MWA | 400 | 20 | 11 | 0 | Energia attuale_high | 2 | U32 | 3 | MBUS | Mbus 11 | 1 | 0 | 0 | No | MWh
15983 | MWA | 400 | 20 | 11 | 0 | Energia attuale_low | 1 | U32 | 3 | MBUS | Mbus 11 | 1 | 0 | 0 | No | MWh
15984 | MWA | 400 | 20 | 12 | 0 | Energia attuale_high | 2 | U32 | 3 | MBUS | Mbus 12 | 1 | 0 | 0 | No | MWh
15985 | MWA | 400 | 20 | 12 | 0 | Energia attuale_low | 1 | U32 | 3 | MBUS | Mbus 12 | 1 | 0 | 0 | No | MWh
15986 | MWA | 400 | 20 | 13 | 0 | Energia attuale_high | 2 | U32 | 3 | MBUS | Mbus 13 | 1 | 0 | 0 | No | MWh
15987 | MWA | 400 | 20 | 13 | 0 | Energia attuale_low | 1 | U32 | 3 | MBUS | Mbus 13 | 1 | 0 | 0 | No | MWh
15988 | MWA | 400 | 20 | 14 | 0 | Energia attuale_high | 2 | U32 | 3 | MBUS | Mbus 14 | 1 | 0 | 0 | No | MWh
15989 | MWA | 400 | 20 | 14 | 0 | Energia attuale_low | 1 | U32 | 3 | MBUS | Mbus 14 | 1 | 0 | 0 | No | MWh
15990 | MWA | 400 | 20 | 15 | 0 | Energia attuale_high | 2 | U32 | 3 | MBUS | Mbus 15 | 1 | 0 | 0 | No | MWh
15991 | MWA | 400 | 20 | 15 | 0 | Energia attuale_low | 1 | U32 | 3 | MBUS | Mbus 15 | 1 | 0 | 0 | No | MWh
15992 | MWA | 400 | 20 | 16 | 0 | Energia attuale_high | 2 | U32 | 3 | MBUS | Mbus 16 | 1 | 0 | 0 | No | MWh
15993 | MWA | 400 | 20 | 16 | 0 | Energia attuale_low | 1 | U32 | 3 | MBUS | Mbus 16 | 1 | 0 | 0 | No | MWh
15994 | MWA | 400 | 20 | 1 | 1 | Potenza attuale_high | 2 | U32 | 1 | MBUS | Mbus 1 | 1 | 0 | 0 | No | kW
15995 | MWA | 400 | 20 | 1 | 1 | Potenza attuale_low | 1 | U32 | 1 | MBUS | Mbus 1 | 1 | 0 | 0 | No | kW
15996 | MWA | 400 | 20 | 2 | 1 | Potenza attuale_high | 2 | U32 | 1 | MBUS | Mbus 2 | 1 | 0 | 0 | No | kW
15997 | MWA | 400 | 20 | 2 | 1 | Potenza attuale_low | 1 | U32 | 1 | MBUS | Mbus 2 | 1 | 0 | 0 | No | kW
15998 | MWA | 400 | 20 | 3 | 1 | Potenza attuale_high | 2 | U32 | 1 | MBUS | Mbus 3 | 1 | 0 | 0 | No | kW
15999 | MWA | 400 | 20 | 3 | 1 | Potenza attuale_low | 1 | U32 | 1 | MBUS | Mbus 3 | 1 | 0 | 0 | No | kW
16000 | MWA | 400 | 20 | 4 | 1 | Potenza attuale_high | 2 | U32 | 1 | MBUS | Mbus 4 | 1 | 0 | 0 | No | kW
16001 | MWA | 400 | 20 | 4 | 1 | Potenza attuale_low | 1 | U32 | 1 | MBUS | Mbus 4 | 1 | 0 | 0 | No | kW
16002 | MWA | 400 | 20 | 5 | 1 | Potenza attuale_high | 2 | U32 | 1 | MBUS | Mbus 5 | 1 | 0 | 0 | No | kW
16003 | MWA | 400 | 20 | 5 | 1 | Potenza attuale_low | 1 | U32 | 1 | MBUS | Mbus 5 | 1 | 0 | 0 | No | kW
16004 | MWA | 400 | 20 | 6 | 1 | Potenza attuale_high | 2 | U32 | 1 | MBUS | Mbus 6 | 1 | 0 | 0 | No | kW
16005 | MWA | 400 | 20 | 6 | 1 | Potenza attuale_low | 1 | U32 | 1 | MBUS | Mbus 6 | 1 | 0 | 0 | No | kW
16006 | MWA | 400 | 20 | 7 | 1 | Potenza attuale_high | 2 | U32 | 1 | MBUS | Mbus 7 | 1 | 0 | 0 | No | kW
16007 | MWA | 400 | 20 | 7 | 1 | Potenza attuale_low | 1 | U32 | 1 | MBUS | Mbus 7 | 1 | 0 | 0 | No | kW
16008 | MWA | 400 | 20 | 8 | 1 | Potenza attuale_high | 2 | U32 | 1 | MBUS | Mbus 8 | 1 | 0 | 0 | No | kW
16009 | MWA | 400 | 20 | 8 | 1 | Potenza attuale_low | 1 | U32 | 1 | MBUS | Mbus 8 | 1 | 0 | 0 | No | kW
16010 | MWA | 400 | 20 | 9 | 1 | Potenza attuale_high | 2 | U32 | 1 | MBUS | Mbus 9 | 1 | 0 | 0 | No | kW
16011 | MWA | 400 | 20 | 9 | 1 | Potenza attuale_low | 1 | U32 | 1 | MBUS | Mbus 9 | 1 | 0 | 0 | No | kW
16012 | MWA | 400 | 20 | 10 | 1 | Potenza attuale_high | 2 | U32 | 1 | MBUS | Mbus 10 | 1 | 0 | 0 | No | kW
16013 | MWA | 400 | 20 | 10 | 1 | Potenza attuale_low | 1 | U32 | 1 | MBUS | Mbus 10 | 1 | 0 | 0 | No | kW
16014 | MWA | 400 | 20 | 11 | 1 | Potenza attuale_high | 2 | U32 | 1 | MBUS | Mbus 11 | 1 | 0 | 0 | No | kW
16015 | MWA | 400 | 20 | 11 | 1 | Potenza attuale_low | 1 | U32 | 1 | MBUS | Mbus 11 | 1 | 0 | 0 | No | kW
16016 | MWA | 400 | 20 | 12 | 1 | Potenza attuale_high | 2 | U32 | 1 | MBUS | Mbus 12 | 1 | 0 | 0 | No | kW
16017 | MWA | 400 | 20 | 12 | 1 | Potenza attuale_low | 1 | U32 | 1 | MBUS | Mbus 12 | 1 | 0 | 0 | No | kW
16018 | MWA | 400 | 20 | 13 | 1 | Potenza attuale_high | 2 | U32 | 1 | MBUS | Mbus 13 | 1 | 0 | 0 | No | kW
16019 | MWA | 400 | 20 | 13 | 1 | Potenza attuale_low | 1 | U32 | 1 | MBUS | Mbus 13 | 1 | 0 | 0 | No | kW
16020 | MWA | 400 | 20 | 14 | 1 | Potenza attuale_high | 2 | U32 | 1 | MBUS | Mbus 14 | 1 | 0 | 0 | No | kW
16021 | MWA | 400 | 20 | 14 | 1 | Potenza attuale_low | 1 | U32 | 1 | MBUS | Mbus 14 | 1 | 0 | 0 | No | kW
16022 | MWA | 400 | 20 | 15 | 1 | Potenza attuale_high | 2 | U32 | 1 | MBUS | Mbus 15 | 1 | 0 | 0 | No | kW
16023 | MWA | 400 | 20 | 15 | 1 | Potenza attuale_low | 1 | U32 | 1 | MBUS | Mbus 15 | 1 | 0 | 0 | No | kW
16024 | MWA | 400 | 20 | 16 | 1 | Potenza attuale_high | 2 | U32 | 1 | MBUS | Mbus 16 | 1 | 0 | 0 | No | kW
16025 | MWA | 400 | 20 | 16 | 1 | Potenza attuale_low | 1 | U32 | 1 | MBUS | Mbus 16 | 1 | 0 | 0 | No | kW
16026 | MWA | 400 | 20 | 1 | 3 | Volume attuale_high | 2 | U32 | 1 | MBUS | Mbus 1 | 1 | 0 | 0 | No | m3
16027 | MWA | 400 | 20 | 1 | 3 | Volume attuale_low | 1 | U32 | 1 | MBUS | Mbus 1 | 1 | 0 | 0 | No | m3
16028 | MWA | 400 | 20 | 1 | 2 | Portata attuale_high | 2 | U32 | 0 | MBUS | Mbus 1 | 1 | 0 | 0 | No | l/h
16029 | MWA | 400 | 20 | 1 | 2 | Portata attuale_low | 1 | U32 | 0 | MBUS | Mbus 1 | 1 | 0 | 0 | No | l/h
16030 | MWA | 400 | 20 | 1 | 4 | Temperatura di mandata attuale | 1 | S16 | 1 | MBUS | Mbus 1 | 1 | 0 | 0 | No | °C
16031 | MWA | 400 | 20 | 1 | 5 | Temperatura di ritorno attuale | 1 | S16 | 1 | MBUS | Mbus 1 | 1 | 0 | 0 | No | °C
16032 | MWA | 400 | 20 | 1 | 6 | Temperatura differenziale attuale | 1 | S16 | 1 | MBUS | Mbus 1 | 1 | 0 | 0 | No | K
16033 | MWA | 400 | 20 | 1 | 7 | N. di serie_high | 2 | U32 | 0 | MBUS | Mbus 1 | 1 | 0 | 0 | No | 0
16034 | MWA | 400 | 20 | 1 | 7 | N. di serie_low | 1 | U32 | 0 | MBUS | Mbus 1 | 1 | 0 | 0 | No | 0
16035 | MWA | 400 | 20 | 1 | 306 | Corrente elettrica_high | 2 | S32 | 3 | MBUS | Mbus 1 | 1 | 0 | 0 | No | A
16036 | MWA | 400 | 20 | 1 | 306 | Corrente elettrica_low | 1 | S32 | 3 | MBUS | Mbus 1 | 1 | 0 | 0 | No | A
16037 | MWA | 400 | 20 | 1 | 12 | Tensione | 1 | U16 | 1 | MBUS | Mbus 1 | 1 | 0 | 0 | No | V
16038 | MWA | 400 | 20 | 1 | 310 | Coseno phi | 1 | S16 | 3 | MBUS | Mbus 1 | 1 | 0 | 0 | No | 0
16039 | MWA | 400 | 20 | 2 | 3 | Volume attuale_high | 2 | U32 | 1 | MBUS | Mbus 2 | 1 | 0 | 0 | No | m3
16040 | MWA | 400 | 20 | 2 | 3 | Volume attuale_low | 1 | U32 | 1 | MBUS | Mbus 2 | 1 | 0 | 0 | No | m3
16041 | MWA | 400 | 20 | 2 | 2 | Portata attuale_high | 2 | U32 | 0 | MBUS | Mbus 2 | 1 | 0 | 0 | No | l/h
16042 | MWA | 400 | 20 | 2 | 2 | Portata attuale_low | 1 | U32 | 0 | MBUS | Mbus 2 | 1 | 0 | 0 | No | l/h
16043 | MWA | 400 | 20 | 2 | 4 | Temperatura di mandata attuale | 1 | S16 | 1 | MBUS | Mbus 2 | 1 | 0 | 0 | No | °C
16044 | MWA | 400 | 20 | 2 | 5 | Temperatura di ritorno attuale | 1 | S16 | 1 | MBUS | Mbus 2 | 1 | 0 | 0 | No | °C
16045 | MWA | 400 | 20 | 2 | 6 | Temperatura differenziale attuale | 1 | S16 | 1 | MBUS | Mbus 2 | 1 | 0 | 0 | No | K
16046 | MWA | 400 | 20 | 2 | 7 | N. di serie_high | 2 | U32 | 0 | MBUS | Mbus 2 | 1 | 0 | 0 | No | 0
16047 | MWA | 400 | 20 | 2 | 7 | N. di serie_low | 1 | U32 | 0 | MBUS | Mbus 2 | 1 | 0 | 0 | No | 0
16048 | MWA | 400 | 20 | 2 | 306 | Corrente elettrica_high | 2 | S32 | 3 | MBUS | Mbus 2 | 1 | 0 | 0 | No | A
16049 | MWA | 400 | 20 | 2 | 306 | Corrente elettrica_low | 1 | S32 | 3 | MBUS | Mbus 2 | 1 | 0 | 0 | No | A
16050 | MWA | 400 | 20 | 2 | 12 | Tensione | 1 | U16 | 1 | MBUS | Mbus 2 | 1 | 0 | 0 | No | V
16051 | MWA | 400 | 20 | 2 | 310 | Coseno phi | 1 | S16 | 3 | MBUS | Mbus 2 | 1 | 0 | 0 | No | 0
16052 | MWA | 400 | 20 | 3 | 3 | Volume attuale_high | 2 | U32 | 1 | MBUS | Mbus 3 | 1 | 0 | 0 | No | m3
16053 | MWA | 400 | 20 | 3 | 3 | Volume attuale_low | 1 | U32 | 1 | MBUS | Mbus 3 | 1 | 0 | 0 | No | m3
16054 | MWA | 400 | 20 | 3 | 2 | Portata attuale_high | 2 | U32 | 0 | MBUS | Mbus 3 | 1 | 0 | 0 | No | l/h
16055 | MWA | 400 | 20 | 3 | 2 | Portata attuale_low | 1 | U32 | 0 | MBUS | Mbus 3 | 1 | 0 | 0 | No | l/h
16056 | MWA | 400 | 20 | 3 | 4 | Temperatura di mandata attuale | 1 | S16 | 1 | MBUS | Mbus 3 | 1 | 0 | 0 | No | °C
16057 | MWA | 400 | 20 | 3 | 5 | Temperatura di ritorno attuale | 1 | S16 | 1 | MBUS | Mbus 3 | 1 | 0 | 0 | No | °C
16058 | MWA | 400 | 20 | 3 | 6 | Temperatura differenziale attuale | 1 | S16 | 1 | MBUS | Mbus 3 | 1 | 0 | 0 | No | K
16059 | MWA | 400 | 20 | 3 | 7 | N. di serie_high | 2 | U32 | 0 | MBUS | Mbus 3 | 1 | 0 | 0 | No | 0
16060 | MWA | 400 | 20 | 3 | 7 | N. di serie_low | 1 | U32 | 0 | MBUS | Mbus 3 | 1 | 0 | 0 | No | 0
16061 | MWA | 400 | 20 | 3 | 306 | Corrente elettrica_high | 2 | S32 | 3 | MBUS | Mbus 3 | 1 | 0 | 0 | No | A
16062 | MWA | 400 | 20 | 3 | 306 | Corrente elettrica_low | 1 | S32 | 3 | MBUS | Mbus 3 | 1 | 0 | 0 | No | A
16063 | MWA | 400 | 20 | 3 | 12 | Tensione | 1 | U16 | 1 | MBUS | Mbus 3 | 1 | 0 | 0 | No | V
16064 | MWA | 400 | 20 | 3 | 310 | Coseno phi | 1 | S16 | 3 | MBUS | Mbus 3 | 1 | 0 | 0 | No | 0
16065 | MWA | 400 | 20 | 4 | 3 | Volume attuale_high | 2 | U32 | 1 | MBUS | Mbus 4 | 1 | 0 | 0 | No | m3
16066 | MWA | 400 | 20 | 4 | 3 | Volume attuale_low | 1 | U32 | 1 | MBUS | Mbus 4 | 1 | 0 | 0 | No | m3
16067 | MWA | 400 | 20 | 4 | 2 | Portata attuale_high | 2 | U32 | 0 | MBUS | Mbus 4 | 1 | 0 | 0 | No | l/h
16068 | MWA | 400 | 20 | 4 | 2 | Portata attuale_low | 1 | U32 | 0 | MBUS | Mbus 4 | 1 | 0 | 0 | No | l/h
16069 | MWA | 400 | 20 | 4 | 4 | Temperatura di mandata attuale | 1 | S16 | 1 | MBUS | Mbus 4 | 1 | 0 | 0 | No | °C
16070 | MWA | 400 | 20 | 4 | 5 | Temperatura di ritorno attuale | 1 | S16 | 1 | MBUS | Mbus 4 | 1 | 0 | 0 | No | °C
16071 | MWA | 400 | 20 | 4 | 6 | Temperatura differenziale attuale | 1 | S16 | 1 | MBUS | Mbus 4 | 1 | 0 | 0 | No | K
16072 | MWA | 400 | 20 | 4 | 7 | N. di serie_high | 2 | U32 | 0 | MBUS | Mbus 4 | 1 | 0 | 0 | No | 0
16073 | MWA | 400 | 20 | 4 | 7 | N. di serie_low | 1 | U32 | 0 | MBUS | Mbus 4 | 1 | 0 | 0 | No | 0
16074 | MWA | 400 | 20 | 4 | 306 | Corrente elettrica_high | 2 | S32 | 3 | MBUS | Mbus 4 | 1 | 0 | 0 | No | A
16075 | MWA | 400 | 20 | 4 | 306 | Corrente elettrica_low | 1 | S32 | 3 | MBUS | Mbus 4 | 1 | 0 | 0 | No | A
16076 | MWA | 400 | 20 | 4 | 12 | Tensione | 1 | U16 | 1 | MBUS | Mbus 4 | 1 | 0 | 0 | No | V
16077 | MWA | 400 | 20 | 4 | 310 | Coseno phi | 1 | S16 | 3 | MBUS | Mbus 4 | 1 | 0 | 0 | No | 0
16078 | MWA | 400 | 20 | 5 | 3 | Volume attuale_high | 2 | U32 | 1 | MBUS | Mbus 5 | 1 | 0 | 0 | No | m3
16079 | MWA | 400 | 20 | 5 | 3 | Volume attuale_low | 1 | U32 | 1 | MBUS | Mbus 5 | 1 | 0 | 0 | No | m3
16080 | MWA | 400 | 20 | 5 | 2 | Portata attuale_high | 2 | U32 | 0 | MBUS | Mbus 5 | 1 | 0 | 0 | No | l/h
16081 | MWA | 400 | 20 | 5 | 2 | Portata attuale_low | 1 | U32 | 0 | MBUS | Mbus 5 | 1 | 0 | 0 | No | l/h
16082 | MWA | 400 | 20 | 5 | 4 | Temperatura di mandata attuale | 1 | S16 | 1 | MBUS | Mbus 5 | 1 | 0 | 0 | No | °C
16083 | MWA | 400 | 20 | 5 | 5 | Temperatura di ritorno attuale | 1 | S16 | 1 | MBUS | Mbus 5 | 1 | 0 | 0 | No | °C
16084 | MWA | 400 | 20 | 5 | 6 | Temperatura differenziale attuale | 1 | S16 | 1 | MBUS | Mbus 5 | 1 | 0 | 0 | No | K
16085 | MWA | 400 | 20 | 5 | 7 | N. di serie_high | 2 | U32 | 0 | MBUS | Mbus 5 | 1 | 0 | 0 | No | 0
16086 | MWA | 400 | 20 | 5 | 7 | N. di serie_low | 1 | U32 | 0 | MBUS | Mbus 5 | 1 | 0 | 0 | No | 0
16087 | MWA | 400 | 20 | 5 | 306 | Corrente elettrica_high | 2 | S32 | 3 | MBUS | Mbus 5 | 1 | 0 | 0 | No | A
16088 | MWA | 400 | 20 | 5 | 306 | Corrente elettrica_low | 1 | S32 | 3 | MBUS | Mbus 5 | 1 | 0 | 0 | No | A
16089 | MWA | 400 | 20 | 5 | 12 | Tensione | 1 | U16 | 1 | MBUS | Mbus 5 | 1 | 0 | 0 | No | V
16090 | MWA | 400 | 20 | 5 | 310 | Coseno phi | 1 | S16 | 3 | MBUS | Mbus 5 | 1 | 0 | 0 | No | 0
16091 | MWA | 400 | 20 | 6 | 3 | Volume attuale_high | 2 | U32 | 1 | MBUS | Mbus 6 | 1 | 0 | 0 | No | m3
16092 | MWA | 400 | 20 | 6 | 3 | Volume attuale_low | 1 | U32 | 1 | MBUS | Mbus 6 | 1 | 0 | 0 | No | m3
16093 | MWA | 400 | 20 | 6 | 2 | Portata attuale_high | 2 | U32 | 0 | MBUS | Mbus 6 | 1 | 0 | 0 | No | l/h
16094 | MWA | 400 | 20 | 6 | 2 | Portata attuale_low | 1 | U32 | 0 | MBUS | Mbus 6 | 1 | 0 | 0 | No | l/h
16095 | MWA | 400 | 20 | 6 | 4 | Temperatura di mandata attuale | 1 | S16 | 1 | MBUS | Mbus 6 | 1 | 0 | 0 | No | °C
16096 | MWA | 400 | 20 | 6 | 5 | Temperatura di ritorno attuale | 1 | S16 | 1 | MBUS | Mbus 6 | 1 | 0 | 0 | No | °C
16097 | MWA | 400 | 20 | 6 | 6 | Temperatura differenziale attuale | 1 | S16 | 1 | MBUS | Mbus 6 | 1 | 0 | 0 | No | K
16098 | MWA | 400 | 20 | 6 | 7 | N. di serie_high | 2 | U32 | 0 | MBUS | Mbus 6 | 1 | 0 | 0 | No | 0
16099 | MWA | 400 | 20 | 6 | 7 | N. di serie_low | 1 | U32 | 0 | MBUS | Mbus 6 | 1 | 0 | 0 | No | 0
16100 | MWA | 400 | 20 | 6 | 306 | Corrente elettrica_high | 2 | S32 | 3 | MBUS | Mbus 6 | 1 | 0 | 0 | No | A
16101 | MWA | 400 | 20 | 6 | 306 | Corrente elettrica_low | 1 | S32 | 3 | MBUS | Mbus 6 | 1 | 0 | 0 | No | A
16102 | MWA | 400 | 20 | 6 | 12 | Tensione | 1 | U16 | 1 | MBUS | Mbus 6 | 1 | 0 | 0 | No | V
16103 | MWA | 400 | 20 | 6 | 310 | Coseno phi | 1 | S16 | 3 | MBUS | Mbus 6 | 1 | 0 | 0 | No | 0
16104 | MWA | 400 | 20 | 7 | 3 | Volume attuale_high | 2 | U32 | 1 | MBUS | Mbus 7 | 1 | 0 | 0 | No | m3
16105 | MWA | 400 | 20 | 7 | 3 | Volume attuale_low | 1 | U32 | 1 | MBUS | Mbus 7 | 1 | 0 | 0 | No | m3
16106 | MWA | 400 | 20 | 7 | 2 | Portata attuale_high | 2 | U32 | 0 | MBUS | Mbus 7 | 1 | 0 | 0 | No | l/h
16107 | MWA | 400 | 20 | 7 | 2 | Portata attuale_low | 1 | U32 | 0 | MBUS | Mbus 7 | 1 | 0 | 0 | No | l/h
16108 | MWA | 400 | 20 | 7 | 4 | Temperatura di mandata attuale | 1 | S16 | 1 | MBUS | Mbus 7 | 1 | 0 | 0 | No | °C
16109 | MWA | 400 | 20 | 7 | 5 | Temperatura di ritorno attuale | 1 | S16 | 1 | MBUS | Mbus 7 | 1 | 0 | 0 | No | °C
16110 | MWA | 400 | 20 | 7 | 6 | Temperatura differenziale attuale | 1 | S16 | 1 | MBUS | Mbus 7 | 1 | 0 | 0 | No | K
16111 | MWA | 400 | 20 | 7 | 7 | N. di serie_high | 2 | U32 | 0 | MBUS | Mbus 7 | 1 | 0 | 0 | No | 0
16112 | MWA | 400 | 20 | 7 | 7 | N. di serie_low | 1 | U32 | 0 | MBUS | Mbus 7 | 1 | 0 | 0 | No | 0
16113 | MWA | 400 | 20 | 7 | 306 | Corrente elettrica_high | 2 | S32 | 3 | MBUS | Mbus 7 | 1 | 0 | 0 | No | A
16114 | MWA | 400 | 20 | 7 | 306 | Corrente elettrica_low | 1 | S32 | 3 | MBUS | Mbus 7 | 1 | 0 | 0 | No | A
16115 | MWA | 400 | 20 | 7 | 12 | Tensione | 1 | U16 | 1 | MBUS | Mbus 7 | 1 | 0 | 0 | No | V
16116 | MWA | 400 | 20 | 7 | 310 | Coseno phi | 1 | S16 | 3 | MBUS | Mbus 7 | 1 | 0 | 0 | No | 0
16117 | MWA | 400 | 20 | 8 | 3 | Volume attuale_high | 2 | U32 | 1 | MBUS | Mbus 8 | 1 | 0 | 0 | No | m3
16118 | MWA | 400 | 20 | 8 | 3 | Volume attuale_low | 1 | U32 | 1 | MBUS | Mbus 8 | 1 | 0 | 0 | No | m3
16119 | MWA | 400 | 20 | 8 | 2 | Portata attuale_high | 2 | U32 | 0 | MBUS | Mbus 8 | 1 | 0 | 0 | No | l/h
16120 | MWA | 400 | 20 | 8 | 2 | Portata attuale_low | 1 | U32 | 0 | MBUS | Mbus 8 | 1 | 0 | 0 | No | l/h
16121 | MWA | 400 | 20 | 8 | 4 | Temperatura di mandata attuale | 1 | S16 | 1 | MBUS | Mbus 8 | 1 | 0 | 0 | No | °C
16122 | MWA | 400 | 20 | 8 | 5 | Temperatura di ritorno attuale | 1 | S16 | 1 | MBUS | Mbus 8 | 1 | 0 | 0 | No | °C
16123 | MWA | 400 | 20 | 8 | 6 | Temperatura differenziale attuale | 1 | S16 | 1 | MBUS | Mbus 8 | 1 | 0 | 0 | No | K
16124 | MWA | 400 | 20 | 8 | 7 | N. di serie_high | 2 | U32 | 0 | MBUS | Mbus 8 | 1 | 0 | 0 | No | 0
16125 | MWA | 400 | 20 | 8 | 7 | N. di serie_low | 1 | U32 | 0 | MBUS | Mbus 8 | 1 | 0 | 0 | No | 0
16126 | MWA | 400 | 20 | 8 | 306 | Corrente elettrica_high | 2 | S32 | 3 | MBUS | Mbus 8 | 1 | 0 | 0 | No | A
16127 | MWA | 400 | 20 | 8 | 306 | Corrente elettrica_low | 1 | S32 | 3 | MBUS | Mbus 8 | 1 | 0 | 0 | No | A
16128 | MWA | 400 | 20 | 8 | 12 | Tensione | 1 | U16 | 1 | MBUS | Mbus 8 | 1 | 0 | 0 | No | V
16129 | MWA | 400 | 20 | 8 | 310 | Coseno phi | 1 | S16 | 3 | MBUS | Mbus 8 | 1 | 0 | 0 | No | 0
16130 | MWA | 400 | 20 | 9 | 3 | Volume attuale_high | 2 | U32 | 1 | MBUS | Mbus 9 | 1 | 0 | 0 | No | m3
16131 | MWA | 400 | 20 | 9 | 3 | Volume attuale_low | 1 | U32 | 1 | MBUS | Mbus 9 | 1 | 0 | 0 | No | m3
16132 | MWA | 400 | 20 | 9 | 2 | Portata attuale_high | 2 | U32 | 0 | MBUS | Mbus 9 | 1 | 0 | 0 | No | l/h
16133 | MWA | 400 | 20 | 9 | 2 | Portata attuale_low | 1 | U32 | 0 | MBUS | Mbus 9 | 1 | 0 | 0 | No | l/h
16134 | MWA | 400 | 20 | 9 | 4 | Temperatura di mandata attuale | 1 | S16 | 1 | MBUS | Mbus 9 | 1 | 0 | 0 | No | °C
16135 | MWA | 400 | 20 | 9 | 5 | Temperatura di ritorno attuale | 1 | S16 | 1 | MBUS | Mbus 9 | 1 | 0 | 0 | No | °C
16136 | MWA | 400 | 20 | 9 | 6 | Temperatura differenziale attuale | 1 | S16 | 1 | MBUS | Mbus 9 | 1 | 0 | 0 | No | K
16137 | MWA | 400 | 20 | 9 | 7 | N. di serie_high | 2 | U32 | 0 | MBUS | Mbus 9 | 1 | 0 | 0 | No | 0
16138 | MWA | 400 | 20 | 9 | 7 | N. di serie_low | 1 | U32 | 0 | MBUS | Mbus 9 | 1 | 0 | 0 | No | 0
16139 | MWA | 400 | 20 | 9 | 306 | Corrente elettrica_high | 2 | S32 | 3 | MBUS | Mbus 9 | 1 | 0 | 0 | No | A
16140 | MWA | 400 | 20 | 9 | 306 | Corrente elettrica_low | 1 | S32 | 3 | MBUS | Mbus 9 | 1 | 0 | 0 | No | A
16141 | MWA | 400 | 20 | 9 | 12 | Tensione | 1 | U16 | 1 | MBUS | Mbus 9 | 1 | 0 | 0 | No | V
16142 | MWA | 400 | 20 | 9 | 310 | Coseno phi | 1 | S16 | 3 | MBUS | Mbus 9 | 1 | 0 | 0 | No | 0
16143 | MWA | 400 | 20 | 10 | 3 | Volume attuale_high | 2 | U32 | 1 | MBUS | Mbus 10 | 1 | 0 | 0 | No | m3
16144 | MWA | 400 | 20 | 10 | 3 | Volume attuale_low | 1 | U32 | 1 | MBUS | Mbus 10 | 1 | 0 | 0 | No | m3
16145 | MWA | 400 | 20 | 10 | 2 | Portata attuale_high | 2 | U32 | 0 | MBUS | Mbus 10 | 1 | 0 | 0 | No | l/h
16146 | MWA | 400 | 20 | 10 | 2 | Portata attuale_low | 1 | U32 | 0 | MBUS | Mbus 10 | 1 | 0 | 0 | No | l/h
16147 | MWA | 400 | 20 | 10 | 4 | Temperatura di mandata attuale | 1 | S16 | 1 | MBUS | Mbus 10 | 1 | 0 | 0 | No | °C
16148 | MWA | 400 | 20 | 10 | 5 | Temperatura di ritorno attuale | 1 | S16 | 1 | MBUS | Mbus 10 | 1 | 0 | 0 | No | °C
16149 | MWA | 400 | 20 | 10 | 6 | Temperatura differenziale attuale | 1 | S16 | 1 | MBUS | Mbus 10 | 1 | 0 | 0 | No | K
16150 | MWA | 400 | 20 | 10 | 7 | N. di serie_high | 2 | U32 | 0 | MBUS | Mbus 10 | 1 | 0 | 0 | No | 0
16151 | MWA | 400 | 20 | 10 | 7 | N. di serie_low | 1 | U32 | 0 | MBUS | Mbus 10 | 1 | 0 | 0 | No | 0
16152 | MWA | 400 | 20 | 10 | 306 | Corrente elettrica_high | 2 | S32 | 3 | MBUS | Mbus 10 | 1 | 0 | 0 | No | A
16153 | MWA | 400 | 20 | 10 | 306 | Corrente elettrica_low | 1 | S32 | 3 | MBUS | Mbus 10 | 1 | 0 | 0 | No | A
16154 | MWA | 400 | 20 | 10 | 12 | Tensione | 1 | U16 | 1 | MBUS | Mbus 10 | 1 | 0 | 0 | No | V
16155 | MWA | 400 | 20 | 10 | 310 | Coseno phi | 1 | S16 | 3 | MBUS | Mbus 10 | 1 | 0 | 0 | No | 0
16156 | MWA | 400 | 20 | 11 | 3 | Volume attuale_high | 2 | U32 | 1 | MBUS | Mbus 11 | 1 | 0 | 0 | No | m3
16157 | MWA | 400 | 20 | 11 | 3 | Volume attuale_low | 1 | U32 | 1 | MBUS | Mbus 11 | 1 | 0 | 0 | No | m3
16158 | MWA | 400 | 20 | 11 | 2 | Portata attuale_high | 2 | U32 | 0 | MBUS | Mbus 11 | 1 | 0 | 0 | No | l/h
16159 | MWA | 400 | 20 | 11 | 2 | Portata attuale_low | 1 | U32 | 0 | MBUS | Mbus 11 | 1 | 0 | 0 | No | l/h
16160 | MWA | 400 | 20 | 11 | 4 | Temperatura di mandata attuale | 1 | S16 | 1 | MBUS | Mbus 11 | 1 | 0 | 0 | No | °C
16161 | MWA | 400 | 20 | 11 | 5 | Temperatura di ritorno attuale | 1 | S16 | 1 | MBUS | Mbus 11 | 1 | 0 | 0 | No | °C
16162 | MWA | 400 | 20 | 11 | 6 | Temperatura differenziale attuale | 1 | S16 | 1 | MBUS | Mbus 11 | 1 | 0 | 0 | No | K
16163 | MWA | 400 | 20 | 11 | 7 | N. di serie_high | 2 | U32 | 0 | MBUS | Mbus 11 | 1 | 0 | 0 | No | 0
16164 | MWA | 400 | 20 | 11 | 7 | N. di serie_low | 1 | U32 | 0 | MBUS | Mbus 11 | 1 | 0 | 0 | No | 0
16165 | MWA | 400 | 20 | 11 | 306 | Corrente elettrica_high | 2 | S32 | 3 | MBUS | Mbus 11 | 1 | 0 | 0 | No | A
16166 | MWA | 400 | 20 | 11 | 306 | Corrente elettrica_low | 1 | S32 | 3 | MBUS | Mbus 11 | 1 | 0 | 0 | No | A
16167 | MWA | 400 | 20 | 11 | 12 | Tensione | 1 | U16 | 1 | MBUS | Mbus 11 | 1 | 0 | 0 | No | V
16168 | MWA | 400 | 20 | 11 | 310 | Coseno phi | 1 | S16 | 3 | MBUS | Mbus 11 | 1 | 0 | 0 | No | 0
16169 | MWA | 400 | 20 | 12 | 3 | Volume attuale_high | 2 | U32 | 1 | MBUS | Mbus 12 | 1 | 0 | 0 | No | m3
16170 | MWA | 400 | 20 | 12 | 3 | Volume attuale_low | 1 | U32 | 1 | MBUS | Mbus 12 | 1 | 0 | 0 | No | m3
16171 | MWA | 400 | 20 | 12 | 2 | Portata attuale_high | 2 | U32 | 0 | MBUS | Mbus 12 | 1 | 0 | 0 | No | l/h
16172 | MWA | 400 | 20 | 12 | 2 | Portata attuale_low | 1 | U32 | 0 | MBUS | Mbus 12 | 1 | 0 | 0 | No | l/h
16173 | MWA | 400 | 20 | 12 | 4 | Temperatura di mandata attuale | 1 | S16 | 1 | MBUS | Mbus 12 | 1 | 0 | 0 | No | °C
16174 | MWA | 400 | 20 | 12 | 5 | Temperatura di ritorno attuale | 1 | S16 | 1 | MBUS | Mbus 12 | 1 | 0 | 0 | No | °C
16175 | MWA | 400 | 20 | 12 | 6 | Temperatura differenziale attuale | 1 | S16 | 1 | MBUS | Mbus 12 | 1 | 0 | 0 | No | K
16176 | MWA | 400 | 20 | 12 | 7 | N. di serie_high | 2 | U32 | 0 | MBUS | Mbus 12 | 1 | 0 | 0 | No | 0
16177 | MWA | 400 | 20 | 12 | 7 | N. di serie_low | 1 | U32 | 0 | MBUS | Mbus 12 | 1 | 0 | 0 | No | 0
16178 | MWA | 400 | 20 | 12 | 306 | Corrente elettrica_high | 2 | S32 | 3 | MBUS | Mbus 12 | 1 | 0 | 0 | No | A
16179 | MWA | 400 | 20 | 12 | 306 | Corrente elettrica_low | 1 | S32 | 3 | MBUS | Mbus 12 | 1 | 0 | 0 | No | A
16180 | MWA | 400 | 20 | 12 | 12 | Tensione | 1 | U16 | 1 | MBUS | Mbus 12 | 1 | 0 | 0 | No | V
16181 | MWA | 400 | 20 | 12 | 310 | Coseno phi | 1 | S16 | 3 | MBUS | Mbus 12 | 1 | 0 | 0 | No | 0
16182 | MWA | 400 | 20 | 13 | 3 | Volume attuale_high | 2 | U32 | 1 | MBUS | Mbus 13 | 1 | 0 | 0 | No | m3
16183 | MWA | 400 | 20 | 13 | 3 | Volume attuale_low | 1 | U32 | 1 | MBUS | Mbus 13 | 1 | 0 | 0 | No | m3
16184 | MWA | 400 | 20 | 13 | 2 | Portata attuale_high | 2 | U32 | 0 | MBUS | Mbus 13 | 1 | 0 | 0 | No | l/h
16185 | MWA | 400 | 20 | 13 | 2 | Portata attuale_low | 1 | U32 | 0 | MBUS | Mbus 13 | 1 | 0 | 0 | No | l/h
16186 | MWA | 400 | 20 | 13 | 4 | Temperatura di mandata attuale | 1 | S16 | 1 | MBUS | Mbus 13 | 1 | 0 | 0 | No | °C
16187 | MWA | 400 | 20 | 13 | 5 | Temperatura di ritorno attuale | 1 | S16 | 1 | MBUS | Mbus 13 | 1 | 0 | 0 | No | °C
16188 | MWA | 400 | 20 | 13 | 6 | Temperatura differenziale attuale | 1 | S16 | 1 | MBUS | Mbus 13 | 1 | 0 | 0 | No | K
16189 | MWA | 400 | 20 | 13 | 7 | N. di serie_high | 2 | U32 | 0 | MBUS | Mbus 13 | 1 | 0 | 0 | No | 0
16190 | MWA | 400 | 20 | 13 | 7 | N. di serie_low | 1 | U32 | 0 | MBUS | Mbus 13 | 1 | 0 | 0 | No | 0
16191 | MWA | 400 | 20 | 13 | 306 | Corrente elettrica_high | 2 | S32 | 3 | MBUS | Mbus 13 | 1 | 0 | 0 | No | A
16192 | MWA | 400 | 20 | 13 | 306 | Corrente elettrica_low | 1 | S32 | 3 | MBUS | Mbus 13 | 1 | 0 | 0 | No | A
16193 | MWA | 400 | 20 | 13 | 12 | Tensione | 1 | U16 | 1 | MBUS | Mbus 13 | 1 | 0 | 0 | No | V
16194 | MWA | 400 | 20 | 13 | 310 | Coseno phi | 1 | S16 | 3 | MBUS | Mbus 13 | 1 | 0 | 0 | No | 0
16195 | MWA | 400 | 20 | 14 | 3 | Volume attuale_high | 2 | U32 | 1 | MBUS | Mbus 14 | 1 | 0 | 0 | No | m3
16196 | MWA | 400 | 20 | 14 | 3 | Volume attuale_low | 1 | U32 | 1 | MBUS | Mbus 14 | 1 | 0 | 0 | No | m3
16197 | MWA | 400 | 20 | 14 | 2 | Portata attuale_high | 2 | U32 | 0 | MBUS | Mbus 14 | 1 | 0 | 0 | No | l/h
16198 | MWA | 400 | 20 | 14 | 2 | Portata attuale_low | 1 | U32 | 0 | MBUS | Mbus 14 | 1 | 0 | 0 | No | l/h
16199 | MWA | 400 | 20 | 14 | 4 | Temperatura di mandata attuale | 1 | S16 | 1 | MBUS | Mbus 14 | 1 | 0 | 0 | No | °C
16200 | MWA | 400 | 20 | 14 | 5 | Temperatura di ritorno attuale | 1 | S16 | 1 | MBUS | Mbus 14 | 1 | 0 | 0 | No | °C
16201 | MWA | 400 | 20 | 14 | 6 | Temperatura differenziale attuale | 1 | S16 | 1 | MBUS | Mbus 14 | 1 | 0 | 0 | No | K
16202 | MWA | 400 | 20 | 14 | 7 | N. di serie_high | 2 | U32 | 0 | MBUS | Mbus 14 | 1 | 0 | 0 | No | 0
16203 | MWA | 400 | 20 | 14 | 7 | N. di serie_low | 1 | U32 | 0 | MBUS | Mbus 14 | 1 | 0 | 0 | No | 0
16204 | MWA | 400 | 20 | 14 | 306 | Corrente elettrica_high | 2 | S32 | 3 | MBUS | Mbus 14 | 1 | 0 | 0 | No | A
16205 | MWA | 400 | 20 | 14 | 306 | Corrente elettrica_low | 1 | S32 | 3 | MBUS | Mbus 14 | 1 | 0 | 0 | No | A
16206 | MWA | 400 | 20 | 14 | 12 | Tensione | 1 | U16 | 1 | MBUS | Mbus 14 | 1 | 0 | 0 | No | V
16207 | MWA | 400 | 20 | 14 | 310 | Coseno phi | 1 | S16 | 3 | MBUS | Mbus 14 | 1 | 0 | 0 | No | 0
16208 | MWA | 400 | 20 | 15 | 3 | Volume attuale_high | 2 | U32 | 1 | MBUS | Mbus 15 | 1 | 0 | 0 | No | m3
16209 | MWA | 400 | 20 | 15 | 3 | Volume attuale_low | 1 | U32 | 1 | MBUS | Mbus 15 | 1 | 0 | 0 | No | m3
16210 | MWA | 400 | 20 | 15 | 2 | Portata attuale_high | 2 | U32 | 0 | MBUS | Mbus 15 | 1 | 0 | 0 | No | l/h
16211 | MWA | 400 | 20 | 15 | 2 | Portata attuale_low | 1 | U32 | 0 | MBUS | Mbus 15 | 1 | 0 | 0 | No | l/h
16212 | MWA | 400 | 20 | 15 | 4 | Temperatura di mandata attuale | 1 | S16 | 1 | MBUS | Mbus 15 | 1 | 0 | 0 | No | °C
16213 | MWA | 400 | 20 | 15 | 5 | Temperatura di ritorno attuale | 1 | S16 | 1 | MBUS | Mbus 15 | 1 | 0 | 0 | No | °C
16214 | MWA | 400 | 20 | 15 | 6 | Temperatura differenziale attuale | 1 | S16 | 1 | MBUS | Mbus 15 | 1 | 0 | 0 | No | K
16215 | MWA | 400 | 20 | 15 | 7 | N. di serie_high | 2 | U32 | 0 | MBUS | Mbus 15 | 1 | 0 | 0 | No | 0
16216 | MWA | 400 | 20 | 15 | 7 | N. di serie_low | 1 | U32 | 0 | MBUS | Mbus 15 | 1 | 0 | 0 | No | 0
16217 | MWA | 400 | 20 | 15 | 306 | Corrente elettrica_high | 2 | S32 | 3 | MBUS | Mbus 15 | 1 | 0 | 0 | No | A
16218 | MWA | 400 | 20 | 15 | 306 | Corrente elettrica_low | 1 | S32 | 3 | MBUS | Mbus 15 | 1 | 0 | 0 | No | A
16219 | MWA | 400 | 20 | 15 | 12 | Tensione | 1 | U16 | 1 | MBUS | Mbus 15 | 1 | 0 | 0 | No | V
16220 | MWA | 400 | 20 | 15 | 310 | Coseno phi | 1 | S16 | 3 | MBUS | Mbus 15 | 1 | 0 | 0 | No | 0
16221 | MWA | 400 | 20 | 16 | 3 | Volume attuale_high | 2 | U32 | 1 | MBUS | Mbus 16 | 1 | 0 | 0 | No | m3
16222 | MWA | 400 | 20 | 16 | 3 | Volume attuale_low | 1 | U32 | 1 | MBUS | Mbus 16 | 1 | 0 | 0 | No | m3
16223 | MWA | 400 | 20 | 16 | 2 | Portata attuale_high | 2 | U32 | 0 | MBUS | Mbus 16 | 1 | 0 | 0 | No | l/h
16224 | MWA | 400 | 20 | 16 | 2 | Portata attuale_low | 1 | U32 | 0 | MBUS | Mbus 16 | 1 | 0 | 0 | No | l/h
16225 | MWA | 400 | 20 | 16 | 4 | Temperatura di mandata attuale | 1 | S16 | 1 | MBUS | Mbus 16 | 1 | 0 | 0 | No | °C
16226 | MWA | 400 | 20 | 16 | 5 | Temperatura di ritorno attuale | 1 | S16 | 1 | MBUS | Mbus 16 | 1 | 0 | 0 | No | °C
16227 | MWA | 400 | 20 | 16 | 6 | Temperatura differenziale attuale | 1 | S16 | 1 | MBUS | Mbus 16 | 1 | 0 | 0 | No | K
16228 | MWA | 400 | 20 | 16 | 7 | N. di serie_high | 2 | U32 | 0 | MBUS | Mbus 16 | 1 | 0 | 0 | No | 0
16229 | MWA | 400 | 20 | 16 | 7 | N. di serie_low | 1 | U32 | 0 | MBUS | Mbus 16 | 1 | 0 | 0 | No | 0
16230 | MWA | 400 | 20 | 16 | 306 | Corrente elettrica_high | 2 | S32 | 3 | MBUS | Mbus 16 | 1 | 0 | 0 | No | A
16231 | MWA | 400 | 20 | 16 | 306 | Corrente elettrica_low | 1 | S32 | 3 | MBUS | Mbus 16 | 1 | 0 | 0 | No | A
16232 | MWA | 400 | 20 | 16 | 12 | Tensione | 1 | U16 | 1 | MBUS | Mbus 16 | 1 | 0 | 0 | No | V
16233 | MWA | 400 | 20 | 16 | 310 | Coseno phi | 1 | S16 | 3 | MBUS | Mbus 16 | 1 | 0 | 0 | No | 0
16334 | GW | 1153 | 0 | 0 | 21101 | AFG1 sistema-sensore esterno 1 | 1 | S16 | 1 | Generale | Gen gateway | 1 | 0 | 0 | No | °C
16335 | GW | 1153 | 0 | 0 | 21102 | AFG2 sistema-sensore esterno 2 | 1 | S16 | 1 | Generale | Gen gateway | 1 | -100 | 100 | No | °C
16336 | GW | 1153 | 0 | 1 | 45 | Irraggiamento globale previsto (W/m2) | 1 | S16 | 0 | Generale | Info gateway | 1 | 0 | 9999 | No | 0
16337 | GW | 1154 | 0 | 0 | 21101 | AFG1 sistema-sensore esterno 1 | 1 | S16 | 1 | Generale | Gen gateway | 1 | 0 | 0 | No | °C
16338 | GW | 1154 | 0 | 0 | 21102 | AFG2 sistema-sensore esterno 2 | 1 | S16 | 1 | Generale | Gen gateway | 1 | -100 | 100 | No | °C
16339 | GW | 1154 | 0 | 1 | 45 | Irraggiamento globale previsto (W/m2) | 1 | S16 | 0 | Generale | Info gateway | 1 | 0 | 9999 | No | 0
16340 | GW | 1155 | 0 | 0 | 21101 | AFG1 sistema-sensore esterno 1 | 1 | S16 | 1 | Generale | Gen gateway | 1 | 0 | 0 | No | °C
16341 | GW | 1155 | 0 | 0 | 21102 | AFG2 sistema-sensore esterno 2 | 1 | S16 | 1 | Generale | Gen gateway | 1 | -100 | 100 | No | °C
16342 | GW | 1155 | 0 | 1 | 45 | Irraggiamento globale previsto (W/m2) | 1 | S16 | 0 | Generale | Info gateway | 1 | 0 | 9999 | No | 0
16343 | GW | 1156 | 0 | 0 | 21101 | AFG1 sistema-sensore esterno 1 | 1 | S16 | 1 | Generale | Gen gateway | 1 | 0 | 0 | No | °C
16344 | GW | 1156 | 0 | 0 | 21102 | AFG2 sistema-sensore esterno 2 | 1 | S16 | 1 | Generale | Gen gateway | 1 | -100 | 100 | No | °C
16345 | GW | 1156 | 0 | 1 | 45 | Irraggiamento globale previsto (W/m2) | 1 | S16 | 0 | Generale | Info gateway | 1 | 0 | 9999 | No | 0
16346 | GW | 1157 | 0 | 0 | 21101 | AFG1 sistema-sensore esterno 1 | 1 | S16 | 1 | Generale | Gen gateway | 1 | 0 | 0 | No | °C
16347 | GW | 1157 | 0 | 0 | 21102 | AFG2 sistema-sensore esterno 2 | 1 | S16 | 1 | Generale | Gen gateway | 1 | -100 | 100 | No | °C
16348 | GW | 1157 | 0 | 1 | 45 | Irraggiamento globale previsto (W/m2) | 1 | S16 | 0 | Generale | Info gateway | 1 | 0 | 9999 | No | 0
16349 | GW | 1158 | 0 | 0 | 21101 | AFG1 sistema-sensore esterno 1 | 1 | S16 | 1 | Generale | Gen gateway | 1 | 0 | 0 | No | °C
16350 | GW | 1158 | 0 | 0 | 21102 | AFG2 sistema-sensore esterno 2 | 1 | S16 | 1 | Generale | Gen gateway | 1 | -100 | 100 | No | °C
16351 | GW | 1158 | 0 | 1 | 45 | Irraggiamento globale previsto (W/m2) | 1 | S16 | 0 | Generale | Info gateway | 1 | 0 | 9999 | No | 0
16352 | GW | 1159 | 0 | 0 | 21101 | AFG1 sistema-sensore esterno 1 | 1 | S16 | 1 | Generale | Gen gateway | 1 | 0 | 0 | No | °C
16353 | GW | 1159 | 0 | 0 | 21102 | AFG2 sistema-sensore esterno 2 | 1 | S16 | 1 | Generale | Gen gateway | 1 | -100 | 100 | No | °C
16354 | GW | 1159 | 0 | 1 | 45 | Irraggiamento globale previsto (W/m2) | 1 | S16 | 0 | Generale | Info gateway | 1 | 0 | 9999 | No | 0
16355 | GW | 1160 | 0 | 0 | 21101 | AFG1 sistema-sensore esterno 1 | 1 | S16 | 1 | Generale | Gen gateway | 1 | 0 | 0 | No | °C
16356 | GW | 1160 | 0 | 0 | 21102 | AFG2 sistema-sensore esterno 2 | 1 | S16 | 1 | Generale | Gen gateway | 1 | -100 | 100 | No | °C
16357 | GW | 1160 | 0 | 1 | 45 | Irraggiamento globale previsto (W/m2) | 1 | S16 | 0 | Generale | Info gateway | 1 | 0 | 9999 | No | 0
16458 | PS | 129 | 0 | 0 | 23084 | Attivare test dei relè | 1 | U8 | 0 | Generale | Generale | 1 | 0 | 1 | No | 0 | Attivare test dei relè t#0=AUS#1=EIN
16459 | PS | 129 | 0 | 0 | 21036 | VA1 hardware-uscita | 1 | U8 | 0 | Generale | Generale | 1 | 0 | 1 | Yes | 0 | Stato dell'uscita / attivazione 0=OFF 1=ON
16460 | PS | 129 | 0 | 0 | 21037 | VA2 hardware-uscita | 1 | U8 | 0 | Generale | Generale | 1 | 0 | 1 | Yes | 0 | Stato dell'uscita / attivazione 0=OFF 1=ON
16461 | PS | 129 | 0 | 0 | 21038 | VA3 hardware-uscita | 1 | U8 | 0 | Generale | Generale | 1 | 0 | 1 | Yes | 0 | Stato dell'uscita / attivazione 0=OFF 1=ON
16462 | PS | 129 | 0 | 0 | 21039 | VA1-FE1 hardware-uscita | 1 | U8 | 0 | Generale | Generale | 1 | 0 | 1 | Yes | 0 | Stato dell'uscita / attivazione 0=OFF 1=ON
16463 | PS | 129 | 0 | 0 | 21040 | VA2-FE1 hardware-uscita | 1 | U8 | 0 | Generale | Generale | 1 | 0 | 1 | Yes | 0 | Stato dell'uscita / attivazione 0=OFF 1=ON
16464 | PS | 129 | 0 | 0 | 21041 | VA3-FE1 hardware-uscita | 1 | U8 | 0 | Generale | Generale | 1 | 0 | 1 | Yes | 0 | Stato dell'uscita / attivazione 0=OFF 1=ON
16465 | PS | 129 | 0 | 0 | 21043 | VA1-FE2 hardware-uscita | 1 | U8 | 0 | Generale | Generale | 1 | 0 | 1 | Yes | 0 | Stato dell'uscita / attivazione 0=OFF 1=ON
16466 | PS | 129 | 0 | 0 | 21044 | VA2-FE2 hardware-uscita | 1 | U8 | 0 | Generale | Generale | 1 | 0 | 1 | Yes | 0 | Stato dell'uscita / attivazione 0=OFF 1=ON
16467 | PS | 129 | 0 | 0 | 21045 | VA3-FE2 hardware-uscita | 1 | U8 | 0 | Generale | Generale | 1 | 0 | 1 | Yes | 0 | Stato dell'uscita / attivazione 0=OFF 1=ON
16468 | PS | 129 | 0 | 0 | 21078 | VA0-10V/PWM hardware-uscita | 1 | U8 | 0 | Generale | Generale | 5 | 0 | 100 | Yes | %
16469 | PS | 129 | 0 | 0 | 21079 | VA0-10V/PWM-FE1 hardware-uscita | 1 | U8 | 0 | Generale | Generale | 5 | 0 | 100 | Yes | %
16470 | PS | 129 | 0 | 0 | 21080 | VA0-10V/PWM-FE2 hardware-uscita | 1 | U8 | 0 | Generale | Generale | 5 | 0 | 100 | Yes | %
16471 | PS | 129 | 0 | 0 | 29042 | Errore attivo 1_appearance_time | 3 | U16 | 0 | Generale | Generale | 1 | 0 | 0 | No | 0
16472 | PS | 129 | 0 | 0 | 29042 | Errore attivo 1_appearance_date | 4 | U16 | 0 | Generale | Generale | 1 | 0 | 0 | No | 0
16473 | PS | 129 | 0 | 0 | 29042 | Errore attivo 1_disappear_time | 5 | U16 | 0 | Generale | Generale | 1 | 0 | 0 | No | 0
16474 | PS | 129 | 0 | 0 | 29042 | Errore attivo 1_disappear_date | 6 | U16 | 0 | Generale | Generale | 1 | 0 | 0 | No | 0
16475 | PS | 129 | 0 | 0 | 29042 | Errore attivo 1_source | 7 | U16 | 0 | Generale | Generale | 1 | 0 | 0 | No | 0
16476 | PS | 129 | 0 | 0 | 29042 | Errore attivo 1_function_group | 8 | U8 | 0 | Generale | Generale | 1 | 0 | 0 | No | 0
16477 | PS | 129 | 0 | 0 | 29042 | Errore attivo 1_function_number | 9 | U8 | 0 | Generale | Generale | 1 | 0 | 0 | No | 0
16478 | PS | 129 | 0 | 0 | 29042 | Errore attivo 1_error_type | 10 | U8 | 0 | Generale | Generale | 1 | 0 | 0 | No | 0
16479 | PS | 129 | 0 | 0 | 29042 | Errore attivo 1_error_code | 11 | U16 | 0 | Generale | Generale | 1 | 0 | 0 | No | 0
16480 | PS | 129 | 0 | 0 | 29043 | Errore attivo 2_appearance_time | 3 | U16 | 0 | Generale | Generale | 1 | 0 | 0 | No | 0
16481 | PS | 129 | 0 | 0 | 29043 | Errore attivo 2_appearance_date | 4 | U16 | 0 | Generale | Generale | 1 | 0 | 0 | No | 0
16482 | PS | 129 | 0 | 0 | 29043 | Errore attivo 2_disappear_time | 5 | U16 | 0 | Generale | Generale | 1 | 0 | 0 | No | 0
16483 | PS | 129 | 0 | 0 | 29043 | Errore attivo 2_disappear_date | 6 | U16 | 0 | Generale | Generale | 1 | 0 | 0 | No | 0
16484 | PS | 129 | 0 | 0 | 29043 | Errore attivo 2_source | 7 | U16 | 0 | Generale | Generale | 1 | 0 | 0 | No | 0
16485 | PS | 129 | 0 | 0 | 29043 | Errore attivo 2_function_group | 8 | U8 | 0 | Generale | Generale | 1 | 0 | 0 | No | 0
16486 | PS | 129 | 0 | 0 | 29043 | Errore attivo 2_function_number | 9 | U8 | 0 | Generale | Generale | 1 | 0 | 0 | No | 0
16487 | PS | 129 | 0 | 0 | 29043 | Errore attivo 2_error_type | 10 | U8 | 0 | Generale | Generale | 1 | 0 | 0 | No | 0
16488 | PS | 129 | 0 | 0 | 29043 | Errore attivo 2_error_code | 11 | U16 | 0 | Generale | Generale | 1 | 0 | 0 | No | 0
16489 | PS | 129 | 0 | 0 | 29044 | Errore attivo 3_appearance_time | 3 | U16 | 0 | Generale | Generale | 1 | 0 | 0 | No | 0
16490 | PS | 129 | 0 | 0 | 29044 | Errore attivo 3_appearance_date | 4 | U16 | 0 | Generale | Generale | 1 | 0 | 0 | No | 0
16491 | PS | 129 | 0 | 0 | 29044 | Errore attivo 3_disappear_time | 5 | U16 | 0 | Generale | Generale | 1 | 0 | 0 | No | 0
16492 | PS | 129 | 0 | 0 | 29044 | Errore attivo 3_disappear_date | 6 | U16 | 0 | Generale | Generale | 1 | 0 | 0 | No | 0
16493 | PS | 129 | 0 | 0 | 29044 | Errore attivo 3_source | 7 | U16 | 0 | Generale | Generale | 1 | 0 | 0 | No | 0
16494 | PS | 129 | 0 | 0 | 29044 | Errore attivo 3_function_group | 8 | U8 | 0 | Generale | Generale | 1 | 0 | 0 | No | 0
16495 | PS | 129 | 0 | 0 | 29044 | Errore attivo 3_function_number | 9 | U8 | 0 | Generale | Generale | 1 | 0 | 0 | No | 0
16496 | PS | 129 | 0 | 0 | 29044 | Errore attivo 3_error_type | 10 | U8 | 0 | Generale | Generale | 1 | 0 | 0 | No | 0
16497 | PS | 129 | 0 | 0 | 29044 | Errore attivo 3_error_code | 11 | U16 | 0 | Generale | Generale | 1 | 0 | 0 | No | 0
16498 | PS | 129 | 0 | 0 | 29045 | Errore attivo 4_appearance_time | 3 | U16 | 0 | Generale | Generale | 1 | 0 | 0 | No | 0
16499 | PS | 129 | 0 | 0 | 29045 | Errore attivo 4_appearance_date | 4 | U16 | 0 | Generale | Generale | 1 | 0 | 0 | No | 0
16500 | PS | 129 | 0 | 0 | 29045 | Errore attivo 4_disappear_time | 5 | U16 | 0 | Generale | Generale | 1 | 0 | 0 | No | 0
16501 | PS | 129 | 0 | 0 | 29045 | Errore attivo 4_disappear_date | 6 | U16 | 0 | Generale | Generale | 1 | 0 | 0 | No | 0
16502 | PS | 129 | 0 | 0 | 29045 | Errore attivo 4_source | 7 | U16 | 0 | Generale | Generale | 1 | 0 | 0 | No | 0
16503 | PS | 129 | 0 | 0 | 29045 | Errore attivo 4_function_group | 8 | U8 | 0 | Generale | Generale | 1 | 0 | 0 | No | 0
16504 | PS | 129 | 0 | 0 | 29045 | Errore attivo 4_function_number | 9 | U8 | 0 | Generale | Generale | 1 | 0 | 0 | No | 0
16505 | PS | 129 | 0 | 0 | 29045 | Errore attivo 4_error_type | 10 | U8 | 0 | Generale | Generale | 1 | 0 | 0 | No | 0
16506 | PS | 129 | 0 | 0 | 29045 | Errore attivo 4_error_code | 11 | U16 | 0 | Generale | Generale | 1 | 0 | 0 | No | 0
16507 | PS | 129 | 0 | 0 | 29046 | Errore attivo 5_appearance_time | 3 | U16 | 0 | Generale | Generale | 1 | 0 | 0 | No | 0
16508 | PS | 129 | 0 | 0 | 29046 | Errore attivo 5_appearance_date | 4 | U16 | 0 | Generale | Generale | 1 | 0 | 0 | No | 0
16509 | PS | 129 | 0 | 0 | 29046 | Errore attivo 5_disappear_time | 5 | U16 | 0 | Generale | Generale | 1 | 0 | 0 | No | 0
16510 | PS | 129 | 0 | 0 | 29046 | Errore attivo 5_disappear_date | 6 | U16 | 0 | Generale | Generale | 1 | 0 | 0 | No | 0
16511 | PS | 129 | 0 | 0 | 29046 | Errore attivo 5_source | 7 | U16 | 0 | Generale | Generale | 1 | 0 | 0 | No | 0
16512 | PS | 129 | 0 | 0 | 29046 | Errore attivo 5_function_group | 8 | U8 | 0 | Generale | Generale | 1 | 0 | 0 | No | 0
16513 | PS | 129 | 0 | 0 | 29046 | Errore attivo 5_function_number | 9 | U8 | 0 | Generale | Generale | 1 | 0 | 0 | No | 0
16514 | PS | 129 | 0 | 0 | 29046 | Errore attivo 5_error_type | 10 | U8 | 0 | Generale | Generale | 1 | 0 | 0 | No | 0
16515 | PS | 129 | 0 | 0 | 29046 | Errore attivo 5_error_code | 11 | U16 | 0 | Generale | Generale | 1 | 0 | 0 | No | 0
16516 | PS | 129 | 21 | 0 | 23082 | Stato accumulo | 1 | U8 | 0 | Accumulo | Accumulo | 0 | 0 | 0 | No | 0
16517 | PS | 129 | 21 | 0 | 1015 | Accumulo-nominale | 1 | S16 | 1 | Accumulo | Accumulo | 1 | 0 | 0 | No | °C
16518 | PS | 129 | 21 | 0 | 15 | Accumulo PF/KPF2 effettivo | 1 | S16 | 1 | Accumulo | Accumulo | 1 | 0 | 0 | No | °C
16519 | PS | 129 | 21 | 0 | 17 | Accumulo PF2/KPF effettivo | 1 | S16 | 1 | Accumulo | Accumulo | 1 | 0 | 0 | No | °C
16520 | PS | 130 | 0 | 0 | 23084 | Attivare test dei relè | 1 | U8 | 0 | Generale | Generale | 1 | 0 | 1 | No | 0 | Attivare test dei relè t#0=AUS#1=EIN
16521 | PS | 130 | 0 | 0 | 21036 | VA1 hardware-uscita | 1 | U8 | 0 | Generale | Generale | 1 | 0 | 1 | Yes | 0 | Stato dell'uscita / attivazione 0=OFF 1=ON
16522 | PS | 130 | 0 | 0 | 21037 | VA2 hardware-uscita | 1 | U8 | 0 | Generale | Generale | 1 | 0 | 1 | Yes | 0 | Stato dell'uscita / attivazione 0=OFF 1=ON
16523 | PS | 130 | 0 | 0 | 21038 | VA3 hardware-uscita | 1 | U8 | 0 | Generale | Generale | 1 | 0 | 1 | Yes | 0 | Stato dell'uscita / attivazione 0=OFF 1=ON
16524 | PS | 130 | 0 | 0 | 21039 | VA1-FE1 hardware-uscita | 1 | U8 | 0 | Generale | Generale | 1 | 0 | 1 | Yes | 0 | Stato dell'uscita / attivazione 0=OFF 1=ON
16525 | PS | 130 | 0 | 0 | 21040 | VA2-FE1 hardware-uscita | 1 | U8 | 0 | Generale | Generale | 1 | 0 | 1 | Yes | 0 | Stato dell'uscita / attivazione 0=OFF 1=ON
16526 | PS | 130 | 0 | 0 | 21041 | VA3-FE1 hardware-uscita | 1 | U8 | 0 | Generale | Generale | 1 | 0 | 1 | Yes | 0 | Stato dell'uscita / attivazione 0=OFF 1=ON
16527 | PS | 130 | 0 | 0 | 21043 | VA1-FE2 hardware-uscita | 1 | U8 | 0 | Generale | Generale | 1 | 0 | 1 | Yes | 0 | Stato dell'uscita / attivazione 0=OFF 1=ON
16528 | PS | 130 | 0 | 0 | 21044 | VA2-FE2 hardware-uscita | 1 | U8 | 0 | Generale | Generale | 1 | 0 | 1 | Yes | 0 | Stato dell'uscita / attivazione 0=OFF 1=ON
16529 | PS | 130 | 0 | 0 | 21045 | VA3-FE2 hardware-uscita | 1 | U8 | 0 | Generale | Generale | 1 | 0 | 1 | Yes | 0 | Stato dell'uscita / attivazione 0=OFF 1=ON
16530 | PS | 130 | 0 | 0 | 21078 | VA0-10V/PWM hardware-uscita | 1 | U8 | 0 | Generale | Generale | 5 | 0 | 100 | Yes | %
16531 | PS | 130 | 0 | 0 | 21079 | VA0-10V/PWM-FE1 hardware-uscita | 1 | U8 | 0 | Generale | Generale | 5 | 0 | 100 | Yes | %
16532 | PS | 130 | 0 | 0 | 21080 | VA0-10V/PWM-FE2 hardware-uscita | 1 | U8 | 0 | Generale | Generale | 5 | 0 | 100 | Yes | %
16533 | PS | 130 | 0 | 0 | 29042 | Errore attivo 1_appearance_time | 3 | U16 | 0 | Generale | Generale | 1 | 0 | 0 | No | 0
16534 | PS | 130 | 0 | 0 | 29042 | Errore attivo 1_appearance_date | 4 | U16 | 0 | Generale | Generale | 1 | 0 | 0 | No | 0
16535 | PS | 130 | 0 | 0 | 29042 | Errore attivo 1_disappear_time | 5 | U16 | 0 | Generale | Generale | 1 | 0 | 0 | No | 0
16536 | PS | 130 | 0 | 0 | 29042 | Errore attivo 1_disappear_date | 6 | U16 | 0 | Generale | Generale | 1 | 0 | 0 | No | 0
16537 | PS | 130 | 0 | 0 | 29042 | Errore attivo 1_source | 7 | U16 | 0 | Generale | Generale | 1 | 0 | 0 | No | 0
16538 | PS | 130 | 0 | 0 | 29042 | Errore attivo 1_function_group | 8 | U8 | 0 | Generale | Generale | 1 | 0 | 0 | No | 0
16539 | PS | 130 | 0 | 0 | 29042 | Errore attivo 1_function_number | 9 | U8 | 0 | Generale | Generale | 1 | 0 | 0 | No | 0
16540 | PS | 130 | 0 | 0 | 29042 | Errore attivo 1_error_type | 10 | U8 | 0 | Generale | Generale | 1 | 0 | 0 | No | 0
16541 | PS | 130 | 0 | 0 | 29042 | Errore attivo 1_error_code | 11 | U16 | 0 | Generale | Generale | 1 | 0 | 0 | No | 0
16542 | PS | 130 | 0 | 0 | 29043 | Errore attivo 2_appearance_time | 3 | U16 | 0 | Generale | Generale | 1 | 0 | 0 | No | 0
16543 | PS | 130 | 0 | 0 | 29043 | Errore attivo 2_appearance_date | 4 | U16 | 0 | Generale | Generale | 1 | 0 | 0 | No | 0
16544 | PS | 130 | 0 | 0 | 29043 | Errore attivo 2_disappear_time | 5 | U16 | 0 | Generale | Generale | 1 | 0 | 0 | No | 0
16545 | PS | 130 | 0 | 0 | 29043 | Errore attivo 2_disappear_date | 6 | U16 | 0 | Generale | Generale | 1 | 0 | 0 | No | 0
16546 | PS | 130 | 0 | 0 | 29043 | Errore attivo 2_source | 7 | U16 | 0 | Generale | Generale | 1 | 0 | 0 | No | 0
16547 | PS | 130 | 0 | 0 | 29043 | Errore attivo 2_function_group | 8 | U8 | 0 | Generale | Generale | 1 | 0 | 0 | No | 0
16548 | PS | 130 | 0 | 0 | 29043 | Errore attivo 2_function_number | 9 | U8 | 0 | Generale | Generale | 1 | 0 | 0 | No | 0
16549 | PS | 130 | 0 | 0 | 29043 | Errore attivo 2_error_type | 10 | U8 | 0 | Generale | Generale | 1 | 0 | 0 | No | 0
16550 | PS | 130 | 0 | 0 | 29043 | Errore attivo 2_error_code | 11 | U16 | 0 | Generale | Generale | 1 | 0 | 0 | No | 0
16551 | PS | 130 | 0 | 0 | 29044 | Errore attivo 3_appearance_time | 3 | U16 | 0 | Generale | Generale | 1 | 0 | 0 | No | 0
16552 | PS | 130 | 0 | 0 | 29044 | Errore attivo 3_appearance_date | 4 | U16 | 0 | Generale | Generale | 1 | 0 | 0 | No | 0
16553 | PS | 130 | 0 | 0 | 29044 | Errore attivo 3_disappear_time | 5 | U16 | 0 | Generale | Generale | 1 | 0 | 0 | No | 0
16554 | PS | 130 | 0 | 0 | 29044 | Errore attivo 3_disappear_date | 6 | U16 | 0 | Generale | Generale | 1 | 0 | 0 | No | 0
16555 | PS | 130 | 0 | 0 | 29044 | Errore attivo 3_source | 7 | U16 | 0 | Generale | Generale | 1 | 0 | 0 | No | 0
16556 | PS | 130 | 0 | 0 | 29044 | Errore attivo 3_function_group | 8 | U8 | 0 | Generale | Generale | 1 | 0 | 0 | No | 0
16557 | PS | 130 | 0 | 0 | 29044 | Errore attivo 3_function_number | 9 | U8 | 0 | Generale | Generale | 1 | 0 | 0 | No | 0
16558 | PS | 130 | 0 | 0 | 29044 | Errore attivo 3_error_type | 10 | U8 | 0 | Generale | Generale | 1 | 0 | 0 | No | 0
16559 | PS | 130 | 0 | 0 | 29044 | Errore attivo 3_error_code | 11 | U16 | 0 | Generale | Generale | 1 | 0 | 0 | No | 0
16560 | PS | 130 | 0 | 0 | 29045 | Errore attivo 4_appearance_time | 3 | U16 | 0 | Generale | Generale | 1 | 0 | 0 | No | 0
16561 | PS | 130 | 0 | 0 | 29045 | Errore attivo 4_appearance_date | 4 | U16 | 0 | Generale | Generale | 1 | 0 | 0 | No | 0
16562 | PS | 130 | 0 | 0 | 29045 | Errore attivo 4_disappear_time | 5 | U16 | 0 | Generale | Generale | 1 | 0 | 0 | No | 0
16563 | PS | 130 | 0 | 0 | 29045 | Errore attivo 4_disappear_date | 6 | U16 | 0 | Generale | Generale | 1 | 0 | 0 | No | 0
16564 | PS | 130 | 0 | 0 | 29045 | Errore attivo 4_source | 7 | U16 | 0 | Generale | Generale | 1 | 0 | 0 | No | 0
16565 | PS | 130 | 0 | 0 | 29045 | Errore attivo 4_function_group | 8 | U8 | 0 | Generale | Generale | 1 | 0 | 0 | No | 0
16566 | PS | 130 | 0 | 0 | 29045 | Errore attivo 4_function_number | 9 | U8 | 0 | Generale | Generale | 1 | 0 | 0 | No | 0
16567 | PS | 130 | 0 | 0 | 29045 | Errore attivo 4_error_type | 10 | U8 | 0 | Generale | Generale | 1 | 0 | 0 | No | 0
16568 | PS | 130 | 0 | 0 | 29045 | Errore attivo 4_error_code | 11 | U16 | 0 | Generale | Generale | 1 | 0 | 0 | No | 0
16569 | PS | 130 | 0 | 0 | 29046 | Errore attivo 5_appearance_time | 3 | U16 | 0 | Generale | Generale | 1 | 0 | 0 | No | 0
16570 | PS | 130 | 0 | 0 | 29046 | Errore attivo 5_appearance_date | 4 | U16 | 0 | Generale | Generale | 1 | 0 | 0 | No | 0
16571 | PS | 130 | 0 | 0 | 29046 | Errore attivo 5_disappear_time | 5 | U16 | 0 | Generale | Generale | 1 | 0 | 0 | No | 0
16572 | PS | 130 | 0 | 0 | 29046 | Errore attivo 5_disappear_date | 6 | U16 | 0 | Generale | Generale | 1 | 0 | 0 | No | 0
16573 | PS | 130 | 0 | 0 | 29046 | Errore attivo 5_source | 7 | U16 | 0 | Generale | Generale | 1 | 0 | 0 | No | 0
16574 | PS | 130 | 0 | 0 | 29046 | Errore attivo 5_function_group | 8 | U8 | 0 | Generale | Generale | 1 | 0 | 0 | No | 0
16575 | PS | 130 | 0 | 0 | 29046 | Errore attivo 5_function_number | 9 | U8 | 0 | Generale | Generale | 1 | 0 | 0 | No | 0
16576 | PS | 130 | 0 | 0 | 29046 | Errore attivo 5_error_type | 10 | U8 | 0 | Generale | Generale | 1 | 0 | 0 | No | 0
16577 | PS | 130 | 0 | 0 | 29046 | Errore attivo 5_error_code | 11 | U16 | 0 | Generale | Generale | 1 | 0 | 0 | No | 0
16578 | PS | 130 | 21 | 0 | 23082 | Stato accumulo | 1 | U8 | 0 | Accumulo | Accumulo | 0 | 0 | 0 | No | 0
16579 | PS | 130 | 21 | 0 | 1015 | Accumulo-nominale | 1 | S16 | 1 | Accumulo | Accumulo | 1 | 0 | 0 | No | °C
16580 | PS | 130 | 21 | 0 | 15 | Accumulo PF/KPF2 effettivo | 1 | S16 | 1 | Accumulo | Accumulo | 1 | 0 | 0 | No | °C
16581 | PS | 130 | 21 | 0 | 17 | Accumulo PF2/KPF effettivo | 1 | S16 | 1 | Accumulo | Accumulo | 1 | 0 | 0 | No | °C
16582 | PS | 131 | 0 | 0 | 23084 | Attivare test dei relè | 1 | U8 | 0 | Generale | Generale | 1 | 0 | 1 | No | 0 | Attivare test dei relè t#0=AUS#1=EIN
16583 | PS | 131 | 0 | 0 | 21036 | VA1 hardware-uscita | 1 | U8 | 0 | Generale | Generale | 1 | 0 | 1 | Yes | 0 | Stato dell'uscita / attivazione 0=OFF 1=ON
16584 | PS | 131 | 0 | 0 | 21037 | VA2 hardware-uscita | 1 | U8 | 0 | Generale | Generale | 1 | 0 | 1 | Yes | 0 | Stato dell'uscita / attivazione 0=OFF 1=ON
16585 | PS | 131 | 0 | 0 | 21038 | VA3 hardware-uscita | 1 | U8 | 0 | Generale | Generale | 1 | 0 | 1 | Yes | 0 | Stato dell'uscita / attivazione 0=OFF 1=ON
16586 | PS | 131 | 0 | 0 | 21039 | VA1-FE1 hardware-uscita | 1 | U8 | 0 | Generale | Generale | 1 | 0 | 1 | Yes | 0 | Stato dell'uscita / attivazione 0=OFF 1=ON
16587 | PS | 131 | 0 | 0 | 21040 | VA2-FE1 hardware-uscita | 1 | U8 | 0 | Generale | Generale | 1 | 0 | 1 | Yes | 0 | Stato dell'uscita / attivazione 0=OFF 1=ON
16588 | PS | 131 | 0 | 0 | 21041 | VA3-FE1 hardware-uscita | 1 | U8 | 0 | Generale | Generale | 1 | 0 | 1 | Yes | 0 | Stato dell'uscita / attivazione 0=OFF 1=ON
16589 | PS | 131 | 0 | 0 | 21043 | VA1-FE2 hardware-uscita | 1 | U8 | 0 | Generale | Generale | 1 | 0 | 1 | Yes | 0 | Stato dell'uscita / attivazione 0=OFF 1=ON
16590 | PS | 131 | 0 | 0 | 21044 | VA2-FE2 hardware-uscita | 1 | U8 | 0 | Generale | Generale | 1 | 0 | 1 | Yes | 0 | Stato dell'uscita / attivazione 0=OFF 1=ON
16591 | PS | 131 | 0 | 0 | 21045 | VA3-FE2 hardware-uscita | 1 | U8 | 0 | Generale | Generale | 1 | 0 | 1 | Yes | 0 | Stato dell'uscita / attivazione 0=OFF 1=ON
16592 | PS | 131 | 0 | 0 | 21078 | VA0-10V/PWM hardware-uscita | 1 | U8 | 0 | Generale | Generale | 5 | 0 | 100 | Yes | %
16593 | PS | 131 | 0 | 0 | 21079 | VA0-10V/PWM-FE1 hardware-uscita | 1 | U8 | 0 | Generale | Generale | 5 | 0 | 100 | Yes | %
16594 | PS | 131 | 0 | 0 | 21080 | VA0-10V/PWM-FE2 hardware-uscita | 1 | U8 | 0 | Generale | Generale | 5 | 0 | 100 | Yes | %
16595 | PS | 131 | 0 | 0 | 29042 | Errore attivo 1_appearance_time | 3 | U16 | 0 | Generale | Generale | 1 | 0 | 0 | No | 0
16596 | PS | 131 | 0 | 0 | 29042 | Errore attivo 1_appearance_date | 4 | U16 | 0 | Generale | Generale | 1 | 0 | 0 | No | 0
16597 | PS | 131 | 0 | 0 | 29042 | Errore attivo 1_disappear_time | 5 | U16 | 0 | Generale | Generale | 1 | 0 | 0 | No | 0
16598 | PS | 131 | 0 | 0 | 29042 | Errore attivo 1_disappear_date | 6 | U16 | 0 | Generale | Generale | 1 | 0 | 0 | No | 0
16599 | PS | 131 | 0 | 0 | 29042 | Errore attivo 1_source | 7 | U16 | 0 | Generale | Generale | 1 | 0 | 0 | No | 0
16600 | PS | 131 | 0 | 0 | 29042 | Errore attivo 1_function_group | 8 | U8 | 0 | Generale | Generale | 1 | 0 | 0 | No | 0
16601 | PS | 131 | 0 | 0 | 29042 | Errore attivo 1_function_number | 9 | U8 | 0 | Generale | Generale | 1 | 0 | 0 | No | 0
16602 | PS | 131 | 0 | 0 | 29042 | Errore attivo 1_error_type | 10 | U8 | 0 | Generale | Generale | 1 | 0 | 0 | No | 0
16603 | PS | 131 | 0 | 0 | 29042 | Errore attivo 1_error_code | 11 | U16 | 0 | Generale | Generale | 1 | 0 | 0 | No | 0
16604 | PS | 131 | 0 | 0 | 29043 | Errore attivo 2_appearance_time | 3 | U16 | 0 | Generale | Generale | 1 | 0 | 0 | No | 0
16605 | PS | 131 | 0 | 0 | 29043 | Errore attivo 2_appearance_date | 4 | U16 | 0 | Generale | Generale | 1 | 0 | 0 | No | 0
16606 | PS | 131 | 0 | 0 | 29043 | Errore attivo 2_disappear_time | 5 | U16 | 0 | Generale | Generale | 1 | 0 | 0 | No | 0
16607 | PS | 131 | 0 | 0 | 29043 | Errore attivo 2_disappear_date | 6 | U16 | 0 | Generale | Generale | 1 | 0 | 0 | No | 0
16608 | PS | 131 | 0 | 0 | 29043 | Errore attivo 2_source | 7 | U16 | 0 | Generale | Generale | 1 | 0 | 0 | No | 0
16609 | PS | 131 | 0 | 0 | 29043 | Errore attivo 2_function_group | 8 | U8 | 0 | Generale | Generale | 1 | 0 | 0 | No | 0
16610 | PS | 131 | 0 | 0 | 29043 | Errore attivo 2_function_number | 9 | U8 | 0 | Generale | Generale | 1 | 0 | 0 | No | 0
16611 | PS | 131 | 0 | 0 | 29043 | Errore attivo 2_error_type | 10 | U8 | 0 | Generale | Generale | 1 | 0 | 0 | No | 0
16612 | PS | 131 | 0 | 0 | 29043 | Errore attivo 2_error_code | 11 | U16 | 0 | Generale | Generale | 1 | 0 | 0 | No | 0
16613 | PS | 131 | 0 | 0 | 29044 | Errore attivo 3_appearance_time | 3 | U16 | 0 | Generale | Generale | 1 | 0 | 0 | No | 0
16614 | PS | 131 | 0 | 0 | 29044 | Errore attivo 3_appearance_date | 4 | U16 | 0 | Generale | Generale | 1 | 0 | 0 | No | 0
16615 | PS | 131 | 0 | 0 | 29044 | Errore attivo 3_disappear_time | 5 | U16 | 0 | Generale | Generale | 1 | 0 | 0 | No | 0
16616 | PS | 131 | 0 | 0 | 29044 | Errore attivo 3_disappear_date | 6 | U16 | 0 | Generale | Generale | 1 | 0 | 0 | No | 0
16617 | PS | 131 | 0 | 0 | 29044 | Errore attivo 3_source | 7 | U16 | 0 | Generale | Generale | 1 | 0 | 0 | No | 0
16618 | PS | 131 | 0 | 0 | 29044 | Errore attivo 3_function_group | 8 | U8 | 0 | Generale | Generale | 1 | 0 | 0 | No | 0
16619 | PS | 131 | 0 | 0 | 29044 | Errore attivo 3_function_number | 9 | U8 | 0 | Generale | Generale | 1 | 0 | 0 | No | 0
16620 | PS | 131 | 0 | 0 | 29044 | Errore attivo 3_error_type | 10 | U8 | 0 | Generale | Generale | 1 | 0 | 0 | No | 0
16621 | PS | 131 | 0 | 0 | 29044 | Errore attivo 3_error_code | 11 | U16 | 0 | Generale | Generale | 1 | 0 | 0 | No | 0
16622 | PS | 131 | 0 | 0 | 29045 | Errore attivo 4_appearance_time | 3 | U16 | 0 | Generale | Generale | 1 | 0 | 0 | No | 0
16623 | PS | 131 | 0 | 0 | 29045 | Errore attivo 4_appearance_date | 4 | U16 | 0 | Generale | Generale | 1 | 0 | 0 | No | 0
16624 | PS | 131 | 0 | 0 | 29045 | Errore attivo 4_disappear_time | 5 | U16 | 0 | Generale | Generale | 1 | 0 | 0 | No | 0
16625 | PS | 131 | 0 | 0 | 29045 | Errore attivo 4_disappear_date | 6 | U16 | 0 | Generale | Generale | 1 | 0 | 0 | No | 0
16626 | PS | 131 | 0 | 0 | 29045 | Errore attivo 4_source | 7 | U16 | 0 | Generale | Generale | 1 | 0 | 0 | No | 0
16627 | PS | 131 | 0 | 0 | 29045 | Errore attivo 4_function_group | 8 | U8 | 0 | Generale | Generale | 1 | 0 | 0 | No | 0
16628 | PS | 131 | 0 | 0 | 29045 | Errore attivo 4_function_number | 9 | U8 | 0 | Generale | Generale | 1 | 0 | 0 | No | 0
16629 | PS | 131 | 0 | 0 | 29045 | Errore attivo 4_error_type | 10 | U8 | 0 | Generale | Generale | 1 | 0 | 0 | No | 0
16630 | PS | 131 | 0 | 0 | 29045 | Errore attivo 4_error_code | 11 | U16 | 0 | Generale | Generale | 1 | 0 | 0 | No | 0
16631 | PS | 131 | 0 | 0 | 29046 | Errore attivo 5_appearance_time | 3 | U16 | 0 | Generale | Generale | 1 | 0 | 0 | No | 0
16632 | PS | 131 | 0 | 0 | 29046 | Errore attivo 5_appearance_date | 4 | U16 | 0 | Generale | Generale | 1 | 0 | 0 | No | 0
16633 | PS | 131 | 0 | 0 | 29046 | Errore attivo 5_disappear_time | 5 | U16 | 0 | Generale | Generale | 1 | 0 | 0 | No | 0
16634 | PS | 131 | 0 | 0 | 29046 | Errore attivo 5_disappear_date | 6 | U16 | 0 | Generale | Generale | 1 | 0 | 0 | No | 0
16635 | PS | 131 | 0 | 0 | 29046 | Errore attivo 5_source | 7 | U16 | 0 | Generale | Generale | 1 | 0 | 0 | No | 0
16636 | PS | 131 | 0 | 0 | 29046 | Errore attivo 5_function_group | 8 | U8 | 0 | Generale | Generale | 1 | 0 | 0 | No | 0
16637 | PS | 131 | 0 | 0 | 29046 | Errore attivo 5_function_number | 9 | U8 | 0 | Generale | Generale | 1 | 0 | 0 | No | 0
16638 | PS | 131 | 0 | 0 | 29046 | Errore attivo 5_error_type | 10 | U8 | 0 | Generale | Generale | 1 | 0 | 0 | No | 0
16639 | PS | 131 | 0 | 0 | 29046 | Errore attivo 5_error_code | 11 | U16 | 0 | Generale | Generale | 1 | 0 | 0 | No | 0
16640 | PS | 131 | 21 | 0 | 23082 | Stato accumulo | 1 | U8 | 0 | Accumulo | Accumulo | 0 | 0 | 0 | No | 0
16641 | PS | 131 | 21 | 0 | 1015 | Accumulo-nominale | 1 | S16 | 1 | Accumulo | Accumulo | 1 | 0 | 0 | No | °C
16642 | PS | 131 | 21 | 0 | 15 | Accumulo PF/KPF2 effettivo | 1 | S16 | 1 | Accumulo | Accumulo | 1 | 0 | 0 | No | °C
16643 | PS | 131 | 21 | 0 | 17 | Accumulo PF2/KPF effettivo | 1 | S16 | 1 | Accumulo | Accumulo | 1 | 0 | 0 | No | °C
16644 | PS | 132 | 0 | 0 | 23084 | Attivare test dei relè | 1 | U8 | 0 | Generale | Generale | 1 | 0 | 1 | No | 0 | Attivare test dei relè t#0=AUS#1=EIN
16645 | PS | 132 | 0 | 0 | 21036 | VA1 hardware-uscita | 1 | U8 | 0 | Generale | Generale | 1 | 0 | 1 | Yes | 0 | Stato dell'uscita / attivazione 0=OFF 1=ON
16646 | PS | 132 | 0 | 0 | 21037 | VA2 hardware-uscita | 1 | U8 | 0 | Generale | Generale | 1 | 0 | 1 | Yes | 0 | Stato dell'uscita / attivazione 0=OFF 1=ON
16647 | PS | 132 | 0 | 0 | 21038 | VA3 hardware-uscita | 1 | U8 | 0 | Generale | Generale | 1 | 0 | 1 | Yes | 0 | Stato dell'uscita / attivazione 0=OFF 1=ON
16648 | PS | 132 | 0 | 0 | 21039 | VA1-FE1 hardware-uscita | 1 | U8 | 0 | Generale | Generale | 1 | 0 | 1 | Yes | 0 | Stato dell'uscita / attivazione 0=OFF 1=ON
16649 | PS | 132 | 0 | 0 | 21040 | VA2-FE1 hardware-uscita | 1 | U8 | 0 | Generale | Generale | 1 | 0 | 1 | Yes | 0 | Stato dell'uscita / attivazione 0=OFF 1=ON
16650 | PS | 132 | 0 | 0 | 21041 | VA3-FE1 hardware-uscita | 1 | U8 | 0 | Generale | Generale | 1 | 0 | 1 | Yes | 0 | Stato dell'uscita / attivazione 0=OFF 1=ON
16651 | PS | 132 | 0 | 0 | 21043 | VA1-FE2 hardware-uscita | 1 | U8 | 0 | Generale | Generale | 1 | 0 | 1 | Yes | 0 | Stato dell'uscita / attivazione 0=OFF 1=ON
16652 | PS | 132 | 0 | 0 | 21044 | VA2-FE2 hardware-uscita | 1 | U8 | 0 | Generale | Generale | 1 | 0 | 1 | Yes | 0 | Stato dell'uscita / attivazione 0=OFF 1=ON
16653 | PS | 132 | 0 | 0 | 21045 | VA3-FE2 hardware-uscita | 1 | U8 | 0 | Generale | Generale | 1 | 0 | 1 | Yes | 0 | Stato dell'uscita / attivazione 0=OFF 1=ON
16654 | PS | 132 | 0 | 0 | 21078 | VA0-10V/PWM hardware-uscita | 1 | U8 | 0 | Generale | Generale | 5 | 0 | 100 | Yes | %
16655 | PS | 132 | 0 | 0 | 21079 | VA0-10V/PWM-FE1 hardware-uscita | 1 | U8 | 0 | Generale | Generale | 5 | 0 | 100 | Yes | %
16656 | PS | 132 | 0 | 0 | 21080 | VA0-10V/PWM-FE2 hardware-uscita | 1 | U8 | 0 | Generale | Generale | 5 | 0 | 100 | Yes | %
16657 | PS | 132 | 0 | 0 | 29042 | Errore attivo 1_appearance_time | 3 | U16 | 0 | Generale | Generale | 1 | 0 | 0 | No | 0
16658 | PS | 132 | 0 | 0 | 29042 | Errore attivo 1_appearance_date | 4 | U16 | 0 | Generale | Generale | 1 | 0 | 0 | No | 0
16659 | PS | 132 | 0 | 0 | 29042 | Errore attivo 1_disappear_time | 5 | U16 | 0 | Generale | Generale | 1 | 0 | 0 | No | 0
16660 | PS | 132 | 0 | 0 | 29042 | Errore attivo 1_disappear_date | 6 | U16 | 0 | Generale | Generale | 1 | 0 | 0 | No | 0
16661 | PS | 132 | 0 | 0 | 29042 | Errore attivo 1_source | 7 | U16 | 0 | Generale | Generale | 1 | 0 | 0 | No | 0
16662 | PS | 132 | 0 | 0 | 29042 | Errore attivo 1_function_group | 8 | U8 | 0 | Generale | Generale | 1 | 0 | 0 | No | 0
16663 | PS | 132 | 0 | 0 | 29042 | Errore attivo 1_function_number | 9 | U8 | 0 | Generale | Generale | 1 | 0 | 0 | No | 0
16664 | PS | 132 | 0 | 0 | 29042 | Errore attivo 1_error_type | 10 | U8 | 0 | Generale | Generale | 1 | 0 | 0 | No | 0
16665 | PS | 132 | 0 | 0 | 29042 | Errore attivo 1_error_code | 11 | U16 | 0 | Generale | Generale | 1 | 0 | 0 | No | 0
16666 | PS | 132 | 0 | 0 | 29043 | Errore attivo 2_appearance_time | 3 | U16 | 0 | Generale | Generale | 1 | 0 | 0 | No | 0
16667 | PS | 132 | 0 | 0 | 29043 | Errore attivo 2_appearance_date | 4 | U16 | 0 | Generale | Generale | 1 | 0 | 0 | No | 0
16668 | PS | 132 | 0 | 0 | 29043 | Errore attivo 2_disappear_time | 5 | U16 | 0 | Generale | Generale | 1 | 0 | 0 | No | 0
16669 | PS | 132 | 0 | 0 | 29043 | Errore attivo 2_disappear_date | 6 | U16 | 0 | Generale | Generale | 1 | 0 | 0 | No | 0
16670 | PS | 132 | 0 | 0 | 29043 | Errore attivo 2_source | 7 | U16 | 0 | Generale | Generale | 1 | 0 | 0 | No | 0
16671 | PS | 132 | 0 | 0 | 29043 | Errore attivo 2_function_group | 8 | U8 | 0 | Generale | Generale | 1 | 0 | 0 | No | 0
16672 | PS | 132 | 0 | 0 | 29043 | Errore attivo 2_function_number | 9 | U8 | 0 | Generale | Generale | 1 | 0 | 0 | No | 0
16673 | PS | 132 | 0 | 0 | 29043 | Errore attivo 2_error_type | 10 | U8 | 0 | Generale | Generale | 1 | 0 | 0 | No | 0
16674 | PS | 132 | 0 | 0 | 29043 | Errore attivo 2_error_code | 11 | U16 | 0 | Generale | Generale | 1 | 0 | 0 | No | 0
16675 | PS | 132 | 0 | 0 | 29044 | Errore attivo 3_appearance_time | 3 | U16 | 0 | Generale | Generale | 1 | 0 | 0 | No | 0
16676 | PS | 132 | 0 | 0 | 29044 | Errore attivo 3_appearance_date | 4 | U16 | 0 | Generale | Generale | 1 | 0 | 0 | No | 0
16677 | PS | 132 | 0 | 0 | 29044 | Errore attivo 3_disappear_time | 5 | U16 | 0 | Generale | Generale | 1 | 0 | 0 | No | 0
16678 | PS | 132 | 0 | 0 | 29044 | Errore attivo 3_disappear_date | 6 | U16 | 0 | Generale | Generale | 1 | 0 | 0 | No | 0
16679 | PS | 132 | 0 | 0 | 29044 | Errore attivo 3_source | 7 | U16 | 0 | Generale | Generale | 1 | 0 | 0 | No | 0
16680 | PS | 132 | 0 | 0 | 29044 | Errore attivo 3_function_group | 8 | U8 | 0 | Generale | Generale | 1 | 0 | 0 | No | 0
16681 | PS | 132 | 0 | 0 | 29044 | Errore attivo 3_function_number | 9 | U8 | 0 | Generale | Generale | 1 | 0 | 0 | No | 0
16682 | PS | 132 | 0 | 0 | 29044 | Errore attivo 3_error_type | 10 | U8 | 0 | Generale | Generale | 1 | 0 | 0 | No | 0
16683 | PS | 132 | 0 | 0 | 29044 | Errore attivo 3_error_code | 11 | U16 | 0 | Generale | Generale | 1 | 0 | 0 | No | 0
16684 | PS | 132 | 0 | 0 | 29045 | Errore attivo 4_appearance_time | 3 | U16 | 0 | Generale | Generale | 1 | 0 | 0 | No | 0
16685 | PS | 132 | 0 | 0 | 29045 | Errore attivo 4_appearance_date | 4 | U16 | 0 | Generale | Generale | 1 | 0 | 0 | No | 0
16686 | PS | 132 | 0 | 0 | 29045 | Errore attivo 4_disappear_time | 5 | U16 | 0 | Generale | Generale | 1 | 0 | 0 | No | 0
16687 | PS | 132 | 0 | 0 | 29045 | Errore attivo 4_disappear_date | 6 | U16 | 0 | Generale | Generale | 1 | 0 | 0 | No | 0
16688 | PS | 132 | 0 | 0 | 29045 | Errore attivo 4_source | 7 | U16 | 0 | Generale | Generale | 1 | 0 | 0 | No | 0
16689 | PS | 132 | 0 | 0 | 29045 | Errore attivo 4_function_group | 8 | U8 | 0 | Generale | Generale | 1 | 0 | 0 | No | 0
16690 | PS | 132 | 0 | 0 | 29045 | Errore attivo 4_function_number | 9 | U8 | 0 | Generale | Generale | 1 | 0 | 0 | No | 0
16691 | PS | 132 | 0 | 0 | 29045 | Errore attivo 4_error_type | 10 | U8 | 0 | Generale | Generale | 1 | 0 | 0 | No | 0
16692 | PS | 132 | 0 | 0 | 29045 | Errore attivo 4_error_code | 11 | U16 | 0 | Generale | Generale | 1 | 0 | 0 | No | 0
16693 | PS | 132 | 0 | 0 | 29046 | Errore attivo 5_appearance_time | 3 | U16 | 0 | Generale | Generale | 1 | 0 | 0 | No | 0
16694 | PS | 132 | 0 | 0 | 29046 | Errore attivo 5_appearance_date | 4 | U16 | 0 | Generale | Generale | 1 | 0 | 0 | No | 0
16695 | PS | 132 | 0 | 0 | 29046 | Errore attivo 5_disappear_time | 5 | U16 | 0 | Generale | Generale | 1 | 0 | 0 | No | 0
16696 | PS | 132 | 0 | 0 | 29046 | Errore attivo 5_disappear_date | 6 | U16 | 0 | Generale | Generale | 1 | 0 | 0 | No | 0
16697 | PS | 132 | 0 | 0 | 29046 | Errore attivo 5_source | 7 | U16 | 0 | Generale | Generale | 1 | 0 | 0 | No | 0
16698 | PS | 132 | 0 | 0 | 29046 | Errore attivo 5_function_group | 8 | U8 | 0 | Generale | Generale | 1 | 0 | 0 | No | 0
16699 | PS | 132 | 0 | 0 | 29046 | Errore attivo 5_function_number | 9 | U8 | 0 | Generale | Generale | 1 | 0 | 0 | No | 0
16700 | PS | 132 | 0 | 0 | 29046 | Errore attivo 5_error_type | 10 | U8 | 0 | Generale | Generale | 1 | 0 | 0 | No | 0
16701 | PS | 132 | 0 | 0 | 29046 | Errore attivo 5_error_code | 11 | U16 | 0 | Generale | Generale | 1 | 0 | 0 | No | 0
16702 | PS | 132 | 21 | 0 | 23082 | Stato accumulo | 1 | U8 | 0 | Accumulo | Accumulo | 0 | 0 | 0 | No | 0
16703 | PS | 132 | 21 | 0 | 1015 | Accumulo-nominale | 1 | S16 | 1 | Accumulo | Accumulo | 1 | 0 | 0 | No | °C
16704 | PS | 132 | 21 | 0 | 15 | Accumulo PF/KPF2 effettivo | 1 | S16 | 1 | Accumulo | Accumulo | 1 | 0 | 0 | No | °C
16705 | PS | 132 | 21 | 0 | 17 | Accumulo PF2/KPF effettivo | 1 | S16 | 1 | Accumulo | Accumulo | 1 | 0 | 0 | No | °C
16706 | PS | 133 | 0 | 0 | 23084 | Attivare test dei relè | 1 | U8 | 0 | Generale | Generale | 1 | 0 | 1 | No | 0 | Attivare test dei relè t#0=AUS#1=EIN
16707 | PS | 133 | 0 | 0 | 21036 | VA1 hardware-uscita | 1 | U8 | 0 | Generale | Generale | 1 | 0 | 1 | Yes | 0 | Stato dell'uscita / attivazione 0=OFF 1=ON
16708 | PS | 133 | 0 | 0 | 21037 | VA2 hardware-uscita | 1 | U8 | 0 | Generale | Generale | 1 | 0 | 1 | Yes | 0 | Stato dell'uscita / attivazione 0=OFF 1=ON
16709 | PS | 133 | 0 | 0 | 21038 | VA3 hardware-uscita | 1 | U8 | 0 | Generale | Generale | 1 | 0 | 1 | Yes | 0 | Stato dell'uscita / attivazione 0=OFF 1=ON
16710 | PS | 133 | 0 | 0 | 21039 | VA1-FE1 hardware-uscita | 1 | U8 | 0 | Generale | Generale | 1 | 0 | 1 | Yes | 0 | Stato dell'uscita / attivazione 0=OFF 1=ON
16711 | PS | 133 | 0 | 0 | 21040 | VA2-FE1 hardware-uscita | 1 | U8 | 0 | Generale | Generale | 1 | 0 | 1 | Yes | 0 | Stato dell'uscita / attivazione 0=OFF 1=ON
16712 | PS | 133 | 0 | 0 | 21041 | VA3-FE1 hardware-uscita | 1 | U8 | 0 | Generale | Generale | 1 | 0 | 1 | Yes | 0 | Stato dell'uscita / attivazione 0=OFF 1=ON
16713 | PS | 133 | 0 | 0 | 21043 | VA1-FE2 hardware-uscita | 1 | U8 | 0 | Generale | Generale | 1 | 0 | 1 | Yes | 0 | Stato dell'uscita / attivazione 0=OFF 1=ON
16714 | PS | 133 | 0 | 0 | 21044 | VA2-FE2 hardware-uscita | 1 | U8 | 0 | Generale | Generale | 1 | 0 | 1 | Yes | 0 | Stato dell'uscita / attivazione 0=OFF 1=ON
16715 | PS | 133 | 0 | 0 | 21045 | VA3-FE2 hardware-uscita | 1 | U8 | 0 | Generale | Generale | 1 | 0 | 1 | Yes | 0 | Stato dell'uscita / attivazione 0=OFF 1=ON
16716 | PS | 133 | 0 | 0 | 21078 | VA0-10V/PWM hardware-uscita | 1 | U8 | 0 | Generale | Generale | 5 | 0 | 100 | Yes | %
16717 | PS | 133 | 0 | 0 | 21079 | VA0-10V/PWM-FE1 hardware-uscita | 1 | U8 | 0 | Generale | Generale | 5 | 0 | 100 | Yes | %
16718 | PS | 133 | 0 | 0 | 21080 | VA0-10V/PWM-FE2 hardware-uscita | 1 | U8 | 0 | Generale | Generale | 5 | 0 | 100 | Yes | %
16719 | PS | 133 | 0 | 0 | 29042 | Errore attivo 1_appearance_time | 3 | U16 | 0 | Generale | Generale | 1 | 0 | 0 | No | 0
16720 | PS | 133 | 0 | 0 | 29042 | Errore attivo 1_appearance_date | 4 | U16 | 0 | Generale | Generale | 1 | 0 | 0 | No | 0
16721 | PS | 133 | 0 | 0 | 29042 | Errore attivo 1_disappear_time | 5 | U16 | 0 | Generale | Generale | 1 | 0 | 0 | No | 0
16722 | PS | 133 | 0 | 0 | 29042 | Errore attivo 1_disappear_date | 6 | U16 | 0 | Generale | Generale | 1 | 0 | 0 | No | 0
16723 | PS | 133 | 0 | 0 | 29042 | Errore attivo 1_source | 7 | U16 | 0 | Generale | Generale | 1 | 0 | 0 | No | 0
16724 | PS | 133 | 0 | 0 | 29042 | Errore attivo 1_function_group | 8 | U8 | 0 | Generale | Generale | 1 | 0 | 0 | No | 0
16725 | PS | 133 | 0 | 0 | 29042 | Errore attivo 1_function_number | 9 | U8 | 0 | Generale | Generale | 1 | 0 | 0 | No | 0
16726 | PS | 133 | 0 | 0 | 29042 | Errore attivo 1_error_type | 10 | U8 | 0 | Generale | Generale | 1 | 0 | 0 | No | 0
16727 | PS | 133 | 0 | 0 | 29042 | Errore attivo 1_error_code | 11 | U16 | 0 | Generale | Generale | 1 | 0 | 0 | No | 0
16728 | PS | 133 | 0 | 0 | 29043 | Errore attivo 2_appearance_time | 3 | U16 | 0 | Generale | Generale | 1 | 0 | 0 | No | 0
16729 | PS | 133 | 0 | 0 | 29043 | Errore attivo 2_appearance_date | 4 | U16 | 0 | Generale | Generale | 1 | 0 | 0 | No | 0
16730 | PS | 133 | 0 | 0 | 29043 | Errore attivo 2_disappear_time | 5 | U16 | 0 | Generale | Generale | 1 | 0 | 0 | No | 0
16731 | PS | 133 | 0 | 0 | 29043 | Errore attivo 2_disappear_date | 6 | U16 | 0 | Generale | Generale | 1 | 0 | 0 | No | 0
16732 | PS | 133 | 0 | 0 | 29043 | Errore attivo 2_source | 7 | U16 | 0 | Generale | Generale | 1 | 0 | 0 | No | 0
16733 | PS | 133 | 0 | 0 | 29043 | Errore attivo 2_function_group | 8 | U8 | 0 | Generale | Generale | 1 | 0 | 0 | No | 0
16734 | PS | 133 | 0 | 0 | 29043 | Errore attivo 2_function_number | 9 | U8 | 0 | Generale | Generale | 1 | 0 | 0 | No | 0
16735 | PS | 133 | 0 | 0 | 29043 | Errore attivo 2_error_type | 10 | U8 | 0 | Generale | Generale | 1 | 0 | 0 | No | 0
16736 | PS | 133 | 0 | 0 | 29043 | Errore attivo 2_error_code | 11 | U16 | 0 | Generale | Generale | 1 | 0 | 0 | No | 0
16737 | PS | 133 | 0 | 0 | 29044 | Errore attivo 3_appearance_time | 3 | U16 | 0 | Generale | Generale | 1 | 0 | 0 | No | 0
16738 | PS | 133 | 0 | 0 | 29044 | Errore attivo 3_appearance_date | 4 | U16 | 0 | Generale | Generale | 1 | 0 | 0 | No | 0
16739 | PS | 133 | 0 | 0 | 29044 | Errore attivo 3_disappear_time | 5 | U16 | 0 | Generale | Generale | 1 | 0 | 0 | No | 0
16740 | PS | 133 | 0 | 0 | 29044 | Errore attivo 3_disappear_date | 6 | U16 | 0 | Generale | Generale | 1 | 0 | 0 | No | 0
16741 | PS | 133 | 0 | 0 | 29044 | Errore attivo 3_source | 7 | U16 | 0 | Generale | Generale | 1 | 0 | 0 | No | 0
16742 | PS | 133 | 0 | 0 | 29044 | Errore attivo 3_function_group | 8 | U8 | 0 | Generale | Generale | 1 | 0 | 0 | No | 0
16743 | PS | 133 | 0 | 0 | 29044 | Errore attivo 3_function_number | 9 | U8 | 0 | Generale | Generale | 1 | 0 | 0 | No | 0
16744 | PS | 133 | 0 | 0 | 29044 | Errore attivo 3_error_type | 10 | U8 | 0 | Generale | Generale | 1 | 0 | 0 | No | 0
16745 | PS | 133 | 0 | 0 | 29044 | Errore attivo 3_error_code | 11 | U16 | 0 | Generale | Generale | 1 | 0 | 0 | No | 0
16746 | PS | 133 | 0 | 0 | 29045 | Errore attivo 4_appearance_time | 3 | U16 | 0 | Generale | Generale | 1 | 0 | 0 | No | 0
16747 | PS | 133 | 0 | 0 | 29045 | Errore attivo 4_appearance_date | 4 | U16 | 0 | Generale | Generale | 1 | 0 | 0 | No | 0
16748 | PS | 133 | 0 | 0 | 29045 | Errore attivo 4_disappear_time | 5 | U16 | 0 | Generale | Generale | 1 | 0 | 0 | No | 0
16749 | PS | 133 | 0 | 0 | 29045 | Errore attivo 4_disappear_date | 6 | U16 | 0 | Generale | Generale | 1 | 0 | 0 | No | 0
16750 | PS | 133 | 0 | 0 | 29045 | Errore attivo 4_source | 7 | U16 | 0 | Generale | Generale | 1 | 0 | 0 | No | 0
16751 | PS | 133 | 0 | 0 | 29045 | Errore attivo 4_function_group | 8 | U8 | 0 | Generale | Generale | 1 | 0 | 0 | No | 0
16752 | PS | 133 | 0 | 0 | 29045 | Errore attivo 4_function_number | 9 | U8 | 0 | Generale | Generale | 1 | 0 | 0 | No | 0
16753 | PS | 133 | 0 | 0 | 29045 | Errore attivo 4_error_type | 10 | U8 | 0 | Generale | Generale | 1 | 0 | 0 | No | 0
16754 | PS | 133 | 0 | 0 | 29045 | Errore attivo 4_error_code | 11 | U16 | 0 | Generale | Generale | 1 | 0 | 0 | No | 0
16755 | PS | 133 | 0 | 0 | 29046 | Errore attivo 5_appearance_time | 3 | U16 | 0 | Generale | Generale | 1 | 0 | 0 | No | 0
16756 | PS | 133 | 0 | 0 | 29046 | Errore attivo 5_appearance_date | 4 | U16 | 0 | Generale | Generale | 1 | 0 | 0 | No | 0
16757 | PS | 133 | 0 | 0 | 29046 | Errore attivo 5_disappear_time | 5 | U16 | 0 | Generale | Generale | 1 | 0 | 0 | No | 0
16758 | PS | 133 | 0 | 0 | 29046 | Errore attivo 5_disappear_date | 6 | U16 | 0 | Generale | Generale | 1 | 0 | 0 | No | 0
16759 | PS | 133 | 0 | 0 | 29046 | Errore attivo 5_source | 7 | U16 | 0 | Generale | Generale | 1 | 0 | 0 | No | 0
16760 | PS | 133 | 0 | 0 | 29046 | Errore attivo 5_function_group | 8 | U8 | 0 | Generale | Generale | 1 | 0 | 0 | No | 0
16761 | PS | 133 | 0 | 0 | 29046 | Errore attivo 5_function_number | 9 | U8 | 0 | Generale | Generale | 1 | 0 | 0 | No | 0
16762 | PS | 133 | 0 | 0 | 29046 | Errore attivo 5_error_type | 10 | U8 | 0 | Generale | Generale | 1 | 0 | 0 | No | 0
16763 | PS | 133 | 0 | 0 | 29046 | Errore attivo 5_error_code | 11 | U16 | 0 | Generale | Generale | 1 | 0 | 0 | No | 0
16764 | PS | 133 | 21 | 0 | 23082 | Stato accumulo | 1 | U8 | 0 | Accumulo | Accumulo | 0 | 0 | 0 | No | 0
16765 | PS | 133 | 21 | 0 | 1015 | Accumulo-nominale | 1 | S16 | 1 | Accumulo | Accumulo | 1 | 0 | 0 | No | °C
16766 | PS | 133 | 21 | 0 | 15 | Accumulo PF/KPF2 effettivo | 1 | S16 | 1 | Accumulo | Accumulo | 1 | 0 | 0 | No | °C
16767 | PS | 133 | 21 | 0 | 17 | Accumulo PF2/KPF effettivo | 1 | S16 | 1 | Accumulo | Accumulo | 1 | 0 | 0 | No | °C
16768 | PS | 134 | 0 | 0 | 23084 | Attivare test dei relè | 1 | U8 | 0 | Generale | Generale | 1 | 0 | 1 | No | 0 | Attivare test dei relè t#0=AUS#1=EIN
16769 | PS | 134 | 0 | 0 | 21036 | VA1 hardware-uscita | 1 | U8 | 0 | Generale | Generale | 1 | 0 | 1 | Yes | 0 | Stato dell'uscita / attivazione 0=OFF 1=ON
16770 | PS | 134 | 0 | 0 | 21037 | VA2 hardware-uscita | 1 | U8 | 0 | Generale | Generale | 1 | 0 | 1 | Yes | 0 | Stato dell'uscita / attivazione 0=OFF 1=ON
16771 | PS | 134 | 0 | 0 | 21038 | VA3 hardware-uscita | 1 | U8 | 0 | Generale | Generale | 1 | 0 | 1 | Yes | 0 | Stato dell'uscita / attivazione 0=OFF 1=ON
16772 | PS | 134 | 0 | 0 | 21039 | VA1-FE1 hardware-uscita | 1 | U8 | 0 | Generale | Generale | 1 | 0 | 1 | Yes | 0 | Stato dell'uscita / attivazione 0=OFF 1=ON
16773 | PS | 134 | 0 | 0 | 21040 | VA2-FE1 hardware-uscita | 1 | U8 | 0 | Generale | Generale | 1 | 0 | 1 | Yes | 0 | Stato dell'uscita / attivazione 0=OFF 1=ON
16774 | PS | 134 | 0 | 0 | 21041 | VA3-FE1 hardware-uscita | 1 | U8 | 0 | Generale | Generale | 1 | 0 | 1 | Yes | 0 | Stato dell'uscita / attivazione 0=OFF 1=ON
16775 | PS | 134 | 0 | 0 | 21043 | VA1-FE2 hardware-uscita | 1 | U8 | 0 | Generale | Generale | 1 | 0 | 1 | Yes | 0 | Stato dell'uscita / attivazione 0=OFF 1=ON
16776 | PS | 134 | 0 | 0 | 21044 | VA2-FE2 hardware-uscita | 1 | U8 | 0 | Generale | Generale | 1 | 0 | 1 | Yes | 0 | Stato dell'uscita / attivazione 0=OFF 1=ON
16777 | PS | 134 | 0 | 0 | 21045 | VA3-FE2 hardware-uscita | 1 | U8 | 0 | Generale | Generale | 1 | 0 | 1 | Yes | 0 | Stato dell'uscita / attivazione 0=OFF 1=ON
16778 | PS | 134 | 0 | 0 | 21078 | VA0-10V/PWM hardware-uscita | 1 | U8 | 0 | Generale | Generale | 5 | 0 | 100 | Yes | %
16779 | PS | 134 | 0 | 0 | 21079 | VA0-10V/PWM-FE1 hardware-uscita | 1 | U8 | 0 | Generale | Generale | 5 | 0 | 100 | Yes | %
16780 | PS | 134 | 0 | 0 | 21080 | VA0-10V/PWM-FE2 hardware-uscita | 1 | U8 | 0 | Generale | Generale | 5 | 0 | 100 | Yes | %
16781 | PS | 134 | 0 | 0 | 29042 | Errore attivo 1_appearance_time | 3 | U16 | 0 | Generale | Generale | 1 | 0 | 0 | No | 0
16782 | PS | 134 | 0 | 0 | 29042 | Errore attivo 1_appearance_date | 4 | U16 | 0 | Generale | Generale | 1 | 0 | 0 | No | 0
16783 | PS | 134 | 0 | 0 | 29042 | Errore attivo 1_disappear_time | 5 | U16 | 0 | Generale | Generale | 1 | 0 | 0 | No | 0
16784 | PS | 134 | 0 | 0 | 29042 | Errore attivo 1_disappear_date | 6 | U16 | 0 | Generale | Generale | 1 | 0 | 0 | No | 0
16785 | PS | 134 | 0 | 0 | 29042 | Errore attivo 1_source | 7 | U16 | 0 | Generale | Generale | 1 | 0 | 0 | No | 0
16786 | PS | 134 | 0 | 0 | 29042 | Errore attivo 1_function_group | 8 | U8 | 0 | Generale | Generale | 1 | 0 | 0 | No | 0
16787 | PS | 134 | 0 | 0 | 29042 | Errore attivo 1_function_number | 9 | U8 | 0 | Generale | Generale | 1 | 0 | 0 | No | 0
16788 | PS | 134 | 0 | 0 | 29042 | Errore attivo 1_error_type | 10 | U8 | 0 | Generale | Generale | 1 | 0 | 0 | No | 0
16789 | PS | 134 | 0 | 0 | 29042 | Errore attivo 1_error_code | 11 | U16 | 0 | Generale | Generale | 1 | 0 | 0 | No | 0
16790 | PS | 134 | 0 | 0 | 29043 | Errore attivo 2_appearance_time | 3 | U16 | 0 | Generale | Generale | 1 | 0 | 0 | No | 0
16791 | PS | 134 | 0 | 0 | 29043 | Errore attivo 2_appearance_date | 4 | U16 | 0 | Generale | Generale | 1 | 0 | 0 | No | 0
16792 | PS | 134 | 0 | 0 | 29043 | Errore attivo 2_disappear_time | 5 | U16 | 0 | Generale | Generale | 1 | 0 | 0 | No | 0
16793 | PS | 134 | 0 | 0 | 29043 | Errore attivo 2_disappear_date | 6 | U16 | 0 | Generale | Generale | 1 | 0 | 0 | No | 0
16794 | PS | 134 | 0 | 0 | 29043 | Errore attivo 2_source | 7 | U16 | 0 | Generale | Generale | 1 | 0 | 0 | No | 0
16795 | PS | 134 | 0 | 0 | 29043 | Errore attivo 2_function_group | 8 | U8 | 0 | Generale | Generale | 1 | 0 | 0 | No | 0
16796 | PS | 134 | 0 | 0 | 29043 | Errore attivo 2_function_number | 9 | U8 | 0 | Generale | Generale | 1 | 0 | 0 | No | 0
16797 | PS | 134 | 0 | 0 | 29043 | Errore attivo 2_error_type | 10 | U8 | 0 | Generale | Generale | 1 | 0 | 0 | No | 0
16798 | PS | 134 | 0 | 0 | 29043 | Errore attivo 2_error_code | 11 | U16 | 0 | Generale | Generale | 1 | 0 | 0 | No | 0
16799 | PS | 134 | 0 | 0 | 29044 | Errore attivo 3_appearance_time | 3 | U16 | 0 | Generale | Generale | 1 | 0 | 0 | No | 0
16800 | PS | 134 | 0 | 0 | 29044 | Errore attivo 3_appearance_date | 4 | U16 | 0 | Generale | Generale | 1 | 0 | 0 | No | 0
16801 | PS | 134 | 0 | 0 | 29044 | Errore attivo 3_disappear_time | 5 | U16 | 0 | Generale | Generale | 1 | 0 | 0 | No | 0
16802 | PS | 134 | 0 | 0 | 29044 | Errore attivo 3_disappear_date | 6 | U16 | 0 | Generale | Generale | 1 | 0 | 0 | No | 0
16803 | PS | 134 | 0 | 0 | 29044 | Errore attivo 3_source | 7 | U16 | 0 | Generale | Generale | 1 | 0 | 0 | No | 0
16804 | PS | 134 | 0 | 0 | 29044 | Errore attivo 3_function_group | 8 | U8 | 0 | Generale | Generale | 1 | 0 | 0 | No | 0
16805 | PS | 134 | 0 | 0 | 29044 | Errore attivo 3_function_number | 9 | U8 | 0 | Generale | Generale | 1 | 0 | 0 | No | 0
16806 | PS | 134 | 0 | 0 | 29044 | Errore attivo 3_error_type | 10 | U8 | 0 | Generale | Generale | 1 | 0 | 0 | No | 0
16807 | PS | 134 | 0 | 0 | 29044 | Errore attivo 3_error_code | 11 | U16 | 0 | Generale | Generale | 1 | 0 | 0 | No | 0
16808 | PS | 134 | 0 | 0 | 29045 | Errore attivo 4_appearance_time | 3 | U16 | 0 | Generale | Generale | 1 | 0 | 0 | No | 0
16809 | PS | 134 | 0 | 0 | 29045 | Errore attivo 4_appearance_date | 4 | U16 | 0 | Generale | Generale | 1 | 0 | 0 | No | 0
16810 | PS | 134 | 0 | 0 | 29045 | Errore attivo 4_disappear_time | 5 | U16 | 0 | Generale | Generale | 1 | 0 | 0 | No | 0
16811 | PS | 134 | 0 | 0 | 29045 | Errore attivo 4_disappear_date | 6 | U16 | 0 | Generale | Generale | 1 | 0 | 0 | No | 0
16812 | PS | 134 | 0 | 0 | 29045 | Errore attivo 4_source | 7 | U16 | 0 | Generale | Generale | 1 | 0 | 0 | No | 0
16813 | PS | 134 | 0 | 0 | 29045 | Errore attivo 4_function_group | 8 | U8 | 0 | Generale | Generale | 1 | 0 | 0 | No | 0
16814 | PS | 134 | 0 | 0 | 29045 | Errore attivo 4_function_number | 9 | U8 | 0 | Generale | Generale | 1 | 0 | 0 | No | 0
16815 | PS | 134 | 0 | 0 | 29045 | Errore attivo 4_error_type | 10 | U8 | 0 | Generale | Generale | 1 | 0 | 0 | No | 0
16816 | PS | 134 | 0 | 0 | 29045 | Errore attivo 4_error_code | 11 | U16 | 0 | Generale | Generale | 1 | 0 | 0 | No | 0
16817 | PS | 134 | 0 | 0 | 29046 | Errore attivo 5_appearance_time | 3 | U16 | 0 | Generale | Generale | 1 | 0 | 0 | No | 0
16818 | PS | 134 | 0 | 0 | 29046 | Errore attivo 5_appearance_date | 4 | U16 | 0 | Generale | Generale | 1 | 0 | 0 | No | 0
16819 | PS | 134 | 0 | 0 | 29046 | Errore attivo 5_disappear_time | 5 | U16 | 0 | Generale | Generale | 1 | 0 | 0 | No | 0
16820 | PS | 134 | 0 | 0 | 29046 | Errore attivo 5_disappear_date | 6 | U16 | 0 | Generale | Generale | 1 | 0 | 0 | No | 0
16821 | PS | 134 | 0 | 0 | 29046 | Errore attivo 5_source | 7 | U16 | 0 | Generale | Generale | 1 | 0 | 0 | No | 0
16822 | PS | 134 | 0 | 0 | 29046 | Errore attivo 5_function_group | 8 | U8 | 0 | Generale | Generale | 1 | 0 | 0 | No | 0
16823 | PS | 134 | 0 | 0 | 29046 | Errore attivo 5_function_number | 9 | U8 | 0 | Generale | Generale | 1 | 0 | 0 | No | 0
16824 | PS | 134 | 0 | 0 | 29046 | Errore attivo 5_error_type | 10 | U8 | 0 | Generale | Generale | 1 | 0 | 0 | No | 0
16825 | PS | 134 | 0 | 0 | 29046 | Errore attivo 5_error_code | 11 | U16 | 0 | Generale | Generale | 1 | 0 | 0 | No | 0
16826 | PS | 134 | 21 | 0 | 23082 | Stato accumulo | 1 | U8 | 0 | Accumulo | Accumulo | 0 | 0 | 0 | No | 0
16827 | PS | 134 | 21 | 0 | 1015 | Accumulo-nominale | 1 | S16 | 1 | Accumulo | Accumulo | 1 | 0 | 0 | No | °C
16828 | PS | 134 | 21 | 0 | 15 | Accumulo PF/KPF2 effettivo | 1 | S16 | 1 | Accumulo | Accumulo | 1 | 0 | 0 | No | °C
16829 | PS | 134 | 21 | 0 | 17 | Accumulo PF2/KPF effettivo | 1 | S16 | 1 | Accumulo | Accumulo | 1 | 0 | 0 | No | °C
16830 | PS | 135 | 0 | 0 | 23084 | Attivare test dei relè | 1 | U8 | 0 | Generale | Generale | 1 | 0 | 1 | No | 0 | Attivare test dei relè t#0=AUS#1=EIN
16831 | PS | 135 | 0 | 0 | 21036 | VA1 hardware-uscita | 1 | U8 | 0 | Generale | Generale | 1 | 0 | 1 | Yes | 0 | Stato dell'uscita / attivazione 0=OFF 1=ON
16832 | PS | 135 | 0 | 0 | 21037 | VA2 hardware-uscita | 1 | U8 | 0 | Generale | Generale | 1 | 0 | 1 | Yes | 0 | Stato dell'uscita / attivazione 0=OFF 1=ON
16833 | PS | 135 | 0 | 0 | 21038 | VA3 hardware-uscita | 1 | U8 | 0 | Generale | Generale | 1 | 0 | 1 | Yes | 0 | Stato dell'uscita / attivazione 0=OFF 1=ON
16834 | PS | 135 | 0 | 0 | 21039 | VA1-FE1 hardware-uscita | 1 | U8 | 0 | Generale | Generale | 1 | 0 | 1 | Yes | 0 | Stato dell'uscita / attivazione 0=OFF 1=ON
16835 | PS | 135 | 0 | 0 | 21040 | VA2-FE1 hardware-uscita | 1 | U8 | 0 | Generale | Generale | 1 | 0 | 1 | Yes | 0 | Stato dell'uscita / attivazione 0=OFF 1=ON
16836 | PS | 135 | 0 | 0 | 21041 | VA3-FE1 hardware-uscita | 1 | U8 | 0 | Generale | Generale | 1 | 0 | 1 | Yes | 0 | Stato dell'uscita / attivazione 0=OFF 1=ON
16837 | PS | 135 | 0 | 0 | 21043 | VA1-FE2 hardware-uscita | 1 | U8 | 0 | Generale | Generale | 1 | 0 | 1 | Yes | 0 | Stato dell'uscita / attivazione 0=OFF 1=ON
16838 | PS | 135 | 0 | 0 | 21044 | VA2-FE2 hardware-uscita | 1 | U8 | 0 | Generale | Generale | 1 | 0 | 1 | Yes | 0 | Stato dell'uscita / attivazione 0=OFF 1=ON
16839 | PS | 135 | 0 | 0 | 21045 | VA3-FE2 hardware-uscita | 1 | U8 | 0 | Generale | Generale | 1 | 0 | 1 | Yes | 0 | Stato dell'uscita / attivazione 0=OFF 1=ON
16840 | PS | 135 | 0 | 0 | 21078 | VA0-10V/PWM hardware-uscita | 1 | U8 | 0 | Generale | Generale | 5 | 0 | 100 | Yes | %
16841 | PS | 135 | 0 | 0 | 21079 | VA0-10V/PWM-FE1 hardware-uscita | 1 | U8 | 0 | Generale | Generale | 5 | 0 | 100 | Yes | %
16842 | PS | 135 | 0 | 0 | 21080 | VA0-10V/PWM-FE2 hardware-uscita | 1 | U8 | 0 | Generale | Generale | 5 | 0 | 100 | Yes | %
16843 | PS | 135 | 0 | 0 | 29042 | Errore attivo 1_appearance_time | 3 | U16 | 0 | Generale | Generale | 1 | 0 | 0 | No | 0
16844 | PS | 135 | 0 | 0 | 29042 | Errore attivo 1_appearance_date | 4 | U16 | 0 | Generale | Generale | 1 | 0 | 0 | No | 0
16845 | PS | 135 | 0 | 0 | 29042 | Errore attivo 1_disappear_time | 5 | U16 | 0 | Generale | Generale | 1 | 0 | 0 | No | 0
16846 | PS | 135 | 0 | 0 | 29042 | Errore attivo 1_disappear_date | 6 | U16 | 0 | Generale | Generale | 1 | 0 | 0 | No | 0
16847 | PS | 135 | 0 | 0 | 29042 | Errore attivo 1_source | 7 | U16 | 0 | Generale | Generale | 1 | 0 | 0 | No | 0
16848 | PS | 135 | 0 | 0 | 29042 | Errore attivo 1_function_group | 8 | U8 | 0 | Generale | Generale | 1 | 0 | 0 | No | 0
16849 | PS | 135 | 0 | 0 | 29042 | Errore attivo 1_function_number | 9 | U8 | 0 | Generale | Generale | 1 | 0 | 0 | No | 0
16850 | PS | 135 | 0 | 0 | 29042 | Errore attivo 1_error_type | 10 | U8 | 0 | Generale | Generale | 1 | 0 | 0 | No | 0
16851 | PS | 135 | 0 | 0 | 29042 | Errore attivo 1_error_code | 11 | U16 | 0 | Generale | Generale | 1 | 0 | 0 | No | 0
16852 | PS | 135 | 0 | 0 | 29043 | Errore attivo 2_appearance_time | 3 | U16 | 0 | Generale | Generale | 1 | 0 | 0 | No | 0
16853 | PS | 135 | 0 | 0 | 29043 | Errore attivo 2_appearance_date | 4 | U16 | 0 | Generale | Generale | 1 | 0 | 0 | No | 0
16854 | PS | 135 | 0 | 0 | 29043 | Errore attivo 2_disappear_time | 5 | U16 | 0 | Generale | Generale | 1 | 0 | 0 | No | 0
16855 | PS | 135 | 0 | 0 | 29043 | Errore attivo 2_disappear_date | 6 | U16 | 0 | Generale | Generale | 1 | 0 | 0 | No | 0
16856 | PS | 135 | 0 | 0 | 29043 | Errore attivo 2_source | 7 | U16 | 0 | Generale | Generale | 1 | 0 | 0 | No | 0
16857 | PS | 135 | 0 | 0 | 29043 | Errore attivo 2_function_group | 8 | U8 | 0 | Generale | Generale | 1 | 0 | 0 | No | 0
16858 | PS | 135 | 0 | 0 | 29043 | Errore attivo 2_function_number | 9 | U8 | 0 | Generale | Generale | 1 | 0 | 0 | No | 0
16859 | PS | 135 | 0 | 0 | 29043 | Errore attivo 2_error_type | 10 | U8 | 0 | Generale | Generale | 1 | 0 | 0 | No | 0
16860 | PS | 135 | 0 | 0 | 29043 | Errore attivo 2_error_code | 11 | U16 | 0 | Generale | Generale | 1 | 0 | 0 | No | 0
16861 | PS | 135 | 0 | 0 | 29044 | Errore attivo 3_appearance_time | 3 | U16 | 0 | Generale | Generale | 1 | 0 | 0 | No | 0
16862 | PS | 135 | 0 | 0 | 29044 | Errore attivo 3_appearance_date | 4 | U16 | 0 | Generale | Generale | 1 | 0 | 0 | No | 0
16863 | PS | 135 | 0 | 0 | 29044 | Errore attivo 3_disappear_time | 5 | U16 | 0 | Generale | Generale | 1 | 0 | 0 | No | 0
16864 | PS | 135 | 0 | 0 | 29044 | Errore attivo 3_disappear_date | 6 | U16 | 0 | Generale | Generale | 1 | 0 | 0 | No | 0
16865 | PS | 135 | 0 | 0 | 29044 | Errore attivo 3_source | 7 | U16 | 0 | Generale | Generale | 1 | 0 | 0 | No | 0
16866 | PS | 135 | 0 | 0 | 29044 | Errore attivo 3_function_group | 8 | U8 | 0 | Generale | Generale | 1 | 0 | 0 | No | 0
16867 | PS | 135 | 0 | 0 | 29044 | Errore attivo 3_function_number | 9 | U8 | 0 | Generale | Generale | 1 | 0 | 0 | No | 0
16868 | PS | 135 | 0 | 0 | 29044 | Errore attivo 3_error_type | 10 | U8 | 0 | Generale | Generale | 1 | 0 | 0 | No | 0
16869 | PS | 135 | 0 | 0 | 29044 | Errore attivo 3_error_code | 11 | U16 | 0 | Generale | Generale | 1 | 0 | 0 | No | 0
16870 | PS | 135 | 0 | 0 | 29045 | Errore attivo 4_appearance_time | 3 | U16 | 0 | Generale | Generale | 1 | 0 | 0 | No | 0
16871 | PS | 135 | 0 | 0 | 29045 | Errore attivo 4_appearance_date | 4 | U16 | 0 | Generale | Generale | 1 | 0 | 0 | No | 0
16872 | PS | 135 | 0 | 0 | 29045 | Errore attivo 4_disappear_time | 5 | U16 | 0 | Generale | Generale | 1 | 0 | 0 | No | 0
16873 | PS | 135 | 0 | 0 | 29045 | Errore attivo 4_disappear_date | 6 | U16 | 0 | Generale | Generale | 1 | 0 | 0 | No | 0
16874 | PS | 135 | 0 | 0 | 29045 | Errore attivo 4_source | 7 | U16 | 0 | Generale | Generale | 1 | 0 | 0 | No | 0
16875 | PS | 135 | 0 | 0 | 29045 | Errore attivo 4_function_group | 8 | U8 | 0 | Generale | Generale | 1 | 0 | 0 | No | 0
16876 | PS | 135 | 0 | 0 | 29045 | Errore attivo 4_function_number | 9 | U8 | 0 | Generale | Generale | 1 | 0 | 0 | No | 0
16877 | PS | 135 | 0 | 0 | 29045 | Errore attivo 4_error_type | 10 | U8 | 0 | Generale | Generale | 1 | 0 | 0 | No | 0
16878 | PS | 135 | 0 | 0 | 29045 | Errore attivo 4_error_code | 11 | U16 | 0 | Generale | Generale | 1 | 0 | 0 | No | 0
16879 | PS | 135 | 0 | 0 | 29046 | Errore attivo 5_appearance_time | 3 | U16 | 0 | Generale | Generale | 1 | 0 | 0 | No | 0
16880 | PS | 135 | 0 | 0 | 29046 | Errore attivo 5_appearance_date | 4 | U16 | 0 | Generale | Generale | 1 | 0 | 0 | No | 0
16881 | PS | 135 | 0 | 0 | 29046 | Errore attivo 5_disappear_time | 5 | U16 | 0 | Generale | Generale | 1 | 0 | 0 | No | 0
16882 | PS | 135 | 0 | 0 | 29046 | Errore attivo 5_disappear_date | 6 | U16 | 0 | Generale | Generale | 1 | 0 | 0 | No | 0
16883 | PS | 135 | 0 | 0 | 29046 | Errore attivo 5_source | 7 | U16 | 0 | Generale | Generale | 1 | 0 | 0 | No | 0
16884 | PS | 135 | 0 | 0 | 29046 | Errore attivo 5_function_group | 8 | U8 | 0 | Generale | Generale | 1 | 0 | 0 | No | 0
16885 | PS | 135 | 0 | 0 | 29046 | Errore attivo 5_function_number | 9 | U8 | 0 | Generale | Generale | 1 | 0 | 0 | No | 0
16886 | PS | 135 | 0 | 0 | 29046 | Errore attivo 5_error_type | 10 | U8 | 0 | Generale | Generale | 1 | 0 | 0 | No | 0
16887 | PS | 135 | 0 | 0 | 29046 | Errore attivo 5_error_code | 11 | U16 | 0 | Generale | Generale | 1 | 0 | 0 | No | 0
16888 | PS | 135 | 21 | 0 | 23082 | Stato accumulo | 1 | U8 | 0 | Accumulo | Accumulo | 0 | 0 | 0 | No | 0
16889 | PS | 135 | 21 | 0 | 1015 | Accumulo-nominale | 1 | S16 | 1 | Accumulo | Accumulo | 1 | 0 | 0 | No | °C
16890 | PS | 135 | 21 | 0 | 15 | Accumulo PF/KPF2 effettivo | 1 | S16 | 1 | Accumulo | Accumulo | 1 | 0 | 0 | No | °C
16891 | PS | 135 | 21 | 0 | 17 | Accumulo PF2/KPF effettivo | 1 | S16 | 1 | Accumulo | Accumulo | 1 | 0 | 0 | No | °C
16892 | PS | 136 | 0 | 0 | 23084 | Attivare test dei relè | 1 | U8 | 0 | Generale | Generale | 1 | 0 | 1 | No | 0 | Attivare test dei relè t#0=AUS#1=EIN
16893 | PS | 136 | 0 | 0 | 21036 | VA1 hardware-uscita | 1 | U8 | 0 | Generale | Generale | 1 | 0 | 1 | Yes | 0 | Stato dell'uscita / attivazione 0=OFF 1=ON
16894 | PS | 136 | 0 | 0 | 21037 | VA2 hardware-uscita | 1 | U8 | 0 | Generale | Generale | 1 | 0 | 1 | Yes | 0 | Stato dell'uscita / attivazione 0=OFF 1=ON
16895 | PS | 136 | 0 | 0 | 21038 | VA3 hardware-uscita | 1 | U8 | 0 | Generale | Generale | 1 | 0 | 1 | Yes | 0 | Stato dell'uscita / attivazione 0=OFF 1=ON
16896 | PS | 136 | 0 | 0 | 21039 | VA1-FE1 hardware-uscita | 1 | U8 | 0 | Generale | Generale | 1 | 0 | 1 | Yes | 0 | Stato dell'uscita / attivazione 0=OFF 1=ON
16897 | PS | 136 | 0 | 0 | 21040 | VA2-FE1 hardware-uscita | 1 | U8 | 0 | Generale | Generale | 1 | 0 | 1 | Yes | 0 | Stato dell'uscita / attivazione 0=OFF 1=ON
16898 | PS | 136 | 0 | 0 | 21041 | VA3-FE1 hardware-uscita | 1 | U8 | 0 | Generale | Generale | 1 | 0 | 1 | Yes | 0 | Stato dell'uscita / attivazione 0=OFF 1=ON
16899 | PS | 136 | 0 | 0 | 21043 | VA1-FE2 hardware-uscita | 1 | U8 | 0 | Generale | Generale | 1 | 0 | 1 | Yes | 0 | Stato dell'uscita / attivazione 0=OFF 1=ON
16900 | PS | 136 | 0 | 0 | 21044 | VA2-FE2 hardware-uscita | 1 | U8 | 0 | Generale | Generale | 1 | 0 | 1 | Yes | 0 | Stato dell'uscita / attivazione 0=OFF 1=ON
16901 | PS | 136 | 0 | 0 | 21045 | VA3-FE2 hardware-uscita | 1 | U8 | 0 | Generale | Generale | 1 | 0 | 1 | Yes | 0 | Stato dell'uscita / attivazione 0=OFF 1=ON
16902 | PS | 136 | 0 | 0 | 21078 | VA0-10V/PWM hardware-uscita | 1 | U8 | 0 | Generale | Generale | 5 | 0 | 100 | Yes | %
16903 | PS | 136 | 0 | 0 | 21079 | VA0-10V/PWM-FE1 hardware-uscita | 1 | U8 | 0 | Generale | Generale | 5 | 0 | 100 | Yes | %
16904 | PS | 136 | 0 | 0 | 21080 | VA0-10V/PWM-FE2 hardware-uscita | 1 | U8 | 0 | Generale | Generale | 5 | 0 | 100 | Yes | %
16905 | PS | 136 | 0 | 0 | 29042 | Errore attivo 1_appearance_time | 3 | U16 | 0 | Generale | Generale | 1 | 0 | 0 | No | 0
16906 | PS | 136 | 0 | 0 | 29042 | Errore attivo 1_appearance_date | 4 | U16 | 0 | Generale | Generale | 1 | 0 | 0 | No | 0
16907 | PS | 136 | 0 | 0 | 29042 | Errore attivo 1_disappear_time | 5 | U16 | 0 | Generale | Generale | 1 | 0 | 0 | No | 0
16908 | PS | 136 | 0 | 0 | 29042 | Errore attivo 1_disappear_date | 6 | U16 | 0 | Generale | Generale | 1 | 0 | 0 | No | 0
16909 | PS | 136 | 0 | 0 | 29042 | Errore attivo 1_source | 7 | U16 | 0 | Generale | Generale | 1 | 0 | 0 | No | 0
16910 | PS | 136 | 0 | 0 | 29042 | Errore attivo 1_function_group | 8 | U8 | 0 | Generale | Generale | 1 | 0 | 0 | No | 0
16911 | PS | 136 | 0 | 0 | 29042 | Errore attivo 1_function_number | 9 | U8 | 0 | Generale | Generale | 1 | 0 | 0 | No | 0
16912 | PS | 136 | 0 | 0 | 29042 | Errore attivo 1_error_type | 10 | U8 | 0 | Generale | Generale | 1 | 0 | 0 | No | 0
16913 | PS | 136 | 0 | 0 | 29042 | Errore attivo 1_error_code | 11 | U16 | 0 | Generale | Generale | 1 | 0 | 0 | No | 0
16914 | PS | 136 | 0 | 0 | 29043 | Errore attivo 2_appearance_time | 3 | U16 | 0 | Generale | Generale | 1 | 0 | 0 | No | 0
16915 | PS | 136 | 0 | 0 | 29043 | Errore attivo 2_appearance_date | 4 | U16 | 0 | Generale | Generale | 1 | 0 | 0 | No | 0
16916 | PS | 136 | 0 | 0 | 29043 | Errore attivo 2_disappear_time | 5 | U16 | 0 | Generale | Generale | 1 | 0 | 0 | No | 0
16917 | PS | 136 | 0 | 0 | 29043 | Errore attivo 2_disappear_date | 6 | U16 | 0 | Generale | Generale | 1 | 0 | 0 | No | 0
16918 | PS | 136 | 0 | 0 | 29043 | Errore attivo 2_source | 7 | U16 | 0 | Generale | Generale | 1 | 0 | 0 | No | 0
16919 | PS | 136 | 0 | 0 | 29043 | Errore attivo 2_function_group | 8 | U8 | 0 | Generale | Generale | 1 | 0 | 0 | No | 0
16920 | PS | 136 | 0 | 0 | 29043 | Errore attivo 2_function_number | 9 | U8 | 0 | Generale | Generale | 1 | 0 | 0 | No | 0
16921 | PS | 136 | 0 | 0 | 29043 | Errore attivo 2_error_type | 10 | U8 | 0 | Generale | Generale | 1 | 0 | 0 | No | 0
16922 | PS | 136 | 0 | 0 | 29043 | Errore attivo 2_error_code | 11 | U16 | 0 | Generale | Generale | 1 | 0 | 0 | No | 0
16923 | PS | 136 | 0 | 0 | 29044 | Errore attivo 3_appearance_time | 3 | U16 | 0 | Generale | Generale | 1 | 0 | 0 | No | 0
16924 | PS | 136 | 0 | 0 | 29044 | Errore attivo 3_appearance_date | 4 | U16 | 0 | Generale | Generale | 1 | 0 | 0 | No | 0
16925 | PS | 136 | 0 | 0 | 29044 | Errore attivo 3_disappear_time | 5 | U16 | 0 | Generale | Generale | 1 | 0 | 0 | No | 0
16926 | PS | 136 | 0 | 0 | 29044 | Errore attivo 3_disappear_date | 6 | U16 | 0 | Generale | Generale | 1 | 0 | 0 | No | 0
16927 | PS | 136 | 0 | 0 | 29044 | Errore attivo 3_source | 7 | U16 | 0 | Generale | Generale | 1 | 0 | 0 | No | 0
16928 | PS | 136 | 0 | 0 | 29044 | Errore attivo 3_function_group | 8 | U8 | 0 | Generale | Generale | 1 | 0 | 0 | No | 0
16929 | PS | 136 | 0 | 0 | 29044 | Errore attivo 3_function_number | 9 | U8 | 0 | Generale | Generale | 1 | 0 | 0 | No | 0
16930 | PS | 136 | 0 | 0 | 29044 | Errore attivo 3_error_type | 10 | U8 | 0 | Generale | Generale | 1 | 0 | 0 | No | 0
16931 | PS | 136 | 0 | 0 | 29044 | Errore attivo 3_error_code | 11 | U16 | 0 | Generale | Generale | 1 | 0 | 0 | No | 0
16932 | PS | 136 | 0 | 0 | 29045 | Errore attivo 4_appearance_time | 3 | U16 | 0 | Generale | Generale | 1 | 0 | 0 | No | 0
16933 | PS | 136 | 0 | 0 | 29045 | Errore attivo 4_appearance_date | 4 | U16 | 0 | Generale | Generale | 1 | 0 | 0 | No | 0
16934 | PS | 136 | 0 | 0 | 29045 | Errore attivo 4_disappear_time | 5 | U16 | 0 | Generale | Generale | 1 | 0 | 0 | No | 0
16935 | PS | 136 | 0 | 0 | 29045 | Errore attivo 4_disappear_date | 6 | U16 | 0 | Generale | Generale | 1 | 0 | 0 | No | 0
16936 | PS | 136 | 0 | 0 | 29045 | Errore attivo 4_source | 7 | U16 | 0 | Generale | Generale | 1 | 0 | 0 | No | 0
16937 | PS | 136 | 0 | 0 | 29045 | Errore attivo 4_function_group | 8 | U8 | 0 | Generale | Generale | 1 | 0 | 0 | No | 0
16938 | PS | 136 | 0 | 0 | 29045 | Errore attivo 4_function_number | 9 | U8 | 0 | Generale | Generale | 1 | 0 | 0 | No | 0
16939 | PS | 136 | 0 | 0 | 29045 | Errore attivo 4_error_type | 10 | U8 | 0 | Generale | Generale | 1 | 0 | 0 | No | 0
16940 | PS | 136 | 0 | 0 | 29045 | Errore attivo 4_error_code | 11 | U16 | 0 | Generale | Generale | 1 | 0 | 0 | No | 0
16941 | PS | 136 | 0 | 0 | 29046 | Errore attivo 5_appearance_time | 3 | U16 | 0 | Generale | Generale | 1 | 0 | 0 | No | 0
16942 | PS | 136 | 0 | 0 | 29046 | Errore attivo 5_appearance_date | 4 | U16 | 0 | Generale | Generale | 1 | 0 | 0 | No | 0
16943 | PS | 136 | 0 | 0 | 29046 | Errore attivo 5_disappear_time | 5 | U16 | 0 | Generale | Generale | 1 | 0 | 0 | No | 0
16944 | PS | 136 | 0 | 0 | 29046 | Errore attivo 5_disappear_date | 6 | U16 | 0 | Generale | Generale | 1 | 0 | 0 | No | 0
16945 | PS | 136 | 0 | 0 | 29046 | Errore attivo 5_source | 7 | U16 | 0 | Generale | Generale | 1 | 0 | 0 | No | 0
16946 | PS | 136 | 0 | 0 | 29046 | Errore attivo 5_function_group | 8 | U8 | 0 | Generale | Generale | 1 | 0 | 0 | No | 0
16947 | PS | 136 | 0 | 0 | 29046 | Errore attivo 5_function_number | 9 | U8 | 0 | Generale | Generale | 1 | 0 | 0 | No | 0
16948 | PS | 136 | 0 | 0 | 29046 | Errore attivo 5_error_type | 10 | U8 | 0 | Generale | Generale | 1 | 0 | 0 | No | 0
16949 | PS | 136 | 0 | 0 | 29046 | Errore attivo 5_error_code | 11 | U16 | 0 | Generale | Generale | 1 | 0 | 0 | No | 0
16950 | PS | 136 | 21 | 0 | 23082 | Stato accumulo | 1 | U8 | 0 | Accumulo | Accumulo | 0 | 0 | 0 | No | 0
16951 | PS | 136 | 21 | 0 | 1015 | Accumulo-nominale | 1 | S16 | 1 | Accumulo | Accumulo | 1 | 0 | 0 | No | °C
16952 | PS | 136 | 21 | 0 | 15 | Accumulo PF/KPF2 effettivo | 1 | S16 | 1 | Accumulo | Accumulo | 1 | 0 | 0 | No | °C
16953 | PS | 136 | 21 | 0 | 17 | Accumulo PF2/KPF effettivo | 1 | S16 | 1 | Accumulo | Accumulo | 1 | 0 | 0 | No | °C
16954 | PS | 137 | 0 | 0 | 23084 | Attivare test dei relè | 1 | U8 | 0 | Generale | Generale | 1 | 0 | 1 | No | 0 | Attivare test dei relè t#0=AUS#1=EIN
16955 | PS | 137 | 0 | 0 | 21036 | VA1 hardware-uscita | 1 | U8 | 0 | Generale | Generale | 1 | 0 | 1 | Yes | 0 | Stato dell'uscita / attivazione 0=OFF 1=ON
16956 | PS | 137 | 0 | 0 | 21037 | VA2 hardware-uscita | 1 | U8 | 0 | Generale | Generale | 1 | 0 | 1 | Yes | 0 | Stato dell'uscita / attivazione 0=OFF 1=ON
16957 | PS | 137 | 0 | 0 | 21038 | VA3 hardware-uscita | 1 | U8 | 0 | Generale | Generale | 1 | 0 | 1 | Yes | 0 | Stato dell'uscita / attivazione 0=OFF 1=ON
16958 | PS | 137 | 0 | 0 | 21039 | VA1-FE1 hardware-uscita | 1 | U8 | 0 | Generale | Generale | 1 | 0 | 1 | Yes | 0 | Stato dell'uscita / attivazione 0=OFF 1=ON
16959 | PS | 137 | 0 | 0 | 21040 | VA2-FE1 hardware-uscita | 1 | U8 | 0 | Generale | Generale | 1 | 0 | 1 | Yes | 0 | Stato dell'uscita / attivazione 0=OFF 1=ON
16960 | PS | 137 | 0 | 0 | 21041 | VA3-FE1 hardware-uscita | 1 | U8 | 0 | Generale | Generale | 1 | 0 | 1 | Yes | 0 | Stato dell'uscita / attivazione 0=OFF 1=ON
16961 | PS | 137 | 0 | 0 | 21043 | VA1-FE2 hardware-uscita | 1 | U8 | 0 | Generale | Generale | 1 | 0 | 1 | Yes | 0 | Stato dell'uscita / attivazione 0=OFF 1=ON
16962 | PS | 137 | 0 | 0 | 21044 | VA2-FE2 hardware-uscita | 1 | U8 | 0 | Generale | Generale | 1 | 0 | 1 | Yes | 0 | Stato dell'uscita / attivazione 0=OFF 1=ON
16963 | PS | 137 | 0 | 0 | 21045 | VA3-FE2 hardware-uscita | 1 | U8 | 0 | Generale | Generale | 1 | 0 | 1 | Yes | 0 | Stato dell'uscita / attivazione 0=OFF 1=ON
16964 | PS | 137 | 0 | 0 | 21078 | VA0-10V/PWM hardware-uscita | 1 | U8 | 0 | Generale | Generale | 5 | 0 | 100 | Yes | %
16965 | PS | 137 | 0 | 0 | 21079 | VA0-10V/PWM-FE1 hardware-uscita | 1 | U8 | 0 | Generale | Generale | 5 | 0 | 100 | Yes | %
16966 | PS | 137 | 0 | 0 | 21080 | VA0-10V/PWM-FE2 hardware-uscita | 1 | U8 | 0 | Generale | Generale | 5 | 0 | 100 | Yes | %
16967 | PS | 137 | 0 | 0 | 29042 | Errore attivo 1_appearance_time | 3 | U16 | 0 | Generale | Generale | 1 | 0 | 0 | No | 0
16968 | PS | 137 | 0 | 0 | 29042 | Errore attivo 1_appearance_date | 4 | U16 | 0 | Generale | Generale | 1 | 0 | 0 | No | 0
16969 | PS | 137 | 0 | 0 | 29042 | Errore attivo 1_disappear_time | 5 | U16 | 0 | Generale | Generale | 1 | 0 | 0 | No | 0
16970 | PS | 137 | 0 | 0 | 29042 | Errore attivo 1_disappear_date | 6 | U16 | 0 | Generale | Generale | 1 | 0 | 0 | No | 0
16971 | PS | 137 | 0 | 0 | 29042 | Errore attivo 1_source | 7 | U16 | 0 | Generale | Generale | 1 | 0 | 0 | No | 0
16972 | PS | 137 | 0 | 0 | 29042 | Errore attivo 1_function_group | 8 | U8 | 0 | Generale | Generale | 1 | 0 | 0 | No | 0
16973 | PS | 137 | 0 | 0 | 29042 | Errore attivo 1_function_number | 9 | U8 | 0 | Generale | Generale | 1 | 0 | 0 | No | 0
16974 | PS | 137 | 0 | 0 | 29042 | Errore attivo 1_error_type | 10 | U8 | 0 | Generale | Generale | 1 | 0 | 0 | No | 0
16975 | PS | 137 | 0 | 0 | 29042 | Errore attivo 1_error_code | 11 | U16 | 0 | Generale | Generale | 1 | 0 | 0 | No | 0
16976 | PS | 137 | 0 | 0 | 29043 | Errore attivo 2_appearance_time | 3 | U16 | 0 | Generale | Generale | 1 | 0 | 0 | No | 0
16977 | PS | 137 | 0 | 0 | 29043 | Errore attivo 2_appearance_date | 4 | U16 | 0 | Generale | Generale | 1 | 0 | 0 | No | 0
16978 | PS | 137 | 0 | 0 | 29043 | Errore attivo 2_disappear_time | 5 | U16 | 0 | Generale | Generale | 1 | 0 | 0 | No | 0
16979 | PS | 137 | 0 | 0 | 29043 | Errore attivo 2_disappear_date | 6 | U16 | 0 | Generale | Generale | 1 | 0 | 0 | No | 0
16980 | PS | 137 | 0 | 0 | 29043 | Errore attivo 2_source | 7 | U16 | 0 | Generale | Generale | 1 | 0 | 0 | No | 0
16981 | PS | 137 | 0 | 0 | 29043 | Errore attivo 2_function_group | 8 | U8 | 0 | Generale | Generale | 1 | 0 | 0 | No | 0
16982 | PS | 137 | 0 | 0 | 29043 | Errore attivo 2_function_number | 9 | U8 | 0 | Generale | Generale | 1 | 0 | 0 | No | 0
16983 | PS | 137 | 0 | 0 | 29043 | Errore attivo 2_error_type | 10 | U8 | 0 | Generale | Generale | 1 | 0 | 0 | No | 0
16984 | PS | 137 | 0 | 0 | 29043 | Errore attivo 2_error_code | 11 | U16 | 0 | Generale | Generale | 1 | 0 | 0 | No | 0
16985 | PS | 137 | 0 | 0 | 29044 | Errore attivo 3_appearance_time | 3 | U16 | 0 | Generale | Generale | 1 | 0 | 0 | No | 0
16986 | PS | 137 | 0 | 0 | 29044 | Errore attivo 3_appearance_date | 4 | U16 | 0 | Generale | Generale | 1 | 0 | 0 | No | 0
16987 | PS | 137 | 0 | 0 | 29044 | Errore attivo 3_disappear_time | 5 | U16 | 0 | Generale | Generale | 1 | 0 | 0 | No | 0
16988 | PS | 137 | 0 | 0 | 29044 | Errore attivo 3_disappear_date | 6 | U16 | 0 | Generale | Generale | 1 | 0 | 0 | No | 0
16989 | PS | 137 | 0 | 0 | 29044 | Errore attivo 3_source | 7 | U16 | 0 | Generale | Generale | 1 | 0 | 0 | No | 0
16990 | PS | 137 | 0 | 0 | 29044 | Errore attivo 3_function_group | 8 | U8 | 0 | Generale | Generale | 1 | 0 | 0 | No | 0
16991 | PS | 137 | 0 | 0 | 29044 | Errore attivo 3_function_number | 9 | U8 | 0 | Generale | Generale | 1 | 0 | 0 | No | 0
16992 | PS | 137 | 0 | 0 | 29044 | Errore attivo 3_error_type | 10 | U8 | 0 | Generale | Generale | 1 | 0 | 0 | No | 0
16993 | PS | 137 | 0 | 0 | 29044 | Errore attivo 3_error_code | 11 | U16 | 0 | Generale | Generale | 1 | 0 | 0 | No | 0
16994 | PS | 137 | 0 | 0 | 29045 | Errore attivo 4_appearance_time | 3 | U16 | 0 | Generale | Generale | 1 | 0 | 0 | No | 0
16995 | PS | 137 | 0 | 0 | 29045 | Errore attivo 4_appearance_date | 4 | U16 | 0 | Generale | Generale | 1 | 0 | 0 | No | 0
16996 | PS | 137 | 0 | 0 | 29045 | Errore attivo 4_disappear_time | 5 | U16 | 0 | Generale | Generale | 1 | 0 | 0 | No | 0
16997 | PS | 137 | 0 | 0 | 29045 | Errore attivo 4_disappear_date | 6 | U16 | 0 | Generale | Generale | 1 | 0 | 0 | No | 0
16998 | PS | 137 | 0 | 0 | 29045 | Errore attivo 4_source | 7 | U16 | 0 | Generale | Generale | 1 | 0 | 0 | No | 0
16999 | PS | 137 | 0 | 0 | 29045 | Errore attivo 4_function_group | 8 | U8 | 0 | Generale | Generale | 1 | 0 | 0 | No | 0
17000 | PS | 137 | 0 | 0 | 29045 | Errore attivo 4_function_number | 9 | U8 | 0 | Generale | Generale | 1 | 0 | 0 | No | 0
17001 | PS | 137 | 0 | 0 | 29045 | Errore attivo 4_error_type | 10 | U8 | 0 | Generale | Generale | 1 | 0 | 0 | No | 0
17002 | PS | 137 | 0 | 0 | 29045 | Errore attivo 4_error_code | 11 | U16 | 0 | Generale | Generale | 1 | 0 | 0 | No | 0
17003 | PS | 137 | 0 | 0 | 29046 | Errore attivo 5_appearance_time | 3 | U16 | 0 | Generale | Generale | 1 | 0 | 0 | No | 0
17004 | PS | 137 | 0 | 0 | 29046 | Errore attivo 5_appearance_date | 4 | U16 | 0 | Generale | Generale | 1 | 0 | 0 | No | 0
17005 | PS | 137 | 0 | 0 | 29046 | Errore attivo 5_disappear_time | 5 | U16 | 0 | Generale | Generale | 1 | 0 | 0 | No | 0
17006 | PS | 137 | 0 | 0 | 29046 | Errore attivo 5_disappear_date | 6 | U16 | 0 | Generale | Generale | 1 | 0 | 0 | No | 0
17007 | PS | 137 | 0 | 0 | 29046 | Errore attivo 5_source | 7 | U16 | 0 | Generale | Generale | 1 | 0 | 0 | No | 0
17008 | PS | 137 | 0 | 0 | 29046 | Errore attivo 5_function_group | 8 | U8 | 0 | Generale | Generale | 1 | 0 | 0 | No | 0
17009 | PS | 137 | 0 | 0 | 29046 | Errore attivo 5_function_number | 9 | U8 | 0 | Generale | Generale | 1 | 0 | 0 | No | 0
17010 | PS | 137 | 0 | 0 | 29046 | Errore attivo 5_error_type | 10 | U8 | 0 | Generale | Generale | 1 | 0 | 0 | No | 0
17011 | PS | 137 | 0 | 0 | 29046 | Errore attivo 5_error_code | 11 | U16 | 0 | Generale | Generale | 1 | 0 | 0 | No | 0
17012 | PS | 137 | 21 | 0 | 23082 | Stato accumulo | 1 | U8 | 0 | Accumulo | Accumulo | 0 | 0 | 0 | No | 0
17013 | PS | 137 | 21 | 0 | 1015 | Accumulo-nominale | 1 | S16 | 1 | Accumulo | Accumulo | 1 | 0 | 0 | No | °C
17014 | PS | 137 | 21 | 0 | 15 | Accumulo PF/KPF2 effettivo | 1 | S16 | 1 | Accumulo | Accumulo | 1 | 0 | 0 | No | °C
17015 | PS | 137 | 21 | 0 | 17 | Accumulo PF2/KPF effettivo | 1 | S16 | 1 | Accumulo | Accumulo | 1 | 0 | 0 | No | °C
17016 | PS | 138 | 0 | 0 | 23084 | Attivare test dei relè | 1 | U8 | 0 | Generale | Generale | 1 | 0 | 1 | No | 0 | Attivare test dei relè t#0=AUS#1=EIN
17017 | PS | 138 | 0 | 0 | 21036 | VA1 hardware-uscita | 1 | U8 | 0 | Generale | Generale | 1 | 0 | 1 | Yes | 0 | Stato dell'uscita / attivazione 0=OFF 1=ON
17018 | PS | 138 | 0 | 0 | 21037 | VA2 hardware-uscita | 1 | U8 | 0 | Generale | Generale | 1 | 0 | 1 | Yes | 0 | Stato dell'uscita / attivazione 0=OFF 1=ON
17019 | PS | 138 | 0 | 0 | 21038 | VA3 hardware-uscita | 1 | U8 | 0 | Generale | Generale | 1 | 0 | 1 | Yes | 0 | Stato dell'uscita / attivazione 0=OFF 1=ON
17020 | PS | 138 | 0 | 0 | 21039 | VA1-FE1 hardware-uscita | 1 | U8 | 0 | Generale | Generale | 1 | 0 | 1 | Yes | 0 | Stato dell'uscita / attivazione 0=OFF 1=ON
17021 | PS | 138 | 0 | 0 | 21040 | VA2-FE1 hardware-uscita | 1 | U8 | 0 | Generale | Generale | 1 | 0 | 1 | Yes | 0 | Stato dell'uscita / attivazione 0=OFF 1=ON
17022 | PS | 138 | 0 | 0 | 21041 | VA3-FE1 hardware-uscita | 1 | U8 | 0 | Generale | Generale | 1 | 0 | 1 | Yes | 0 | Stato dell'uscita / attivazione 0=OFF 1=ON
17023 | PS | 138 | 0 | 0 | 21043 | VA1-FE2 hardware-uscita | 1 | U8 | 0 | Generale | Generale | 1 | 0 | 1 | Yes | 0 | Stato dell'uscita / attivazione 0=OFF 1=ON
17024 | PS | 138 | 0 | 0 | 21044 | VA2-FE2 hardware-uscita | 1 | U8 | 0 | Generale | Generale | 1 | 0 | 1 | Yes | 0 | Stato dell'uscita / attivazione 0=OFF 1=ON
17025 | PS | 138 | 0 | 0 | 21045 | VA3-FE2 hardware-uscita | 1 | U8 | 0 | Generale | Generale | 1 | 0 | 1 | Yes | 0 | Stato dell'uscita / attivazione 0=OFF 1=ON
17026 | PS | 138 | 0 | 0 | 21078 | VA0-10V/PWM hardware-uscita | 1 | U8 | 0 | Generale | Generale | 5 | 0 | 100 | Yes | %
17027 | PS | 138 | 0 | 0 | 21079 | VA0-10V/PWM-FE1 hardware-uscita | 1 | U8 | 0 | Generale | Generale | 5 | 0 | 100 | Yes | %
17028 | PS | 138 | 0 | 0 | 21080 | VA0-10V/PWM-FE2 hardware-uscita | 1 | U8 | 0 | Generale | Generale | 5 | 0 | 100 | Yes | %
17029 | PS | 138 | 0 | 0 | 29042 | Errore attivo 1_appearance_time | 3 | U16 | 0 | Generale | Generale | 1 | 0 | 0 | No | 0
17030 | PS | 138 | 0 | 0 | 29042 | Errore attivo 1_appearance_date | 4 | U16 | 0 | Generale | Generale | 1 | 0 | 0 | No | 0
17031 | PS | 138 | 0 | 0 | 29042 | Errore attivo 1_disappear_time | 5 | U16 | 0 | Generale | Generale | 1 | 0 | 0 | No | 0
17032 | PS | 138 | 0 | 0 | 29042 | Errore attivo 1_disappear_date | 6 | U16 | 0 | Generale | Generale | 1 | 0 | 0 | No | 0
17033 | PS | 138 | 0 | 0 | 29042 | Errore attivo 1_source | 7 | U16 | 0 | Generale | Generale | 1 | 0 | 0 | No | 0
17034 | PS | 138 | 0 | 0 | 29042 | Errore attivo 1_function_group | 8 | U8 | 0 | Generale | Generale | 1 | 0 | 0 | No | 0
17035 | PS | 138 | 0 | 0 | 29042 | Errore attivo 1_function_number | 9 | U8 | 0 | Generale | Generale | 1 | 0 | 0 | No | 0
17036 | PS | 138 | 0 | 0 | 29042 | Errore attivo 1_error_type | 10 | U8 | 0 | Generale | Generale | 1 | 0 | 0 | No | 0
17037 | PS | 138 | 0 | 0 | 29042 | Errore attivo 1_error_code | 11 | U16 | 0 | Generale | Generale | 1 | 0 | 0 | No | 0
17038 | PS | 138 | 0 | 0 | 29043 | Errore attivo 2_appearance_time | 3 | U16 | 0 | Generale | Generale | 1 | 0 | 0 | No | 0
17039 | PS | 138 | 0 | 0 | 29043 | Errore attivo 2_appearance_date | 4 | U16 | 0 | Generale | Generale | 1 | 0 | 0 | No | 0
17040 | PS | 138 | 0 | 0 | 29043 | Errore attivo 2_disappear_time | 5 | U16 | 0 | Generale | Generale | 1 | 0 | 0 | No | 0
17041 | PS | 138 | 0 | 0 | 29043 | Errore attivo 2_disappear_date | 6 | U16 | 0 | Generale | Generale | 1 | 0 | 0 | No | 0
17042 | PS | 138 | 0 | 0 | 29043 | Errore attivo 2_source | 7 | U16 | 0 | Generale | Generale | 1 | 0 | 0 | No | 0
17043 | PS | 138 | 0 | 0 | 29043 | Errore attivo 2_function_group | 8 | U8 | 0 | Generale | Generale | 1 | 0 | 0 | No | 0
17044 | PS | 138 | 0 | 0 | 29043 | Errore attivo 2_function_number | 9 | U8 | 0 | Generale | Generale | 1 | 0 | 0 | No | 0
17045 | PS | 138 | 0 | 0 | 29043 | Errore attivo 2_error_type | 10 | U8 | 0 | Generale | Generale | 1 | 0 | 0 | No | 0
17046 | PS | 138 | 0 | 0 | 29043 | Errore attivo 2_error_code | 11 | U16 | 0 | Generale | Generale | 1 | 0 | 0 | No | 0
17047 | PS | 138 | 0 | 0 | 29044 | Errore attivo 3_appearance_time | 3 | U16 | 0 | Generale | Generale | 1 | 0 | 0 | No | 0
17048 | PS | 138 | 0 | 0 | 29044 | Errore attivo 3_appearance_date | 4 | U16 | 0 | Generale | Generale | 1 | 0 | 0 | No | 0
17049 | PS | 138 | 0 | 0 | 29044 | Errore attivo 3_disappear_time | 5 | U16 | 0 | Generale | Generale | 1 | 0 | 0 | No | 0
17050 | PS | 138 | 0 | 0 | 29044 | Errore attivo 3_disappear_date | 6 | U16 | 0 | Generale | Generale | 1 | 0 | 0 | No | 0
17051 | PS | 138 | 0 | 0 | 29044 | Errore attivo 3_source | 7 | U16 | 0 | Generale | Generale | 1 | 0 | 0 | No | 0
17052 | PS | 138 | 0 | 0 | 29044 | Errore attivo 3_function_group | 8 | U8 | 0 | Generale | Generale | 1 | 0 | 0 | No | 0
17053 | PS | 138 | 0 | 0 | 29044 | Errore attivo 3_function_number | 9 | U8 | 0 | Generale | Generale | 1 | 0 | 0 | No | 0
17054 | PS | 138 | 0 | 0 | 29044 | Errore attivo 3_error_type | 10 | U8 | 0 | Generale | Generale | 1 | 0 | 0 | No | 0
17055 | PS | 138 | 0 | 0 | 29044 | Errore attivo 3_error_code | 11 | U16 | 0 | Generale | Generale | 1 | 0 | 0 | No | 0
17056 | PS | 138 | 0 | 0 | 29045 | Errore attivo 4_appearance_time | 3 | U16 | 0 | Generale | Generale | 1 | 0 | 0 | No | 0
17057 | PS | 138 | 0 | 0 | 29045 | Errore attivo 4_appearance_date | 4 | U16 | 0 | Generale | Generale | 1 | 0 | 0 | No | 0
17058 | PS | 138 | 0 | 0 | 29045 | Errore attivo 4_disappear_time | 5 | U16 | 0 | Generale | Generale | 1 | 0 | 0 | No | 0
17059 | PS | 138 | 0 | 0 | 29045 | Errore attivo 4_disappear_date | 6 | U16 | 0 | Generale | Generale | 1 | 0 | 0 | No | 0
17060 | PS | 138 | 0 | 0 | 29045 | Errore attivo 4_source | 7 | U16 | 0 | Generale | Generale | 1 | 0 | 0 | No | 0
17061 | PS | 138 | 0 | 0 | 29045 | Errore attivo 4_function_group | 8 | U8 | 0 | Generale | Generale | 1 | 0 | 0 | No | 0
17062 | PS | 138 | 0 | 0 | 29045 | Errore attivo 4_function_number | 9 | U8 | 0 | Generale | Generale | 1 | 0 | 0 | No | 0
17063 | PS | 138 | 0 | 0 | 29045 | Errore attivo 4_error_type | 10 | U8 | 0 | Generale | Generale | 1 | 0 | 0 | No | 0
17064 | PS | 138 | 0 | 0 | 29045 | Errore attivo 4_error_code | 11 | U16 | 0 | Generale | Generale | 1 | 0 | 0 | No | 0
17065 | PS | 138 | 0 | 0 | 29046 | Errore attivo 5_appearance_time | 3 | U16 | 0 | Generale | Generale | 1 | 0 | 0 | No | 0
17066 | PS | 138 | 0 | 0 | 29046 | Errore attivo 5_appearance_date | 4 | U16 | 0 | Generale | Generale | 1 | 0 | 0 | No | 0
17067 | PS | 138 | 0 | 0 | 29046 | Errore attivo 5_disappear_time | 5 | U16 | 0 | Generale | Generale | 1 | 0 | 0 | No | 0
17068 | PS | 138 | 0 | 0 | 29046 | Errore attivo 5_disappear_date | 6 | U16 | 0 | Generale | Generale | 1 | 0 | 0 | No | 0
17069 | PS | 138 | 0 | 0 | 29046 | Errore attivo 5_source | 7 | U16 | 0 | Generale | Generale | 1 | 0 | 0 | No | 0
17070 | PS | 138 | 0 | 0 | 29046 | Errore attivo 5_function_group | 8 | U8 | 0 | Generale | Generale | 1 | 0 | 0 | No | 0
17071 | PS | 138 | 0 | 0 | 29046 | Errore attivo 5_function_number | 9 | U8 | 0 | Generale | Generale | 1 | 0 | 0 | No | 0
17072 | PS | 138 | 0 | 0 | 29046 | Errore attivo 5_error_type | 10 | U8 | 0 | Generale | Generale | 1 | 0 | 0 | No | 0
17073 | PS | 138 | 0 | 0 | 29046 | Errore attivo 5_error_code | 11 | U16 | 0 | Generale | Generale | 1 | 0 | 0 | No | 0
17074 | PS | 138 | 21 | 0 | 23082 | Stato accumulo | 1 | U8 | 0 | Accumulo | Accumulo | 0 | 0 | 0 | No | 0
17075 | PS | 138 | 21 | 0 | 1015 | Accumulo-nominale | 1 | S16 | 1 | Accumulo | Accumulo | 1 | 0 | 0 | No | °C
17076 | PS | 138 | 21 | 0 | 15 | Accumulo PF/KPF2 effettivo | 1 | S16 | 1 | Accumulo | Accumulo | 1 | 0 | 0 | No | °C
17077 | PS | 138 | 21 | 0 | 17 | Accumulo PF2/KPF effettivo | 1 | S16 | 1 | Accumulo | Accumulo | 1 | 0 | 0 | No | °C
17078 | PS | 139 | 0 | 0 | 23084 | Attivare test dei relè | 1 | U8 | 0 | Generale | Generale | 1 | 0 | 1 | No | 0 | Attivare test dei relè t#0=AUS#1=EIN
17079 | PS | 139 | 0 | 0 | 21036 | VA1 hardware-uscita | 1 | U8 | 0 | Generale | Generale | 1 | 0 | 1 | Yes | 0 | Stato dell'uscita / attivazione 0=OFF 1=ON
17080 | PS | 139 | 0 | 0 | 21037 | VA2 hardware-uscita | 1 | U8 | 0 | Generale | Generale | 1 | 0 | 1 | Yes | 0 | Stato dell'uscita / attivazione 0=OFF 1=ON
17081 | PS | 139 | 0 | 0 | 21038 | VA3 hardware-uscita | 1 | U8 | 0 | Generale | Generale | 1 | 0 | 1 | Yes | 0 | Stato dell'uscita / attivazione 0=OFF 1=ON
17082 | PS | 139 | 0 | 0 | 21039 | VA1-FE1 hardware-uscita | 1 | U8 | 0 | Generale | Generale | 1 | 0 | 1 | Yes | 0 | Stato dell'uscita / attivazione 0=OFF 1=ON
17083 | PS | 139 | 0 | 0 | 21040 | VA2-FE1 hardware-uscita | 1 | U8 | 0 | Generale | Generale | 1 | 0 | 1 | Yes | 0 | Stato dell'uscita / attivazione 0=OFF 1=ON
17084 | PS | 139 | 0 | 0 | 21041 | VA3-FE1 hardware-uscita | 1 | U8 | 0 | Generale | Generale | 1 | 0 | 1 | Yes | 0 | Stato dell'uscita / attivazione 0=OFF 1=ON
17085 | PS | 139 | 0 | 0 | 21043 | VA1-FE2 hardware-uscita | 1 | U8 | 0 | Generale | Generale | 1 | 0 | 1 | Yes | 0 | Stato dell'uscita / attivazione 0=OFF 1=ON
17086 | PS | 139 | 0 | 0 | 21044 | VA2-FE2 hardware-uscita | 1 | U8 | 0 | Generale | Generale | 1 | 0 | 1 | Yes | 0 | Stato dell'uscita / attivazione 0=OFF 1=ON
17087 | PS | 139 | 0 | 0 | 21045 | VA3-FE2 hardware-uscita | 1 | U8 | 0 | Generale | Generale | 1 | 0 | 1 | Yes | 0 | Stato dell'uscita / attivazione 0=OFF 1=ON
17088 | PS | 139 | 0 | 0 | 21078 | VA0-10V/PWM hardware-uscita | 1 | U8 | 0 | Generale | Generale | 5 | 0 | 100 | Yes | %
17089 | PS | 139 | 0 | 0 | 21079 | VA0-10V/PWM-FE1 hardware-uscita | 1 | U8 | 0 | Generale | Generale | 5 | 0 | 100 | Yes | %
17090 | PS | 139 | 0 | 0 | 21080 | VA0-10V/PWM-FE2 hardware-uscita | 1 | U8 | 0 | Generale | Generale | 5 | 0 | 100 | Yes | %
17091 | PS | 139 | 0 | 0 | 29042 | Errore attivo 1_appearance_time | 3 | U16 | 0 | Generale | Generale | 1 | 0 | 0 | No | 0
17092 | PS | 139 | 0 | 0 | 29042 | Errore attivo 1_appearance_date | 4 | U16 | 0 | Generale | Generale | 1 | 0 | 0 | No | 0
17093 | PS | 139 | 0 | 0 | 29042 | Errore attivo 1_disappear_time | 5 | U16 | 0 | Generale | Generale | 1 | 0 | 0 | No | 0
17094 | PS | 139 | 0 | 0 | 29042 | Errore attivo 1_disappear_date | 6 | U16 | 0 | Generale | Generale | 1 | 0 | 0 | No | 0
17095 | PS | 139 | 0 | 0 | 29042 | Errore attivo 1_source | 7 | U16 | 0 | Generale | Generale | 1 | 0 | 0 | No | 0
17096 | PS | 139 | 0 | 0 | 29042 | Errore attivo 1_function_group | 8 | U8 | 0 | Generale | Generale | 1 | 0 | 0 | No | 0
17097 | PS | 139 | 0 | 0 | 29042 | Errore attivo 1_function_number | 9 | U8 | 0 | Generale | Generale | 1 | 0 | 0 | No | 0
17098 | PS | 139 | 0 | 0 | 29042 | Errore attivo 1_error_type | 10 | U8 | 0 | Generale | Generale | 1 | 0 | 0 | No | 0
17099 | PS | 139 | 0 | 0 | 29042 | Errore attivo 1_error_code | 11 | U16 | 0 | Generale | Generale | 1 | 0 | 0 | No | 0
17100 | PS | 139 | 0 | 0 | 29043 | Errore attivo 2_appearance_time | 3 | U16 | 0 | Generale | Generale | 1 | 0 | 0 | No | 0
17101 | PS | 139 | 0 | 0 | 29043 | Errore attivo 2_appearance_date | 4 | U16 | 0 | Generale | Generale | 1 | 0 | 0 | No | 0
17102 | PS | 139 | 0 | 0 | 29043 | Errore attivo 2_disappear_time | 5 | U16 | 0 | Generale | Generale | 1 | 0 | 0 | No | 0
17103 | PS | 139 | 0 | 0 | 29043 | Errore attivo 2_disappear_date | 6 | U16 | 0 | Generale | Generale | 1 | 0 | 0 | No | 0
17104 | PS | 139 | 0 | 0 | 29043 | Errore attivo 2_source | 7 | U16 | 0 | Generale | Generale | 1 | 0 | 0 | No | 0
17105 | PS | 139 | 0 | 0 | 29043 | Errore attivo 2_function_group | 8 | U8 | 0 | Generale | Generale | 1 | 0 | 0 | No | 0
17106 | PS | 139 | 0 | 0 | 29043 | Errore attivo 2_function_number | 9 | U8 | 0 | Generale | Generale | 1 | 0 | 0 | No | 0
17107 | PS | 139 | 0 | 0 | 29043 | Errore attivo 2_error_type | 10 | U8 | 0 | Generale | Generale | 1 | 0 | 0 | No | 0
17108 | PS | 139 | 0 | 0 | 29043 | Errore attivo 2_error_code | 11 | U16 | 0 | Generale | Generale | 1 | 0 | 0 | No | 0
17109 | PS | 139 | 0 | 0 | 29044 | Errore attivo 3_appearance_time | 3 | U16 | 0 | Generale | Generale | 1 | 0 | 0 | No | 0
17110 | PS | 139 | 0 | 0 | 29044 | Errore attivo 3_appearance_date | 4 | U16 | 0 | Generale | Generale | 1 | 0 | 0 | No | 0
17111 | PS | 139 | 0 | 0 | 29044 | Errore attivo 3_disappear_time | 5 | U16 | 0 | Generale | Generale | 1 | 0 | 0 | No | 0
17112 | PS | 139 | 0 | 0 | 29044 | Errore attivo 3_disappear_date | 6 | U16 | 0 | Generale | Generale | 1 | 0 | 0 | No | 0
17113 | PS | 139 | 0 | 0 | 29044 | Errore attivo 3_source | 7 | U16 | 0 | Generale | Generale | 1 | 0 | 0 | No | 0
17114 | PS | 139 | 0 | 0 | 29044 | Errore attivo 3_function_group | 8 | U8 | 0 | Generale | Generale | 1 | 0 | 0 | No | 0
17115 | PS | 139 | 0 | 0 | 29044 | Errore attivo 3_function_number | 9 | U8 | 0 | Generale | Generale | 1 | 0 | 0 | No | 0
17116 | PS | 139 | 0 | 0 | 29044 | Errore attivo 3_error_type | 10 | U8 | 0 | Generale | Generale | 1 | 0 | 0 | No | 0
17117 | PS | 139 | 0 | 0 | 29044 | Errore attivo 3_error_code | 11 | U16 | 0 | Generale | Generale | 1 | 0 | 0 | No | 0
17118 | PS | 139 | 0 | 0 | 29045 | Errore attivo 4_appearance_time | 3 | U16 | 0 | Generale | Generale | 1 | 0 | 0 | No | 0
17119 | PS | 139 | 0 | 0 | 29045 | Errore attivo 4_appearance_date | 4 | U16 | 0 | Generale | Generale | 1 | 0 | 0 | No | 0
17120 | PS | 139 | 0 | 0 | 29045 | Errore attivo 4_disappear_time | 5 | U16 | 0 | Generale | Generale | 1 | 0 | 0 | No | 0
17121 | PS | 139 | 0 | 0 | 29045 | Errore attivo 4_disappear_date | 6 | U16 | 0 | Generale | Generale | 1 | 0 | 0 | No | 0
17122 | PS | 139 | 0 | 0 | 29045 | Errore attivo 4_source | 7 | U16 | 0 | Generale | Generale | 1 | 0 | 0 | No | 0
17123 | PS | 139 | 0 | 0 | 29045 | Errore attivo 4_function_group | 8 | U8 | 0 | Generale | Generale | 1 | 0 | 0 | No | 0
17124 | PS | 139 | 0 | 0 | 29045 | Errore attivo 4_function_number | 9 | U8 | 0 | Generale | Generale | 1 | 0 | 0 | No | 0
17125 | PS | 139 | 0 | 0 | 29045 | Errore attivo 4_error_type | 10 | U8 | 0 | Generale | Generale | 1 | 0 | 0 | No | 0
17126 | PS | 139 | 0 | 0 | 29045 | Errore attivo 4_error_code | 11 | U16 | 0 | Generale | Generale | 1 | 0 | 0 | No | 0
17127 | PS | 139 | 0 | 0 | 29046 | Errore attivo 5_appearance_time | 3 | U16 | 0 | Generale | Generale | 1 | 0 | 0 | No | 0
17128 | PS | 139 | 0 | 0 | 29046 | Errore attivo 5_appearance_date | 4 | U16 | 0 | Generale | Generale | 1 | 0 | 0 | No | 0
17129 | PS | 139 | 0 | 0 | 29046 | Errore attivo 5_disappear_time | 5 | U16 | 0 | Generale | Generale | 1 | 0 | 0 | No | 0
17130 | PS | 139 | 0 | 0 | 29046 | Errore attivo 5_disappear_date | 6 | U16 | 0 | Generale | Generale | 1 | 0 | 0 | No | 0
17131 | PS | 139 | 0 | 0 | 29046 | Errore attivo 5_source | 7 | U16 | 0 | Generale | Generale | 1 | 0 | 0 | No | 0
17132 | PS | 139 | 0 | 0 | 29046 | Errore attivo 5_function_group | 8 | U8 | 0 | Generale | Generale | 1 | 0 | 0 | No | 0
17133 | PS | 139 | 0 | 0 | 29046 | Errore attivo 5_function_number | 9 | U8 | 0 | Generale | Generale | 1 | 0 | 0 | No | 0
17134 | PS | 139 | 0 | 0 | 29046 | Errore attivo 5_error_type | 10 | U8 | 0 | Generale | Generale | 1 | 0 | 0 | No | 0
17135 | PS | 139 | 0 | 0 | 29046 | Errore attivo 5_error_code | 11 | U16 | 0 | Generale | Generale | 1 | 0 | 0 | No | 0
17136 | PS | 139 | 21 | 0 | 23082 | Stato accumulo | 1 | U8 | 0 | Accumulo | Accumulo | 0 | 0 | 0 | No | 0
17137 | PS | 139 | 21 | 0 | 1015 | Accumulo-nominale | 1 | S16 | 1 | Accumulo | Accumulo | 1 | 0 | 0 | No | °C
17138 | PS | 139 | 21 | 0 | 15 | Accumulo PF/KPF2 effettivo | 1 | S16 | 1 | Accumulo | Accumulo | 1 | 0 | 0 | No | °C
17139 | PS | 139 | 21 | 0 | 17 | Accumulo PF2/KPF effettivo | 1 | S16 | 1 | Accumulo | Accumulo | 1 | 0 | 0 | No | °C
17140 | PS | 140 | 0 | 0 | 23084 | Attivare test dei relè | 1 | U8 | 0 | Generale | Generale | 1 | 0 | 1 | No | 0 | Attivare test dei relè t#0=AUS#1=EIN
17141 | PS | 140 | 0 | 0 | 21036 | VA1 hardware-uscita | 1 | U8 | 0 | Generale | Generale | 1 | 0 | 1 | Yes | 0 | Stato dell'uscita / attivazione 0=OFF 1=ON
17142 | PS | 140 | 0 | 0 | 21037 | VA2 hardware-uscita | 1 | U8 | 0 | Generale | Generale | 1 | 0 | 1 | Yes | 0 | Stato dell'uscita / attivazione 0=OFF 1=ON
17143 | PS | 140 | 0 | 0 | 21038 | VA3 hardware-uscita | 1 | U8 | 0 | Generale | Generale | 1 | 0 | 1 | Yes | 0 | Stato dell'uscita / attivazione 0=OFF 1=ON
17144 | PS | 140 | 0 | 0 | 21039 | VA1-FE1 hardware-uscita | 1 | U8 | 0 | Generale | Generale | 1 | 0 | 1 | Yes | 0 | Stato dell'uscita / attivazione 0=OFF 1=ON
17145 | PS | 140 | 0 | 0 | 21040 | VA2-FE1 hardware-uscita | 1 | U8 | 0 | Generale | Generale | 1 | 0 | 1 | Yes | 0 | Stato dell'uscita / attivazione 0=OFF 1=ON
17146 | PS | 140 | 0 | 0 | 21041 | VA3-FE1 hardware-uscita | 1 | U8 | 0 | Generale | Generale | 1 | 0 | 1 | Yes | 0 | Stato dell'uscita / attivazione 0=OFF 1=ON
17147 | PS | 140 | 0 | 0 | 21043 | VA1-FE2 hardware-uscita | 1 | U8 | 0 | Generale | Generale | 1 | 0 | 1 | Yes | 0 | Stato dell'uscita / attivazione 0=OFF 1=ON
17148 | PS | 140 | 0 | 0 | 21044 | VA2-FE2 hardware-uscita | 1 | U8 | 0 | Generale | Generale | 1 | 0 | 1 | Yes | 0 | Stato dell'uscita / attivazione 0=OFF 1=ON
17149 | PS | 140 | 0 | 0 | 21045 | VA3-FE2 hardware-uscita | 1 | U8 | 0 | Generale | Generale | 1 | 0 | 1 | Yes | 0 | Stato dell'uscita / attivazione 0=OFF 1=ON
17150 | PS | 140 | 0 | 0 | 21078 | VA0-10V/PWM hardware-uscita | 1 | U8 | 0 | Generale | Generale | 5 | 0 | 100 | Yes | %
17151 | PS | 140 | 0 | 0 | 21079 | VA0-10V/PWM-FE1 hardware-uscita | 1 | U8 | 0 | Generale | Generale | 5 | 0 | 100 | Yes | %
17152 | PS | 140 | 0 | 0 | 21080 | VA0-10V/PWM-FE2 hardware-uscita | 1 | U8 | 0 | Generale | Generale | 5 | 0 | 100 | Yes | %
17153 | PS | 140 | 0 | 0 | 29042 | Errore attivo 1_appearance_time | 3 | U16 | 0 | Generale | Generale | 1 | 0 | 0 | No | 0
17154 | PS | 140 | 0 | 0 | 29042 | Errore attivo 1_appearance_date | 4 | U16 | 0 | Generale | Generale | 1 | 0 | 0 | No | 0
17155 | PS | 140 | 0 | 0 | 29042 | Errore attivo 1_disappear_time | 5 | U16 | 0 | Generale | Generale | 1 | 0 | 0 | No | 0
17156 | PS | 140 | 0 | 0 | 29042 | Errore attivo 1_disappear_date | 6 | U16 | 0 | Generale | Generale | 1 | 0 | 0 | No | 0
17157 | PS | 140 | 0 | 0 | 29042 | Errore attivo 1_source | 7 | U16 | 0 | Generale | Generale | 1 | 0 | 0 | No | 0
17158 | PS | 140 | 0 | 0 | 29042 | Errore attivo 1_function_group | 8 | U8 | 0 | Generale | Generale | 1 | 0 | 0 | No | 0
17159 | PS | 140 | 0 | 0 | 29042 | Errore attivo 1_function_number | 9 | U8 | 0 | Generale | Generale | 1 | 0 | 0 | No | 0
17160 | PS | 140 | 0 | 0 | 29042 | Errore attivo 1_error_type | 10 | U8 | 0 | Generale | Generale | 1 | 0 | 0 | No | 0
17161 | PS | 140 | 0 | 0 | 29042 | Errore attivo 1_error_code | 11 | U16 | 0 | Generale | Generale | 1 | 0 | 0 | No | 0
17162 | PS | 140 | 0 | 0 | 29043 | Errore attivo 2_appearance_time | 3 | U16 | 0 | Generale | Generale | 1 | 0 | 0 | No | 0
17163 | PS | 140 | 0 | 0 | 29043 | Errore attivo 2_appearance_date | 4 | U16 | 0 | Generale | Generale | 1 | 0 | 0 | No | 0
17164 | PS | 140 | 0 | 0 | 29043 | Errore attivo 2_disappear_time | 5 | U16 | 0 | Generale | Generale | 1 | 0 | 0 | No | 0
17165 | PS | 140 | 0 | 0 | 29043 | Errore attivo 2_disappear_date | 6 | U16 | 0 | Generale | Generale | 1 | 0 | 0 | No | 0
17166 | PS | 140 | 0 | 0 | 29043 | Errore attivo 2_source | 7 | U16 | 0 | Generale | Generale | 1 | 0 | 0 | No | 0
17167 | PS | 140 | 0 | 0 | 29043 | Errore attivo 2_function_group | 8 | U8 | 0 | Generale | Generale | 1 | 0 | 0 | No | 0
17168 | PS | 140 | 0 | 0 | 29043 | Errore attivo 2_function_number | 9 | U8 | 0 | Generale | Generale | 1 | 0 | 0 | No | 0
17169 | PS | 140 | 0 | 0 | 29043 | Errore attivo 2_error_type | 10 | U8 | 0 | Generale | Generale | 1 | 0 | 0 | No | 0
17170 | PS | 140 | 0 | 0 | 29043 | Errore attivo 2_error_code | 11 | U16 | 0 | Generale | Generale | 1 | 0 | 0 | No | 0
17171 | PS | 140 | 0 | 0 | 29044 | Errore attivo 3_appearance_time | 3 | U16 | 0 | Generale | Generale | 1 | 0 | 0 | No | 0
17172 | PS | 140 | 0 | 0 | 29044 | Errore attivo 3_appearance_date | 4 | U16 | 0 | Generale | Generale | 1 | 0 | 0 | No | 0
17173 | PS | 140 | 0 | 0 | 29044 | Errore attivo 3_disappear_time | 5 | U16 | 0 | Generale | Generale | 1 | 0 | 0 | No | 0
17174 | PS | 140 | 0 | 0 | 29044 | Errore attivo 3_disappear_date | 6 | U16 | 0 | Generale | Generale | 1 | 0 | 0 | No | 0
17175 | PS | 140 | 0 | 0 | 29044 | Errore attivo 3_source | 7 | U16 | 0 | Generale | Generale | 1 | 0 | 0 | No | 0
17176 | PS | 140 | 0 | 0 | 29044 | Errore attivo 3_function_group | 8 | U8 | 0 | Generale | Generale | 1 | 0 | 0 | No | 0
17177 | PS | 140 | 0 | 0 | 29044 | Errore attivo 3_function_number | 9 | U8 | 0 | Generale | Generale | 1 | 0 | 0 | No | 0
17178 | PS | 140 | 0 | 0 | 29044 | Errore attivo 3_error_type | 10 | U8 | 0 | Generale | Generale | 1 | 0 | 0 | No | 0
17179 | PS | 140 | 0 | 0 | 29044 | Errore attivo 3_error_code | 11 | U16 | 0 | Generale | Generale | 1 | 0 | 0 | No | 0
17180 | PS | 140 | 0 | 0 | 29045 | Errore attivo 4_appearance_time | 3 | U16 | 0 | Generale | Generale | 1 | 0 | 0 | No | 0
17181 | PS | 140 | 0 | 0 | 29045 | Errore attivo 4_appearance_date | 4 | U16 | 0 | Generale | Generale | 1 | 0 | 0 | No | 0
17182 | PS | 140 | 0 | 0 | 29045 | Errore attivo 4_disappear_time | 5 | U16 | 0 | Generale | Generale | 1 | 0 | 0 | No | 0
17183 | PS | 140 | 0 | 0 | 29045 | Errore attivo 4_disappear_date | 6 | U16 | 0 | Generale | Generale | 1 | 0 | 0 | No | 0
17184 | PS | 140 | 0 | 0 | 29045 | Errore attivo 4_source | 7 | U16 | 0 | Generale | Generale | 1 | 0 | 0 | No | 0
17185 | PS | 140 | 0 | 0 | 29045 | Errore attivo 4_function_group | 8 | U8 | 0 | Generale | Generale | 1 | 0 | 0 | No | 0
17186 | PS | 140 | 0 | 0 | 29045 | Errore attivo 4_function_number | 9 | U8 | 0 | Generale | Generale | 1 | 0 | 0 | No | 0
17187 | PS | 140 | 0 | 0 | 29045 | Errore attivo 4_error_type | 10 | U8 | 0 | Generale | Generale | 1 | 0 | 0 | No | 0
17188 | PS | 140 | 0 | 0 | 29045 | Errore attivo 4_error_code | 11 | U16 | 0 | Generale | Generale | 1 | 0 | 0 | No | 0
17189 | PS | 140 | 0 | 0 | 29046 | Errore attivo 5_appearance_time | 3 | U16 | 0 | Generale | Generale | 1 | 0 | 0 | No | 0
17190 | PS | 140 | 0 | 0 | 29046 | Errore attivo 5_appearance_date | 4 | U16 | 0 | Generale | Generale | 1 | 0 | 0 | No | 0
17191 | PS | 140 | 0 | 0 | 29046 | Errore attivo 5_disappear_time | 5 | U16 | 0 | Generale | Generale | 1 | 0 | 0 | No | 0
17192 | PS | 140 | 0 | 0 | 29046 | Errore attivo 5_disappear_date | 6 | U16 | 0 | Generale | Generale | 1 | 0 | 0 | No | 0
17193 | PS | 140 | 0 | 0 | 29046 | Errore attivo 5_source | 7 | U16 | 0 | Generale | Generale | 1 | 0 | 0 | No | 0
17194 | PS | 140 | 0 | 0 | 29046 | Errore attivo 5_function_group | 8 | U8 | 0 | Generale | Generale | 1 | 0 | 0 | No | 0
17195 | PS | 140 | 0 | 0 | 29046 | Errore attivo 5_function_number | 9 | U8 | 0 | Generale | Generale | 1 | 0 | 0 | No | 0
17196 | PS | 140 | 0 | 0 | 29046 | Errore attivo 5_error_type | 10 | U8 | 0 | Generale | Generale | 1 | 0 | 0 | No | 0
17197 | PS | 140 | 0 | 0 | 29046 | Errore attivo 5_error_code | 11 | U16 | 0 | Generale | Generale | 1 | 0 | 0 | No | 0
17198 | PS | 140 | 21 | 0 | 23082 | Stato accumulo | 1 | U8 | 0 | Accumulo | Accumulo | 0 | 0 | 0 | No | 0
17199 | PS | 140 | 21 | 0 | 1015 | Accumulo-nominale | 1 | S16 | 1 | Accumulo | Accumulo | 1 | 0 | 0 | No | °C
17200 | PS | 140 | 21 | 0 | 15 | Accumulo PF/KPF2 effettivo | 1 | S16 | 1 | Accumulo | Accumulo | 1 | 0 | 0 | No | °C
17201 | PS | 140 | 21 | 0 | 17 | Accumulo PF2/KPF effettivo | 1 | S16 | 1 | Accumulo | Accumulo | 1 | 0 | 0 | No | °C
17202 | PS | 141 | 0 | 0 | 23084 | Attivare test dei relè | 1 | U8 | 0 | Generale | Generale | 1 | 0 | 1 | No | 0 | Attivare test dei relè t#0=AUS#1=EIN
17203 | PS | 141 | 0 | 0 | 21036 | VA1 hardware-uscita | 1 | U8 | 0 | Generale | Generale | 1 | 0 | 1 | Yes | 0 | Stato dell'uscita / attivazione 0=OFF 1=ON
17204 | PS | 141 | 0 | 0 | 21037 | VA2 hardware-uscita | 1 | U8 | 0 | Generale | Generale | 1 | 0 | 1 | Yes | 0 | Stato dell'uscita / attivazione 0=OFF 1=ON
17205 | PS | 141 | 0 | 0 | 21038 | VA3 hardware-uscita | 1 | U8 | 0 | Generale | Generale | 1 | 0 | 1 | Yes | 0 | Stato dell'uscita / attivazione 0=OFF 1=ON
17206 | PS | 141 | 0 | 0 | 21039 | VA1-FE1 hardware-uscita | 1 | U8 | 0 | Generale | Generale | 1 | 0 | 1 | Yes | 0 | Stato dell'uscita / attivazione 0=OFF 1=ON
17207 | PS | 141 | 0 | 0 | 21040 | VA2-FE1 hardware-uscita | 1 | U8 | 0 | Generale | Generale | 1 | 0 | 1 | Yes | 0 | Stato dell'uscita / attivazione 0=OFF 1=ON
17208 | PS | 141 | 0 | 0 | 21041 | VA3-FE1 hardware-uscita | 1 | U8 | 0 | Generale | Generale | 1 | 0 | 1 | Yes | 0 | Stato dell'uscita / attivazione 0=OFF 1=ON
17209 | PS | 141 | 0 | 0 | 21043 | VA1-FE2 hardware-uscita | 1 | U8 | 0 | Generale | Generale | 1 | 0 | 1 | Yes | 0 | Stato dell'uscita / attivazione 0=OFF 1=ON
17210 | PS | 141 | 0 | 0 | 21044 | VA2-FE2 hardware-uscita | 1 | U8 | 0 | Generale | Generale | 1 | 0 | 1 | Yes | 0 | Stato dell'uscita / attivazione 0=OFF 1=ON
17211 | PS | 141 | 0 | 0 | 21045 | VA3-FE2 hardware-uscita | 1 | U8 | 0 | Generale | Generale | 1 | 0 | 1 | Yes | 0 | Stato dell'uscita / attivazione 0=OFF 1=ON
17212 | PS | 141 | 0 | 0 | 21078 | VA0-10V/PWM hardware-uscita | 1 | U8 | 0 | Generale | Generale | 5 | 0 | 100 | Yes | %
17213 | PS | 141 | 0 | 0 | 21079 | VA0-10V/PWM-FE1 hardware-uscita | 1 | U8 | 0 | Generale | Generale | 5 | 0 | 100 | Yes | %
17214 | PS | 141 | 0 | 0 | 21080 | VA0-10V/PWM-FE2 hardware-uscita | 1 | U8 | 0 | Generale | Generale | 5 | 0 | 100 | Yes | %
17215 | PS | 141 | 0 | 0 | 29042 | Errore attivo 1_appearance_time | 3 | U16 | 0 | Generale | Generale | 1 | 0 | 0 | No | 0
17216 | PS | 141 | 0 | 0 | 29042 | Errore attivo 1_appearance_date | 4 | U16 | 0 | Generale | Generale | 1 | 0 | 0 | No | 0
17217 | PS | 141 | 0 | 0 | 29042 | Errore attivo 1_disappear_time | 5 | U16 | 0 | Generale | Generale | 1 | 0 | 0 | No | 0
17218 | PS | 141 | 0 | 0 | 29042 | Errore attivo 1_disappear_date | 6 | U16 | 0 | Generale | Generale | 1 | 0 | 0 | No | 0
17219 | PS | 141 | 0 | 0 | 29042 | Errore attivo 1_source | 7 | U16 | 0 | Generale | Generale | 1 | 0 | 0 | No | 0
17220 | PS | 141 | 0 | 0 | 29042 | Errore attivo 1_function_group | 8 | U8 | 0 | Generale | Generale | 1 | 0 | 0 | No | 0
17221 | PS | 141 | 0 | 0 | 29042 | Errore attivo 1_function_number | 9 | U8 | 0 | Generale | Generale | 1 | 0 | 0 | No | 0
17222 | PS | 141 | 0 | 0 | 29042 | Errore attivo 1_error_type | 10 | U8 | 0 | Generale | Generale | 1 | 0 | 0 | No | 0
17223 | PS | 141 | 0 | 0 | 29042 | Errore attivo 1_error_code | 11 | U16 | 0 | Generale | Generale | 1 | 0 | 0 | No | 0
17224 | PS | 141 | 0 | 0 | 29043 | Errore attivo 2_appearance_time | 3 | U16 | 0 | Generale | Generale | 1 | 0 | 0 | No | 0
17225 | PS | 141 | 0 | 0 | 29043 | Errore attivo 2_appearance_date | 4 | U16 | 0 | Generale | Generale | 1 | 0 | 0 | No | 0
17226 | PS | 141 | 0 | 0 | 29043 | Errore attivo 2_disappear_time | 5 | U16 | 0 | Generale | Generale | 1 | 0 | 0 | No | 0
17227 | PS | 141 | 0 | 0 | 29043 | Errore attivo 2_disappear_date | 6 | U16 | 0 | Generale | Generale | 1 | 0 | 0 | No | 0
17228 | PS | 141 | 0 | 0 | 29043 | Errore attivo 2_source | 7 | U16 | 0 | Generale | Generale | 1 | 0 | 0 | No | 0
17229 | PS | 141 | 0 | 0 | 29043 | Errore attivo 2_function_group | 8 | U8 | 0 | Generale | Generale | 1 | 0 | 0 | No | 0
17230 | PS | 141 | 0 | 0 | 29043 | Errore attivo 2_function_number | 9 | U8 | 0 | Generale | Generale | 1 | 0 | 0 | No | 0
17231 | PS | 141 | 0 | 0 | 29043 | Errore attivo 2_error_type | 10 | U8 | 0 | Generale | Generale | 1 | 0 | 0 | No | 0
17232 | PS | 141 | 0 | 0 | 29043 | Errore attivo 2_error_code | 11 | U16 | 0 | Generale | Generale | 1 | 0 | 0 | No | 0
17233 | PS | 141 | 0 | 0 | 29044 | Errore attivo 3_appearance_time | 3 | U16 | 0 | Generale | Generale | 1 | 0 | 0 | No | 0
17234 | PS | 141 | 0 | 0 | 29044 | Errore attivo 3_appearance_date | 4 | U16 | 0 | Generale | Generale | 1 | 0 | 0 | No | 0
17235 | PS | 141 | 0 | 0 | 29044 | Errore attivo 3_disappear_time | 5 | U16 | 0 | Generale | Generale | 1 | 0 | 0 | No | 0
17236 | PS | 141 | 0 | 0 | 29044 | Errore attivo 3_disappear_date | 6 | U16 | 0 | Generale | Generale | 1 | 0 | 0 | No | 0
17237 | PS | 141 | 0 | 0 | 29044 | Errore attivo 3_source | 7 | U16 | 0 | Generale | Generale | 1 | 0 | 0 | No | 0
17238 | PS | 141 | 0 | 0 | 29044 | Errore attivo 3_function_group | 8 | U8 | 0 | Generale | Generale | 1 | 0 | 0 | No | 0
17239 | PS | 141 | 0 | 0 | 29044 | Errore attivo 3_function_number | 9 | U8 | 0 | Generale | Generale | 1 | 0 | 0 | No | 0
17240 | PS | 141 | 0 | 0 | 29044 | Errore attivo 3_error_type | 10 | U8 | 0 | Generale | Generale | 1 | 0 | 0 | No | 0
17241 | PS | 141 | 0 | 0 | 29044 | Errore attivo 3_error_code | 11 | U16 | 0 | Generale | Generale | 1 | 0 | 0 | No | 0
17242 | PS | 141 | 0 | 0 | 29045 | Errore attivo 4_appearance_time | 3 | U16 | 0 | Generale | Generale | 1 | 0 | 0 | No | 0
17243 | PS | 141 | 0 | 0 | 29045 | Errore attivo 4_appearance_date | 4 | U16 | 0 | Generale | Generale | 1 | 0 | 0 | No | 0
17244 | PS | 141 | 0 | 0 | 29045 | Errore attivo 4_disappear_time | 5 | U16 | 0 | Generale | Generale | 1 | 0 | 0 | No | 0
17245 | PS | 141 | 0 | 0 | 29045 | Errore attivo 4_disappear_date | 6 | U16 | 0 | Generale | Generale | 1 | 0 | 0 | No | 0
17246 | PS | 141 | 0 | 0 | 29045 | Errore attivo 4_source | 7 | U16 | 0 | Generale | Generale | 1 | 0 | 0 | No | 0
17247 | PS | 141 | 0 | 0 | 29045 | Errore attivo 4_function_group | 8 | U8 | 0 | Generale | Generale | 1 | 0 | 0 | No | 0
17248 | PS | 141 | 0 | 0 | 29045 | Errore attivo 4_function_number | 9 | U8 | 0 | Generale | Generale | 1 | 0 | 0 | No | 0
17249 | PS | 141 | 0 | 0 | 29045 | Errore attivo 4_error_type | 10 | U8 | 0 | Generale | Generale | 1 | 0 | 0 | No | 0
17250 | PS | 141 | 0 | 0 | 29045 | Errore attivo 4_error_code | 11 | U16 | 0 | Generale | Generale | 1 | 0 | 0 | No | 0
17251 | PS | 141 | 0 | 0 | 29046 | Errore attivo 5_appearance_time | 3 | U16 | 0 | Generale | Generale | 1 | 0 | 0 | No | 0
17252 | PS | 141 | 0 | 0 | 29046 | Errore attivo 5_appearance_date | 4 | U16 | 0 | Generale | Generale | 1 | 0 | 0 | No | 0
17253 | PS | 141 | 0 | 0 | 29046 | Errore attivo 5_disappear_time | 5 | U16 | 0 | Generale | Generale | 1 | 0 | 0 | No | 0
17254 | PS | 141 | 0 | 0 | 29046 | Errore attivo 5_disappear_date | 6 | U16 | 0 | Generale | Generale | 1 | 0 | 0 | No | 0
17255 | PS | 141 | 0 | 0 | 29046 | Errore attivo 5_source | 7 | U16 | 0 | Generale | Generale | 1 | 0 | 0 | No | 0
17256 | PS | 141 | 0 | 0 | 29046 | Errore attivo 5_function_group | 8 | U8 | 0 | Generale | Generale | 1 | 0 | 0 | No | 0
17257 | PS | 141 | 0 | 0 | 29046 | Errore attivo 5_function_number | 9 | U8 | 0 | Generale | Generale | 1 | 0 | 0 | No | 0
17258 | PS | 141 | 0 | 0 | 29046 | Errore attivo 5_error_type | 10 | U8 | 0 | Generale | Generale | 1 | 0 | 0 | No | 0
17259 | PS | 141 | 0 | 0 | 29046 | Errore attivo 5_error_code | 11 | U16 | 0 | Generale | Generale | 1 | 0 | 0 | No | 0
17260 | PS | 141 | 21 | 0 | 23082 | Stato accumulo | 1 | U8 | 0 | Accumulo | Accumulo | 0 | 0 | 0 | No | 0
17261 | PS | 141 | 21 | 0 | 1015 | Accumulo-nominale | 1 | S16 | 1 | Accumulo | Accumulo | 1 | 0 | 0 | No | °C
17262 | PS | 141 | 21 | 0 | 15 | Accumulo PF/KPF2 effettivo | 1 | S16 | 1 | Accumulo | Accumulo | 1 | 0 | 0 | No | °C
17263 | PS | 141 | 21 | 0 | 17 | Accumulo PF2/KPF effettivo | 1 | S16 | 1 | Accumulo | Accumulo | 1 | 0 | 0 | No | °C
17264 | PS | 142 | 0 | 0 | 23084 | Attivare test dei relè | 1 | U8 | 0 | Generale | Generale | 1 | 0 | 1 | No | 0 | Attivare test dei relè t#0=AUS#1=EIN
17265 | PS | 142 | 0 | 0 | 21036 | VA1 hardware-uscita | 1 | U8 | 0 | Generale | Generale | 1 | 0 | 1 | Yes | 0 | Stato dell'uscita / attivazione 0=OFF 1=ON
17266 | PS | 142 | 0 | 0 | 21037 | VA2 hardware-uscita | 1 | U8 | 0 | Generale | Generale | 1 | 0 | 1 | Yes | 0 | Stato dell'uscita / attivazione 0=OFF 1=ON
17267 | PS | 142 | 0 | 0 | 21038 | VA3 hardware-uscita | 1 | U8 | 0 | Generale | Generale | 1 | 0 | 1 | Yes | 0 | Stato dell'uscita / attivazione 0=OFF 1=ON
17268 | PS | 142 | 0 | 0 | 21039 | VA1-FE1 hardware-uscita | 1 | U8 | 0 | Generale | Generale | 1 | 0 | 1 | Yes | 0 | Stato dell'uscita / attivazione 0=OFF 1=ON
17269 | PS | 142 | 0 | 0 | 21040 | VA2-FE1 hardware-uscita | 1 | U8 | 0 | Generale | Generale | 1 | 0 | 1 | Yes | 0 | Stato dell'uscita / attivazione 0=OFF 1=ON
17270 | PS | 142 | 0 | 0 | 21041 | VA3-FE1 hardware-uscita | 1 | U8 | 0 | Generale | Generale | 1 | 0 | 1 | Yes | 0 | Stato dell'uscita / attivazione 0=OFF 1=ON
17271 | PS | 142 | 0 | 0 | 21043 | VA1-FE2 hardware-uscita | 1 | U8 | 0 | Generale | Generale | 1 | 0 | 1 | Yes | 0 | Stato dell'uscita / attivazione 0=OFF 1=ON
17272 | PS | 142 | 0 | 0 | 21044 | VA2-FE2 hardware-uscita | 1 | U8 | 0 | Generale | Generale | 1 | 0 | 1 | Yes | 0 | Stato dell'uscita / attivazione 0=OFF 1=ON
17273 | PS | 142 | 0 | 0 | 21045 | VA3-FE2 hardware-uscita | 1 | U8 | 0 | Generale | Generale | 1 | 0 | 1 | Yes | 0 | Stato dell'uscita / attivazione 0=OFF 1=ON
17274 | PS | 142 | 0 | 0 | 21078 | VA0-10V/PWM hardware-uscita | 1 | U8 | 0 | Generale | Generale | 5 | 0 | 100 | Yes | %
17275 | PS | 142 | 0 | 0 | 21079 | VA0-10V/PWM-FE1 hardware-uscita | 1 | U8 | 0 | Generale | Generale | 5 | 0 | 100 | Yes | %
17276 | PS | 142 | 0 | 0 | 21080 | VA0-10V/PWM-FE2 hardware-uscita | 1 | U8 | 0 | Generale | Generale | 5 | 0 | 100 | Yes | %
17277 | PS | 142 | 0 | 0 | 29042 | Errore attivo 1_appearance_time | 3 | U16 | 0 | Generale | Generale | 1 | 0 | 0 | No | 0
17278 | PS | 142 | 0 | 0 | 29042 | Errore attivo 1_appearance_date | 4 | U16 | 0 | Generale | Generale | 1 | 0 | 0 | No | 0
17279 | PS | 142 | 0 | 0 | 29042 | Errore attivo 1_disappear_time | 5 | U16 | 0 | Generale | Generale | 1 | 0 | 0 | No | 0
17280 | PS | 142 | 0 | 0 | 29042 | Errore attivo 1_disappear_date | 6 | U16 | 0 | Generale | Generale | 1 | 0 | 0 | No | 0
17281 | PS | 142 | 0 | 0 | 29042 | Errore attivo 1_source | 7 | U16 | 0 | Generale | Generale | 1 | 0 | 0 | No | 0
17282 | PS | 142 | 0 | 0 | 29042 | Errore attivo 1_function_group | 8 | U8 | 0 | Generale | Generale | 1 | 0 | 0 | No | 0
17283 | PS | 142 | 0 | 0 | 29042 | Errore attivo 1_function_number | 9 | U8 | 0 | Generale | Generale | 1 | 0 | 0 | No | 0
17284 | PS | 142 | 0 | 0 | 29042 | Errore attivo 1_error_type | 10 | U8 | 0 | Generale | Generale | 1 | 0 | 0 | No | 0
17285 | PS | 142 | 0 | 0 | 29042 | Errore attivo 1_error_code | 11 | U16 | 0 | Generale | Generale | 1 | 0 | 0 | No | 0
17286 | PS | 142 | 0 | 0 | 29043 | Errore attivo 2_appearance_time | 3 | U16 | 0 | Generale | Generale | 1 | 0 | 0 | No | 0
17287 | PS | 142 | 0 | 0 | 29043 | Errore attivo 2_appearance_date | 4 | U16 | 0 | Generale | Generale | 1 | 0 | 0 | No | 0
17288 | PS | 142 | 0 | 0 | 29043 | Errore attivo 2_disappear_time | 5 | U16 | 0 | Generale | Generale | 1 | 0 | 0 | No | 0
17289 | PS | 142 | 0 | 0 | 29043 | Errore attivo 2_disappear_date | 6 | U16 | 0 | Generale | Generale | 1 | 0 | 0 | No | 0
17290 | PS | 142 | 0 | 0 | 29043 | Errore attivo 2_source | 7 | U16 | 0 | Generale | Generale | 1 | 0 | 0 | No | 0
17291 | PS | 142 | 0 | 0 | 29043 | Errore attivo 2_function_group | 8 | U8 | 0 | Generale | Generale | 1 | 0 | 0 | No | 0
17292 | PS | 142 | 0 | 0 | 29043 | Errore attivo 2_function_number | 9 | U8 | 0 | Generale | Generale | 1 | 0 | 0 | No | 0
17293 | PS | 142 | 0 | 0 | 29043 | Errore attivo 2_error_type | 10 | U8 | 0 | Generale | Generale | 1 | 0 | 0 | No | 0
17294 | PS | 142 | 0 | 0 | 29043 | Errore attivo 2_error_code | 11 | U16 | 0 | Generale | Generale | 1 | 0 | 0 | No | 0
17295 | PS | 142 | 0 | 0 | 29044 | Errore attivo 3_appearance_time | 3 | U16 | 0 | Generale | Generale | 1 | 0 | 0 | No | 0
17296 | PS | 142 | 0 | 0 | 29044 | Errore attivo 3_appearance_date | 4 | U16 | 0 | Generale | Generale | 1 | 0 | 0 | No | 0
17297 | PS | 142 | 0 | 0 | 29044 | Errore attivo 3_disappear_time | 5 | U16 | 0 | Generale | Generale | 1 | 0 | 0 | No | 0
17298 | PS | 142 | 0 | 0 | 29044 | Errore attivo 3_disappear_date | 6 | U16 | 0 | Generale | Generale | 1 | 0 | 0 | No | 0
17299 | PS | 142 | 0 | 0 | 29044 | Errore attivo 3_source | 7 | U16 | 0 | Generale | Generale | 1 | 0 | 0 | No | 0
17300 | PS | 142 | 0 | 0 | 29044 | Errore attivo 3_function_group | 8 | U8 | 0 | Generale | Generale | 1 | 0 | 0 | No | 0
17301 | PS | 142 | 0 | 0 | 29044 | Errore attivo 3_function_number | 9 | U8 | 0 | Generale | Generale | 1 | 0 | 0 | No | 0
17302 | PS | 142 | 0 | 0 | 29044 | Errore attivo 3_error_type | 10 | U8 | 0 | Generale | Generale | 1 | 0 | 0 | No | 0
17303 | PS | 142 | 0 | 0 | 29044 | Errore attivo 3_error_code | 11 | U16 | 0 | Generale | Generale | 1 | 0 | 0 | No | 0
17304 | PS | 142 | 0 | 0 | 29045 | Errore attivo 4_appearance_time | 3 | U16 | 0 | Generale | Generale | 1 | 0 | 0 | No | 0
17305 | PS | 142 | 0 | 0 | 29045 | Errore attivo 4_appearance_date | 4 | U16 | 0 | Generale | Generale | 1 | 0 | 0 | No | 0
17306 | PS | 142 | 0 | 0 | 29045 | Errore attivo 4_disappear_time | 5 | U16 | 0 | Generale | Generale | 1 | 0 | 0 | No | 0
17307 | PS | 142 | 0 | 0 | 29045 | Errore attivo 4_disappear_date | 6 | U16 | 0 | Generale | Generale | 1 | 0 | 0 | No | 0
17308 | PS | 142 | 0 | 0 | 29045 | Errore attivo 4_source | 7 | U16 | 0 | Generale | Generale | 1 | 0 | 0 | No | 0
17309 | PS | 142 | 0 | 0 | 29045 | Errore attivo 4_function_group | 8 | U8 | 0 | Generale | Generale | 1 | 0 | 0 | No | 0
17310 | PS | 142 | 0 | 0 | 29045 | Errore attivo 4_function_number | 9 | U8 | 0 | Generale | Generale | 1 | 0 | 0 | No | 0
17311 | PS | 142 | 0 | 0 | 29045 | Errore attivo 4_error_type | 10 | U8 | 0 | Generale | Generale | 1 | 0 | 0 | No | 0
17312 | PS | 142 | 0 | 0 | 29045 | Errore attivo 4_error_code | 11 | U16 | 0 | Generale | Generale | 1 | 0 | 0 | No | 0
17313 | PS | 142 | 0 | 0 | 29046 | Errore attivo 5_appearance_time | 3 | U16 | 0 | Generale | Generale | 1 | 0 | 0 | No | 0
17314 | PS | 142 | 0 | 0 | 29046 | Errore attivo 5_appearance_date | 4 | U16 | 0 | Generale | Generale | 1 | 0 | 0 | No | 0
17315 | PS | 142 | 0 | 0 | 29046 | Errore attivo 5_disappear_time | 5 | U16 | 0 | Generale | Generale | 1 | 0 | 0 | No | 0
17316 | PS | 142 | 0 | 0 | 29046 | Errore attivo 5_disappear_date | 6 | U16 | 0 | Generale | Generale | 1 | 0 | 0 | No | 0
17317 | PS | 142 | 0 | 0 | 29046 | Errore attivo 5_source | 7 | U16 | 0 | Generale | Generale | 1 | 0 | 0 | No | 0
17318 | PS | 142 | 0 | 0 | 29046 | Errore attivo 5_function_group | 8 | U8 | 0 | Generale | Generale | 1 | 0 | 0 | No | 0
17319 | PS | 142 | 0 | 0 | 29046 | Errore attivo 5_function_number | 9 | U8 | 0 | Generale | Generale | 1 | 0 | 0 | No | 0
17320 | PS | 142 | 0 | 0 | 29046 | Errore attivo 5_error_type | 10 | U8 | 0 | Generale | Generale | 1 | 0 | 0 | No | 0
17321 | PS | 142 | 0 | 0 | 29046 | Errore attivo 5_error_code | 11 | U16 | 0 | Generale | Generale | 1 | 0 | 0 | No | 0
17322 | PS | 142 | 21 | 0 | 23082 | Stato accumulo | 1 | U8 | 0 | Accumulo | Accumulo | 0 | 0 | 0 | No | 0
17323 | PS | 142 | 21 | 0 | 1015 | Accumulo-nominale | 1 | S16 | 1 | Accumulo | Accumulo | 1 | 0 | 0 | No | °C
17324 | PS | 142 | 21 | 0 | 15 | Accumulo PF/KPF2 effettivo | 1 | S16 | 1 | Accumulo | Accumulo | 1 | 0 | 0 | No | °C
17325 | PS | 142 | 21 | 0 | 17 | Accumulo PF2/KPF effettivo | 1 | S16 | 1 | Accumulo | Accumulo | 1 | 0 | 0 | No | °C
17326 | PS | 143 | 0 | 0 | 23084 | Attivare test dei relè | 1 | U8 | 0 | Generale | Generale | 1 | 0 | 1 | No | 0 | Attivare test dei relè t#0=AUS#1=EIN
17327 | PS | 143 | 0 | 0 | 21036 | VA1 hardware-uscita | 1 | U8 | 0 | Generale | Generale | 1 | 0 | 1 | Yes | 0 | Stato dell'uscita / attivazione 0=OFF 1=ON
17328 | PS | 143 | 0 | 0 | 21037 | VA2 hardware-uscita | 1 | U8 | 0 | Generale | Generale | 1 | 0 | 1 | Yes | 0 | Stato dell'uscita / attivazione 0=OFF 1=ON
17329 | PS | 143 | 0 | 0 | 21038 | VA3 hardware-uscita | 1 | U8 | 0 | Generale | Generale | 1 | 0 | 1 | Yes | 0 | Stato dell'uscita / attivazione 0=OFF 1=ON
17330 | PS | 143 | 0 | 0 | 21039 | VA1-FE1 hardware-uscita | 1 | U8 | 0 | Generale | Generale | 1 | 0 | 1 | Yes | 0 | Stato dell'uscita / attivazione 0=OFF 1=ON
17331 | PS | 143 | 0 | 0 | 21040 | VA2-FE1 hardware-uscita | 1 | U8 | 0 | Generale | Generale | 1 | 0 | 1 | Yes | 0 | Stato dell'uscita / attivazione 0=OFF 1=ON
17332 | PS | 143 | 0 | 0 | 21041 | VA3-FE1 hardware-uscita | 1 | U8 | 0 | Generale | Generale | 1 | 0 | 1 | Yes | 0 | Stato dell'uscita / attivazione 0=OFF 1=ON
17333 | PS | 143 | 0 | 0 | 21043 | VA1-FE2 hardware-uscita | 1 | U8 | 0 | Generale | Generale | 1 | 0 | 1 | Yes | 0 | Stato dell'uscita / attivazione 0=OFF 1=ON
17334 | PS | 143 | 0 | 0 | 21044 | VA2-FE2 hardware-uscita | 1 | U8 | 0 | Generale | Generale | 1 | 0 | 1 | Yes | 0 | Stato dell'uscita / attivazione 0=OFF 1=ON
17335 | PS | 143 | 0 | 0 | 21045 | VA3-FE2 hardware-uscita | 1 | U8 | 0 | Generale | Generale | 1 | 0 | 1 | Yes | 0 | Stato dell'uscita / attivazione 0=OFF 1=ON
17336 | PS | 143 | 0 | 0 | 21078 | VA0-10V/PWM hardware-uscita | 1 | U8 | 0 | Generale | Generale | 5 | 0 | 100 | Yes | %
17337 | PS | 143 | 0 | 0 | 21079 | VA0-10V/PWM-FE1 hardware-uscita | 1 | U8 | 0 | Generale | Generale | 5 | 0 | 100 | Yes | %
17338 | PS | 143 | 0 | 0 | 21080 | VA0-10V/PWM-FE2 hardware-uscita | 1 | U8 | 0 | Generale | Generale | 5 | 0 | 100 | Yes | %
17339 | PS | 143 | 0 | 0 | 29042 | Errore attivo 1_appearance_time | 3 | U16 | 0 | Generale | Generale | 1 | 0 | 0 | No | 0
17340 | PS | 143 | 0 | 0 | 29042 | Errore attivo 1_appearance_date | 4 | U16 | 0 | Generale | Generale | 1 | 0 | 0 | No | 0
17341 | PS | 143 | 0 | 0 | 29042 | Errore attivo 1_disappear_time | 5 | U16 | 0 | Generale | Generale | 1 | 0 | 0 | No | 0
17342 | PS | 143 | 0 | 0 | 29042 | Errore attivo 1_disappear_date | 6 | U16 | 0 | Generale | Generale | 1 | 0 | 0 | No | 0
17343 | PS | 143 | 0 | 0 | 29042 | Errore attivo 1_source | 7 | U16 | 0 | Generale | Generale | 1 | 0 | 0 | No | 0
17344 | PS | 143 | 0 | 0 | 29042 | Errore attivo 1_function_group | 8 | U8 | 0 | Generale | Generale | 1 | 0 | 0 | No | 0
17345 | PS | 143 | 0 | 0 | 29042 | Errore attivo 1_function_number | 9 | U8 | 0 | Generale | Generale | 1 | 0 | 0 | No | 0
17346 | PS | 143 | 0 | 0 | 29042 | Errore attivo 1_error_type | 10 | U8 | 0 | Generale | Generale | 1 | 0 | 0 | No | 0
17347 | PS | 143 | 0 | 0 | 29042 | Errore attivo 1_error_code | 11 | U16 | 0 | Generale | Generale | 1 | 0 | 0 | No | 0
17348 | PS | 143 | 0 | 0 | 29043 | Errore attivo 2_appearance_time | 3 | U16 | 0 | Generale | Generale | 1 | 0 | 0 | No | 0
17349 | PS | 143 | 0 | 0 | 29043 | Errore attivo 2_appearance_date | 4 | U16 | 0 | Generale | Generale | 1 | 0 | 0 | No | 0
17350 | PS | 143 | 0 | 0 | 29043 | Errore attivo 2_disappear_time | 5 | U16 | 0 | Generale | Generale | 1 | 0 | 0 | No | 0
17351 | PS | 143 | 0 | 0 | 29043 | Errore attivo 2_disappear_date | 6 | U16 | 0 | Generale | Generale | 1 | 0 | 0 | No | 0
17352 | PS | 143 | 0 | 0 | 29043 | Errore attivo 2_source | 7 | U16 | 0 | Generale | Generale | 1 | 0 | 0 | No | 0
17353 | PS | 143 | 0 | 0 | 29043 | Errore attivo 2_function_group | 8 | U8 | 0 | Generale | Generale | 1 | 0 | 0 | No | 0
17354 | PS | 143 | 0 | 0 | 29043 | Errore attivo 2_function_number | 9 | U8 | 0 | Generale | Generale | 1 | 0 | 0 | No | 0
17355 | PS | 143 | 0 | 0 | 29043 | Errore attivo 2_error_type | 10 | U8 | 0 | Generale | Generale | 1 | 0 | 0 | No | 0
17356 | PS | 143 | 0 | 0 | 29043 | Errore attivo 2_error_code | 11 | U16 | 0 | Generale | Generale | 1 | 0 | 0 | No | 0
17357 | PS | 143 | 0 | 0 | 29044 | Errore attivo 3_appearance_time | 3 | U16 | 0 | Generale | Generale | 1 | 0 | 0 | No | 0
17358 | PS | 143 | 0 | 0 | 29044 | Errore attivo 3_appearance_date | 4 | U16 | 0 | Generale | Generale | 1 | 0 | 0 | No | 0
17359 | PS | 143 | 0 | 0 | 29044 | Errore attivo 3_disappear_time | 5 | U16 | 0 | Generale | Generale | 1 | 0 | 0 | No | 0
17360 | PS | 143 | 0 | 0 | 29044 | Errore attivo 3_disappear_date | 6 | U16 | 0 | Generale | Generale | 1 | 0 | 0 | No | 0
17361 | PS | 143 | 0 | 0 | 29044 | Errore attivo 3_source | 7 | U16 | 0 | Generale | Generale | 1 | 0 | 0 | No | 0
17362 | PS | 143 | 0 | 0 | 29044 | Errore attivo 3_function_group | 8 | U8 | 0 | Generale | Generale | 1 | 0 | 0 | No | 0
17363 | PS | 143 | 0 | 0 | 29044 | Errore attivo 3_function_number | 9 | U8 | 0 | Generale | Generale | 1 | 0 | 0 | No | 0
17364 | PS | 143 | 0 | 0 | 29044 | Errore attivo 3_error_type | 10 | U8 | 0 | Generale | Generale | 1 | 0 | 0 | No | 0
17365 | PS | 143 | 0 | 0 | 29044 | Errore attivo 3_error_code | 11 | U16 | 0 | Generale | Generale | 1 | 0 | 0 | No | 0
17366 | PS | 143 | 0 | 0 | 29045 | Errore attivo 4_appearance_time | 3 | U16 | 0 | Generale | Generale | 1 | 0 | 0 | No | 0
17367 | PS | 143 | 0 | 0 | 29045 | Errore attivo 4_appearance_date | 4 | U16 | 0 | Generale | Generale | 1 | 0 | 0 | No | 0
17368 | PS | 143 | 0 | 0 | 29045 | Errore attivo 4_disappear_time | 5 | U16 | 0 | Generale | Generale | 1 | 0 | 0 | No | 0
17369 | PS | 143 | 0 | 0 | 29045 | Errore attivo 4_disappear_date | 6 | U16 | 0 | Generale | Generale | 1 | 0 | 0 | No | 0
17370 | PS | 143 | 0 | 0 | 29045 | Errore attivo 4_source | 7 | U16 | 0 | Generale | Generale | 1 | 0 | 0 | No | 0
17371 | PS | 143 | 0 | 0 | 29045 | Errore attivo 4_function_group | 8 | U8 | 0 | Generale | Generale | 1 | 0 | 0 | No | 0
17372 | PS | 143 | 0 | 0 | 29045 | Errore attivo 4_function_number | 9 | U8 | 0 | Generale | Generale | 1 | 0 | 0 | No | 0
17373 | PS | 143 | 0 | 0 | 29045 | Errore attivo 4_error_type | 10 | U8 | 0 | Generale | Generale | 1 | 0 | 0 | No | 0
17374 | PS | 143 | 0 | 0 | 29045 | Errore attivo 4_error_code | 11 | U16 | 0 | Generale | Generale | 1 | 0 | 0 | No | 0
17375 | PS | 143 | 0 | 0 | 29046 | Errore attivo 5_appearance_time | 3 | U16 | 0 | Generale | Generale | 1 | 0 | 0 | No | 0
17376 | PS | 143 | 0 | 0 | 29046 | Errore attivo 5_appearance_date | 4 | U16 | 0 | Generale | Generale | 1 | 0 | 0 | No | 0
17377 | PS | 143 | 0 | 0 | 29046 | Errore attivo 5_disappear_time | 5 | U16 | 0 | Generale | Generale | 1 | 0 | 0 | No | 0
17378 | PS | 143 | 0 | 0 | 29046 | Errore attivo 5_disappear_date | 6 | U16 | 0 | Generale | Generale | 1 | 0 | 0 | No | 0
17379 | PS | 143 | 0 | 0 | 29046 | Errore attivo 5_source | 7 | U16 | 0 | Generale | Generale | 1 | 0 | 0 | No | 0
17380 | PS | 143 | 0 | 0 | 29046 | Errore attivo 5_function_group | 8 | U8 | 0 | Generale | Generale | 1 | 0 | 0 | No | 0
17381 | PS | 143 | 0 | 0 | 29046 | Errore attivo 5_function_number | 9 | U8 | 0 | Generale | Generale | 1 | 0 | 0 | No | 0
17382 | PS | 143 | 0 | 0 | 29046 | Errore attivo 5_error_type | 10 | U8 | 0 | Generale | Generale | 1 | 0 | 0 | No | 0
17383 | PS | 143 | 0 | 0 | 29046 | Errore attivo 5_error_code | 11 | U16 | 0 | Generale | Generale | 1 | 0 | 0 | No | 0
17384 | PS | 143 | 21 | 0 | 23082 | Stato accumulo | 1 | U8 | 0 | Accumulo | Accumulo | 0 | 0 | 0 | No | 0
17385 | PS | 143 | 21 | 0 | 1015 | Accumulo-nominale | 1 | S16 | 1 | Accumulo | Accumulo | 1 | 0 | 0 | No | °C
17386 | PS | 143 | 21 | 0 | 15 | Accumulo PF/KPF2 effettivo | 1 | S16 | 1 | Accumulo | Accumulo | 1 | 0 | 0 | No | °C
17387 | PS | 143 | 21 | 0 | 17 | Accumulo PF2/KPF effettivo | 1 | S16 | 1 | Accumulo | Accumulo | 1 | 0 | 0 | No | °C
17388 | PS | 144 | 0 | 0 | 23084 | Attivare test dei relè | 1 | U8 | 0 | Generale | Generale | 1 | 0 | 1 | No | 0 | Attivare test dei relè t#0=AUS#1=EIN
17389 | PS | 144 | 0 | 0 | 21036 | VA1 hardware-uscita | 1 | U8 | 0 | Generale | Generale | 1 | 0 | 1 | Yes | 0 | Stato dell'uscita / attivazione 0=OFF 1=ON
17390 | PS | 144 | 0 | 0 | 21037 | VA2 hardware-uscita | 1 | U8 | 0 | Generale | Generale | 1 | 0 | 1 | Yes | 0 | Stato dell'uscita / attivazione 0=OFF 1=ON
17391 | PS | 144 | 0 | 0 | 21038 | VA3 hardware-uscita | 1 | U8 | 0 | Generale | Generale | 1 | 0 | 1 | Yes | 0 | Stato dell'uscita / attivazione 0=OFF 1=ON
17392 | PS | 144 | 0 | 0 | 21039 | VA1-FE1 hardware-uscita | 1 | U8 | 0 | Generale | Generale | 1 | 0 | 1 | Yes | 0 | Stato dell'uscita / attivazione 0=OFF 1=ON
17393 | PS | 144 | 0 | 0 | 21040 | VA2-FE1 hardware-uscita | 1 | U8 | 0 | Generale | Generale | 1 | 0 | 1 | Yes | 0 | Stato dell'uscita / attivazione 0=OFF 1=ON
17394 | PS | 144 | 0 | 0 | 21041 | VA3-FE1 hardware-uscita | 1 | U8 | 0 | Generale | Generale | 1 | 0 | 1 | Yes | 0 | Stato dell'uscita / attivazione 0=OFF 1=ON
17395 | PS | 144 | 0 | 0 | 21043 | VA1-FE2 hardware-uscita | 1 | U8 | 0 | Generale | Generale | 1 | 0 | 1 | Yes | 0 | Stato dell'uscita / attivazione 0=OFF 1=ON
17396 | PS | 144 | 0 | 0 | 21044 | VA2-FE2 hardware-uscita | 1 | U8 | 0 | Generale | Generale | 1 | 0 | 1 | Yes | 0 | Stato dell'uscita / attivazione 0=OFF 1=ON
17397 | PS | 144 | 0 | 0 | 21045 | VA3-FE2 hardware-uscita | 1 | U8 | 0 | Generale | Generale | 1 | 0 | 1 | Yes | 0 | Stato dell'uscita / attivazione 0=OFF 1=ON
17398 | PS | 144 | 0 | 0 | 21078 | VA0-10V/PWM hardware-uscita | 1 | U8 | 0 | Generale | Generale | 5 | 0 | 100 | Yes | %
17399 | PS | 144 | 0 | 0 | 21079 | VA0-10V/PWM-FE1 hardware-uscita | 1 | U8 | 0 | Generale | Generale | 5 | 0 | 100 | Yes | %
17400 | PS | 144 | 0 | 0 | 21080 | VA0-10V/PWM-FE2 hardware-uscita | 1 | U8 | 0 | Generale | Generale | 5 | 0 | 100 | Yes | %
17401 | PS | 144 | 0 | 0 | 29042 | Errore attivo 1_appearance_time | 3 | U16 | 0 | Generale | Generale | 1 | 0 | 0 | No | 0
17402 | PS | 144 | 0 | 0 | 29042 | Errore attivo 1_appearance_date | 4 | U16 | 0 | Generale | Generale | 1 | 0 | 0 | No | 0
17403 | PS | 144 | 0 | 0 | 29042 | Errore attivo 1_disappear_time | 5 | U16 | 0 | Generale | Generale | 1 | 0 | 0 | No | 0
17404 | PS | 144 | 0 | 0 | 29042 | Errore attivo 1_disappear_date | 6 | U16 | 0 | Generale | Generale | 1 | 0 | 0 | No | 0
17405 | PS | 144 | 0 | 0 | 29042 | Errore attivo 1_source | 7 | U16 | 0 | Generale | Generale | 1 | 0 | 0 | No | 0
17406 | PS | 144 | 0 | 0 | 29042 | Errore attivo 1_function_group | 8 | U8 | 0 | Generale | Generale | 1 | 0 | 0 | No | 0
17407 | PS | 144 | 0 | 0 | 29042 | Errore attivo 1_function_number | 9 | U8 | 0 | Generale | Generale | 1 | 0 | 0 | No | 0
17408 | PS | 144 | 0 | 0 | 29042 | Errore attivo 1_error_type | 10 | U8 | 0 | Generale | Generale | 1 | 0 | 0 | No | 0
17409 | PS | 144 | 0 | 0 | 29042 | Errore attivo 1_error_code | 11 | U16 | 0 | Generale | Generale | 1 | 0 | 0 | No | 0
17410 | PS | 144 | 0 | 0 | 29043 | Errore attivo 2_appearance_time | 3 | U16 | 0 | Generale | Generale | 1 | 0 | 0 | No | 0
17411 | PS | 144 | 0 | 0 | 29043 | Errore attivo 2_appearance_date | 4 | U16 | 0 | Generale | Generale | 1 | 0 | 0 | No | 0
17412 | PS | 144 | 0 | 0 | 29043 | Errore attivo 2_disappear_time | 5 | U16 | 0 | Generale | Generale | 1 | 0 | 0 | No | 0
17413 | PS | 144 | 0 | 0 | 29043 | Errore attivo 2_disappear_date | 6 | U16 | 0 | Generale | Generale | 1 | 0 | 0 | No | 0
17414 | PS | 144 | 0 | 0 | 29043 | Errore attivo 2_source | 7 | U16 | 0 | Generale | Generale | 1 | 0 | 0 | No | 0
17415 | PS | 144 | 0 | 0 | 29043 | Errore attivo 2_function_group | 8 | U8 | 0 | Generale | Generale | 1 | 0 | 0 | No | 0
17416 | PS | 144 | 0 | 0 | 29043 | Errore attivo 2_function_number | 9 | U8 | 0 | Generale | Generale | 1 | 0 | 0 | No | 0
17417 | PS | 144 | 0 | 0 | 29043 | Errore attivo 2_error_type | 10 | U8 | 0 | Generale | Generale | 1 | 0 | 0 | No | 0
17418 | PS | 144 | 0 | 0 | 29043 | Errore attivo 2_error_code | 11 | U16 | 0 | Generale | Generale | 1 | 0 | 0 | No | 0
17419 | PS | 144 | 0 | 0 | 29044 | Errore attivo 3_appearance_time | 3 | U16 | 0 | Generale | Generale | 1 | 0 | 0 | No | 0
17420 | PS | 144 | 0 | 0 | 29044 | Errore attivo 3_appearance_date | 4 | U16 | 0 | Generale | Generale | 1 | 0 | 0 | No | 0
17421 | PS | 144 | 0 | 0 | 29044 | Errore attivo 3_disappear_time | 5 | U16 | 0 | Generale | Generale | 1 | 0 | 0 | No | 0
17422 | PS | 144 | 0 | 0 | 29044 | Errore attivo 3_disappear_date | 6 | U16 | 0 | Generale | Generale | 1 | 0 | 0 | No | 0
17423 | PS | 144 | 0 | 0 | 29044 | Errore attivo 3_source | 7 | U16 | 0 | Generale | Generale | 1 | 0 | 0 | No | 0
17424 | PS | 144 | 0 | 0 | 29044 | Errore attivo 3_function_group | 8 | U8 | 0 | Generale | Generale | 1 | 0 | 0 | No | 0
17425 | PS | 144 | 0 | 0 | 29044 | Errore attivo 3_function_number | 9 | U8 | 0 | Generale | Generale | 1 | 0 | 0 | No | 0
17426 | PS | 144 | 0 | 0 | 29044 | Errore attivo 3_error_type | 10 | U8 | 0 | Generale | Generale | 1 | 0 | 0 | No | 0
17427 | PS | 144 | 0 | 0 | 29044 | Errore attivo 3_error_code | 11 | U16 | 0 | Generale | Generale | 1 | 0 | 0 | No | 0
17428 | PS | 144 | 0 | 0 | 29045 | Errore attivo 4_appearance_time | 3 | U16 | 0 | Generale | Generale | 1 | 0 | 0 | No | 0
17429 | PS | 144 | 0 | 0 | 29045 | Errore attivo 4_appearance_date | 4 | U16 | 0 | Generale | Generale | 1 | 0 | 0 | No | 0
17430 | PS | 144 | 0 | 0 | 29045 | Errore attivo 4_disappear_time | 5 | U16 | 0 | Generale | Generale | 1 | 0 | 0 | No | 0
17431 | PS | 144 | 0 | 0 | 29045 | Errore attivo 4_disappear_date | 6 | U16 | 0 | Generale | Generale | 1 | 0 | 0 | No | 0
17432 | PS | 144 | 0 | 0 | 29045 | Errore attivo 4_source | 7 | U16 | 0 | Generale | Generale | 1 | 0 | 0 | No | 0
17433 | PS | 144 | 0 | 0 | 29045 | Errore attivo 4_function_group | 8 | U8 | 0 | Generale | Generale | 1 | 0 | 0 | No | 0
17434 | PS | 144 | 0 | 0 | 29045 | Errore attivo 4_function_number | 9 | U8 | 0 | Generale | Generale | 1 | 0 | 0 | No | 0
17435 | PS | 144 | 0 | 0 | 29045 | Errore attivo 4_error_type | 10 | U8 | 0 | Generale | Generale | 1 | 0 | 0 | No | 0
17436 | PS | 144 | 0 | 0 | 29045 | Errore attivo 4_error_code | 11 | U16 | 0 | Generale | Generale | 1 | 0 | 0 | No | 0
17437 | PS | 144 | 0 | 0 | 29046 | Errore attivo 5_appearance_time | 3 | U16 | 0 | Generale | Generale | 1 | 0 | 0 | No | 0
17438 | PS | 144 | 0 | 0 | 29046 | Errore attivo 5_appearance_date | 4 | U16 | 0 | Generale | Generale | 1 | 0 | 0 | No | 0
17439 | PS | 144 | 0 | 0 | 29046 | Errore attivo 5_disappear_time | 5 | U16 | 0 | Generale | Generale | 1 | 0 | 0 | No | 0
17440 | PS | 144 | 0 | 0 | 29046 | Errore attivo 5_disappear_date | 6 | U16 | 0 | Generale | Generale | 1 | 0 | 0 | No | 0
17441 | PS | 144 | 0 | 0 | 29046 | Errore attivo 5_source | 7 | U16 | 0 | Generale | Generale | 1 | 0 | 0 | No | 0
17442 | PS | 144 | 0 | 0 | 29046 | Errore attivo 5_function_group | 8 | U8 | 0 | Generale | Generale | 1 | 0 | 0 | No | 0
17443 | PS | 144 | 0 | 0 | 29046 | Errore attivo 5_function_number | 9 | U8 | 0 | Generale | Generale | 1 | 0 | 0 | No | 0
17444 | PS | 144 | 0 | 0 | 29046 | Errore attivo 5_error_type | 10 | U8 | 0 | Generale | Generale | 1 | 0 | 0 | No | 0
17445 | PS | 144 | 0 | 0 | 29046 | Errore attivo 5_error_code | 11 | U16 | 0 | Generale | Generale | 1 | 0 | 0 | No | 0
17446 | PS | 144 | 21 | 0 | 23082 | Stato accumulo | 1 | U8 | 0 | Accumulo | Accumulo | 0 | 0 | 0 | No | 0
17447 | PS | 144 | 21 | 0 | 1015 | Accumulo-nominale | 1 | S16 | 1 | Accumulo | Accumulo | 1 | 0 | 0 | No | °C
17448 | PS | 144 | 21 | 0 | 15 | Accumulo PF/KPF2 effettivo | 1 | S16 | 1 | Accumulo | Accumulo | 1 | 0 | 0 | No | °C
17449 | PS | 144 | 21 | 0 | 17 | Accumulo PF2/KPF effettivo | 1 | S16 | 1 | Accumulo | Accumulo | 1 | 0 | 0 | No | °C
17550 | GLT | 449 | 0 | 0 | 23084 | Attivare test dei relè | 1 | U8 | 0 | Generale | Generale | 1 | 0 | 1 | No | 0 | Attivare test dei relè t#0=AUS#1=EIN
17551 | GLT | 449 | 0 | 0 | 21036 | VA1 hardware-uscita | 1 | U8 | 0 | Generale | Generale | 1 | 0 | 1 | Yes | 0 | Stato dell'uscita / attivazione 0=OFF 1=ON
17552 | GLT | 449 | 0 | 0 | 21037 | VA2 hardware-uscita | 1 | U8 | 0 | Generale | Generale | 1 | 0 | 1 | Yes | 0 | Stato dell'uscita / attivazione 0=OFF 1=ON
17553 | GLT | 449 | 0 | 0 | 21038 | VA3 hardware-uscita | 1 | U8 | 0 | Generale | Generale | 1 | 0 | 1 | Yes | 0 | Stato dell'uscita / attivazione 0=OFF 1=ON
17554 | GLT | 449 | 0 | 0 | 21039 | VA1-FE1 hardware-uscita | 1 | U8 | 0 | Generale | Generale | 1 | 0 | 1 | Yes | 0 | Stato dell'uscita / attivazione 0=OFF 1=ON
17555 | GLT | 449 | 0 | 0 | 21040 | VA2-FE1 hardware-uscita | 1 | U8 | 0 | Generale | Generale | 1 | 0 | 1 | Yes | 0 | Stato dell'uscita / attivazione 0=OFF 1=ON
17556 | GLT | 449 | 0 | 0 | 21041 | VA3-FE1 hardware-uscita | 1 | U8 | 0 | Generale | Generale | 1 | 0 | 1 | Yes | 0 | Stato dell'uscita / attivazione 0=OFF 1=ON
17557 | GLT | 449 | 0 | 0 | 21043 | VA1-FE2 hardware-uscita | 1 | U8 | 0 | Generale | Generale | 1 | 0 | 1 | Yes | 0 | Stato dell'uscita / attivazione 0=OFF 1=ON
17558 | GLT | 449 | 0 | 0 | 21044 | VA2-FE2 hardware-uscita | 1 | U8 | 0 | Generale | Generale | 1 | 0 | 1 | Yes | 0 | Stato dell'uscita / attivazione 0=OFF 1=ON
17559 | GLT | 449 | 0 | 0 | 21045 | VA3-FE2 hardware-uscita | 1 | U8 | 0 | Generale | Generale | 1 | 0 | 1 | Yes | 0 | Stato dell'uscita / attivazione 0=OFF 1=ON
17563 | GLT | 449 | 0 | 0 | 29042 | Errore attivo 1_appearance_time | 3 | U16 | 0 | Generale | Generale | 1 | 0 | 0 | No | 0
17564 | GLT | 449 | 0 | 0 | 29042 | Errore attivo 1_appearance_date | 4 | U16 | 0 | Generale | Generale | 1 | 0 | 0 | No | 0
17565 | GLT | 449 | 0 | 0 | 29042 | Errore attivo 1_disappear_time | 5 | U16 | 0 | Generale | Generale | 1 | 0 | 0 | No | 0
17566 | GLT | 449 | 0 | 0 | 29042 | Errore attivo 1_disappear_date | 6 | U16 | 0 | Generale | Generale | 1 | 0 | 0 | No | 0
17567 | GLT | 449 | 0 | 0 | 29042 | Errore attivo 1_source | 7 | U16 | 0 | Generale | Generale | 1 | 0 | 0 | No | 0
17568 | GLT | 449 | 0 | 0 | 29042 | Errore attivo 1_function_group | 8 | U8 | 0 | Generale | Generale | 1 | 0 | 0 | No | 0
17569 | GLT | 449 | 0 | 0 | 29042 | Errore attivo 1_function_number | 9 | U8 | 0 | Generale | Generale | 1 | 0 | 0 | No | 0
17570 | GLT | 449 | 0 | 0 | 29042 | Errore attivo 1_error_type | 10 | U8 | 0 | Generale | Generale | 1 | 0 | 0 | No | 0
17571 | GLT | 449 | 0 | 0 | 29042 | Errore attivo 1_error_code | 11 | U16 | 0 | Generale | Generale | 1 | 0 | 0 | No | 0
17572 | GLT | 449 | 0 | 0 | 29043 | Errore attivo 2_appearance_time | 3 | U16 | 0 | Generale | Generale | 1 | 0 | 0 | No | 0
17573 | GLT | 449 | 0 | 0 | 29043 | Errore attivo 2_appearance_date | 4 | U16 | 0 | Generale | Generale | 1 | 0 | 0 | No | 0
17574 | GLT | 449 | 0 | 0 | 29043 | Errore attivo 2_disappear_time | 5 | U16 | 0 | Generale | Generale | 1 | 0 | 0 | No | 0
17575 | GLT | 449 | 0 | 0 | 29043 | Errore attivo 2_disappear_date | 6 | U16 | 0 | Generale | Generale | 1 | 0 | 0 | No | 0
17576 | GLT | 449 | 0 | 0 | 29043 | Errore attivo 2_source | 7 | U16 | 0 | Generale | Generale | 1 | 0 | 0 | No | 0
17577 | GLT | 449 | 0 | 0 | 29043 | Errore attivo 2_function_group | 8 | U8 | 0 | Generale | Generale | 1 | 0 | 0 | No | 0
17578 | GLT | 449 | 0 | 0 | 29043 | Errore attivo 2_function_number | 9 | U8 | 0 | Generale | Generale | 1 | 0 | 0 | No | 0
17579 | GLT | 449 | 0 | 0 | 29043 | Errore attivo 2_error_type | 10 | U8 | 0 | Generale | Generale | 1 | 0 | 0 | No | 0
17580 | GLT | 449 | 0 | 0 | 29043 | Errore attivo 2_error_code | 11 | U16 | 0 | Generale | Generale | 1 | 0 | 0 | No | 0
17581 | GLT | 449 | 0 | 0 | 29044 | Errore attivo 3_appearance_time | 3 | U16 | 0 | Generale | Generale | 1 | 0 | 0 | No | 0
17582 | GLT | 449 | 0 | 0 | 29044 | Errore attivo 3_appearance_date | 4 | U16 | 0 | Generale | Generale | 1 | 0 | 0 | No | 0
17583 | GLT | 449 | 0 | 0 | 29044 | Errore attivo 3_disappear_time | 5 | U16 | 0 | Generale | Generale | 1 | 0 | 0 | No | 0
17584 | GLT | 449 | 0 | 0 | 29044 | Errore attivo 3_disappear_date | 6 | U16 | 0 | Generale | Generale | 1 | 0 | 0 | No | 0
17585 | GLT | 449 | 0 | 0 | 29044 | Errore attivo 3_source | 7 | U16 | 0 | Generale | Generale | 1 | 0 | 0 | No | 0
17586 | GLT | 449 | 0 | 0 | 29044 | Errore attivo 3_function_group | 8 | U8 | 0 | Generale | Generale | 1 | 0 | 0 | No | 0
17587 | GLT | 449 | 0 | 0 | 29044 | Errore attivo 3_function_number | 9 | U8 | 0 | Generale | Generale | 1 | 0 | 0 | No | 0
17588 | GLT | 449 | 0 | 0 | 29044 | Errore attivo 3_error_type | 10 | U8 | 0 | Generale | Generale | 1 | 0 | 0 | No | 0
17589 | GLT | 449 | 0 | 0 | 29044 | Errore attivo 3_error_code | 11 | U16 | 0 | Generale | Generale | 1 | 0 | 0 | No | 0
17590 | GLT | 449 | 0 | 0 | 29045 | Errore attivo 4_appearance_time | 3 | U16 | 0 | Generale | Generale | 1 | 0 | 0 | No | 0
17591 | GLT | 449 | 0 | 0 | 29045 | Errore attivo 4_appearance_date | 4 | U16 | 0 | Generale | Generale | 1 | 0 | 0 | No | 0
17592 | GLT | 449 | 0 | 0 | 29045 | Errore attivo 4_disappear_time | 5 | U16 | 0 | Generale | Generale | 1 | 0 | 0 | No | 0
17593 | GLT | 449 | 0 | 0 | 29045 | Errore attivo 4_disappear_date | 6 | U16 | 0 | Generale | Generale | 1 | 0 | 0 | No | 0
17594 | GLT | 449 | 0 | 0 | 29045 | Errore attivo 4_source | 7 | U16 | 0 | Generale | Generale | 1 | 0 | 0 | No | 0
17595 | GLT | 449 | 0 | 0 | 29045 | Errore attivo 4_function_group | 8 | U8 | 0 | Generale | Generale | 1 | 0 | 0 | No | 0
17596 | GLT | 449 | 0 | 0 | 29045 | Errore attivo 4_function_number | 9 | U8 | 0 | Generale | Generale | 1 | 0 | 0 | No | 0
17597 | GLT | 449 | 0 | 0 | 29045 | Errore attivo 4_error_type | 10 | U8 | 0 | Generale | Generale | 1 | 0 | 0 | No | 0
17598 | GLT | 449 | 0 | 0 | 29045 | Errore attivo 4_error_code | 11 | U16 | 0 | Generale | Generale | 1 | 0 | 0 | No | 0
17599 | GLT | 449 | 0 | 0 | 29046 | Errore attivo 5_appearance_time | 3 | U16 | 0 | Generale | Generale | 1 | 0 | 0 | No | 0
17600 | GLT | 449 | 0 | 0 | 29046 | Errore attivo 5_appearance_date | 4 | U16 | 0 | Generale | Generale | 1 | 0 | 0 | No | 0
17601 | GLT | 449 | 0 | 0 | 29046 | Errore attivo 5_disappear_time | 5 | U16 | 0 | Generale | Generale | 1 | 0 | 0 | No | 0
17602 | GLT | 449 | 0 | 0 | 29046 | Errore attivo 5_disappear_date | 6 | U16 | 0 | Generale | Generale | 1 | 0 | 0 | No | 0
17603 | GLT | 449 | 0 | 0 | 29046 | Errore attivo 5_source | 7 | U16 | 0 | Generale | Generale | 1 | 0 | 0 | No | 0
17604 | GLT | 449 | 0 | 0 | 29046 | Errore attivo 5_function_group | 8 | U8 | 0 | Generale | Generale | 1 | 0 | 0 | No | 0
17605 | GLT | 449 | 0 | 0 | 29046 | Errore attivo 5_function_number | 9 | U8 | 0 | Generale | Generale | 1 | 0 | 0 | No | 0
17606 | GLT | 449 | 0 | 0 | 29046 | Errore attivo 5_error_type | 10 | U8 | 0 | Generale | Generale | 1 | 0 | 0 | No | 0
17607 | GLT | 449 | 0 | 0 | 29046 | Errore attivo 5_error_code | 11 | U16 | 0 | Generale | Generale | 1 | 0 | 0 | No | 0
17608 | GLT | 449 | 0 | 0 | 21106 | Richiesta temperatura riscaldamento | 1 | S16 | 1 | Generale | Generale | 1 | 0 | 0 | No | °C
17609 | GLT | 449 | 0 | 0 | 21107 | Richiesta temperatura raffrescamento | 1 | S16 | 1 | Generale | Generale | 1 | 0 | 0 | No | °C
17610 | GLT | 449 | 0 | 0 | 21108 | Richiesta temperatura acqua calda | 1 | S16 | 1 | Generale | Generale | 1 | 0 | 0 | No | °C
17611 | GLT | 449 | 0 | 0 | 21109 | Valore nominale potenza riscaldamento | 1 | S16 | 0 | Generale | Generale | 1 | 0 | 0 | No | %
17612 | GLT | 449 | 0 | 0 | 21110 | Valore nominale potenza raffrescamento | 1 | S16 | 0 | Generale | Generale | 1 | 0 | 0 | No | %
17613 | GLT | 449 | 0 | 0 | 21111 | Valore nominale potenza acqua calda | 1 | S16 | 0 | Generale | Generale | 1 | 0 | 0 | No | %
17614 | GLT | 449 | 0 | 0 | 21125 | Informazione 1 0-10V | 1 | S16 | 0 | Generale | Generale | 1 | 0 | 0 | No | 0
17615 | GLT | 449 | 0 | 0 | 21126 | Informazione 2 0-10V | 1 | S16 | 0 | Generale | Generale | 1 | 0 | 0 | No | 0
17616 | GLT | 449 | 0 | 0 | 21127 | Informazione 3 0-10V | 1 | S16 | 0 | Generale | Generale | 1 | 0 | 0 | No | 0
17617 | GLT | 450 | 0 | 0 | 23084 | Attivare test dei relè | 1 | U8 | 0 | Generale | Generale | 1 | 0 | 1 | No | 0 | Attivare test dei relè t#0=AUS#1=EIN
17618 | GLT | 450 | 0 | 0 | 21036 | VA1 hardware-uscita | 1 | U8 | 0 | Generale | Generale | 1 | 0 | 1 | Yes | 0 | Stato dell'uscita / attivazione 0=OFF 1=ON
17619 | GLT | 450 | 0 | 0 | 21037 | VA2 hardware-uscita | 1 | U8 | 0 | Generale | Generale | 1 | 0 | 1 | Yes | 0 | Stato dell'uscita / attivazione 0=OFF 1=ON
17620 | GLT | 450 | 0 | 0 | 21038 | VA3 hardware-uscita | 1 | U8 | 0 | Generale | Generale | 1 | 0 | 1 | Yes | 0 | Stato dell'uscita / attivazione 0=OFF 1=ON
17621 | GLT | 450 | 0 | 0 | 21039 | VA1-FE1 hardware-uscita | 1 | U8 | 0 | Generale | Generale | 1 | 0 | 1 | Yes | 0 | Stato dell'uscita / attivazione 0=OFF 1=ON
17622 | GLT | 450 | 0 | 0 | 21040 | VA2-FE1 hardware-uscita | 1 | U8 | 0 | Generale | Generale | 1 | 0 | 1 | Yes | 0 | Stato dell'uscita / attivazione 0=OFF 1=ON
17623 | GLT | 450 | 0 | 0 | 21041 | VA3-FE1 hardware-uscita | 1 | U8 | 0 | Generale | Generale | 1 | 0 | 1 | Yes | 0 | Stato dell'uscita / attivazione 0=OFF 1=ON
17624 | GLT | 450 | 0 | 0 | 21043 | VA1-FE2 hardware-uscita | 1 | U8 | 0 | Generale | Generale | 1 | 0 | 1 | Yes | 0 | Stato dell'uscita / attivazione 0=OFF 1=ON
17625 | GLT | 450 | 0 | 0 | 21044 | VA2-FE2 hardware-uscita | 1 | U8 | 0 | Generale | Generale | 1 | 0 | 1 | Yes | 0 | Stato dell'uscita / attivazione 0=OFF 1=ON
17626 | GLT | 450 | 0 | 0 | 21045 | VA3-FE2 hardware-uscita | 1 | U8 | 0 | Generale | Generale | 1 | 0 | 1 | Yes | 0 | Stato dell'uscita / attivazione 0=OFF 1=ON
17630 | GLT | 450 | 0 | 0 | 29042 | Errore attivo 1_appearance_time | 3 | U16 | 0 | Generale | Generale | 1 | 0 | 0 | No | 0
17631 | GLT | 450 | 0 | 0 | 29042 | Errore attivo 1_appearance_date | 4 | U16 | 0 | Generale | Generale | 1 | 0 | 0 | No | 0
17632 | GLT | 450 | 0 | 0 | 29042 | Errore attivo 1_disappear_time | 5 | U16 | 0 | Generale | Generale | 1 | 0 | 0 | No | 0
17633 | GLT | 450 | 0 | 0 | 29042 | Errore attivo 1_disappear_date | 6 | U16 | 0 | Generale | Generale | 1 | 0 | 0 | No | 0
17634 | GLT | 450 | 0 | 0 | 29042 | Errore attivo 1_source | 7 | U16 | 0 | Generale | Generale | 1 | 0 | 0 | No | 0
17635 | GLT | 450 | 0 | 0 | 29042 | Errore attivo 1_function_group | 8 | U8 | 0 | Generale | Generale | 1 | 0 | 0 | No | 0
17636 | GLT | 450 | 0 | 0 | 29042 | Errore attivo 1_function_number | 9 | U8 | 0 | Generale | Generale | 1 | 0 | 0 | No | 0
17637 | GLT | 450 | 0 | 0 | 29042 | Errore attivo 1_error_type | 10 | U8 | 0 | Generale | Generale | 1 | 0 | 0 | No | 0
17638 | GLT | 450 | 0 | 0 | 29042 | Errore attivo 1_error_code | 11 | U16 | 0 | Generale | Generale | 1 | 0 | 0 | No | 0
17639 | GLT | 450 | 0 | 0 | 29043 | Errore attivo 2_appearance_time | 3 | U16 | 0 | Generale | Generale | 1 | 0 | 0 | No | 0
17640 | GLT | 450 | 0 | 0 | 29043 | Errore attivo 2_appearance_date | 4 | U16 | 0 | Generale | Generale | 1 | 0 | 0 | No | 0
17641 | GLT | 450 | 0 | 0 | 29043 | Errore attivo 2_disappear_time | 5 | U16 | 0 | Generale | Generale | 1 | 0 | 0 | No | 0
17642 | GLT | 450 | 0 | 0 | 29043 | Errore attivo 2_disappear_date | 6 | U16 | 0 | Generale | Generale | 1 | 0 | 0 | No | 0
17643 | GLT | 450 | 0 | 0 | 29043 | Errore attivo 2_source | 7 | U16 | 0 | Generale | Generale | 1 | 0 | 0 | No | 0
17644 | GLT | 450 | 0 | 0 | 29043 | Errore attivo 2_function_group | 8 | U8 | 0 | Generale | Generale | 1 | 0 | 0 | No | 0
17645 | GLT | 450 | 0 | 0 | 29043 | Errore attivo 2_function_number | 9 | U8 | 0 | Generale | Generale | 1 | 0 | 0 | No | 0
17646 | GLT | 450 | 0 | 0 | 29043 | Errore attivo 2_error_type | 10 | U8 | 0 | Generale | Generale | 1 | 0 | 0 | No | 0
17647 | GLT | 450 | 0 | 0 | 29043 | Errore attivo 2_error_code | 11 | U16 | 0 | Generale | Generale | 1 | 0 | 0 | No | 0
17648 | GLT | 450 | 0 | 0 | 29044 | Errore attivo 3_appearance_time | 3 | U16 | 0 | Generale | Generale | 1 | 0 | 0 | No | 0
17649 | GLT | 450 | 0 | 0 | 29044 | Errore attivo 3_appearance_date | 4 | U16 | 0 | Generale | Generale | 1 | 0 | 0 | No | 0
17650 | GLT | 450 | 0 | 0 | 29044 | Errore attivo 3_disappear_time | 5 | U16 | 0 | Generale | Generale | 1 | 0 | 0 | No | 0
17651 | GLT | 450 | 0 | 0 | 29044 | Errore attivo 3_disappear_date | 6 | U16 | 0 | Generale | Generale | 1 | 0 | 0 | No | 0
17652 | GLT | 450 | 0 | 0 | 29044 | Errore attivo 3_source | 7 | U16 | 0 | Generale | Generale | 1 | 0 | 0 | No | 0
17653 | GLT | 450 | 0 | 0 | 29044 | Errore attivo 3_function_group | 8 | U8 | 0 | Generale | Generale | 1 | 0 | 0 | No | 0
17654 | GLT | 450 | 0 | 0 | 29044 | Errore attivo 3_function_number | 9 | U8 | 0 | Generale | Generale | 1 | 0 | 0 | No | 0
17655 | GLT | 450 | 0 | 0 | 29044 | Errore attivo 3_error_type | 10 | U8 | 0 | Generale | Generale | 1 | 0 | 0 | No | 0
17656 | GLT | 450 | 0 | 0 | 29044 | Errore attivo 3_error_code | 11 | U16 | 0 | Generale | Generale | 1 | 0 | 0 | No | 0
17657 | GLT | 450 | 0 | 0 | 29045 | Errore attivo 4_appearance_time | 3 | U16 | 0 | Generale | Generale | 1 | 0 | 0 | No | 0
17658 | GLT | 450 | 0 | 0 | 29045 | Errore attivo 4_appearance_date | 4 | U16 | 0 | Generale | Generale | 1 | 0 | 0 | No | 0
17659 | GLT | 450 | 0 | 0 | 29045 | Errore attivo 4_disappear_time | 5 | U16 | 0 | Generale | Generale | 1 | 0 | 0 | No | 0
17660 | GLT | 450 | 0 | 0 | 29045 | Errore attivo 4_disappear_date | 6 | U16 | 0 | Generale | Generale | 1 | 0 | 0 | No | 0
17661 | GLT | 450 | 0 | 0 | 29045 | Errore attivo 4_source | 7 | U16 | 0 | Generale | Generale | 1 | 0 | 0 | No | 0
17662 | GLT | 450 | 0 | 0 | 29045 | Errore attivo 4_function_group | 8 | U8 | 0 | Generale | Generale | 1 | 0 | 0 | No | 0
17663 | GLT | 450 | 0 | 0 | 29045 | Errore attivo 4_function_number | 9 | U8 | 0 | Generale | Generale | 1 | 0 | 0 | No | 0
17664 | GLT | 450 | 0 | 0 | 29045 | Errore attivo 4_error_type | 10 | U8 | 0 | Generale | Generale | 1 | 0 | 0 | No | 0
17665 | GLT | 450 | 0 | 0 | 29045 | Errore attivo 4_error_code | 11 | U16 | 0 | Generale | Generale | 1 | 0 | 0 | No | 0
17666 | GLT | 450 | 0 | 0 | 29046 | Errore attivo 5_appearance_time | 3 | U16 | 0 | Generale | Generale | 1 | 0 | 0 | No | 0
17667 | GLT | 450 | 0 | 0 | 29046 | Errore attivo 5_appearance_date | 4 | U16 | 0 | Generale | Generale | 1 | 0 | 0 | No | 0
17668 | GLT | 450 | 0 | 0 | 29046 | Errore attivo 5_disappear_time | 5 | U16 | 0 | Generale | Generale | 1 | 0 | 0 | No | 0
17669 | GLT | 450 | 0 | 0 | 29046 | Errore attivo 5_disappear_date | 6 | U16 | 0 | Generale | Generale | 1 | 0 | 0 | No | 0
17670 | GLT | 450 | 0 | 0 | 29046 | Errore attivo 5_source | 7 | U16 | 0 | Generale | Generale | 1 | 0 | 0 | No | 0
17671 | GLT | 450 | 0 | 0 | 29046 | Errore attivo 5_function_group | 8 | U8 | 0 | Generale | Generale | 1 | 0 | 0 | No | 0
17672 | GLT | 450 | 0 | 0 | 29046 | Errore attivo 5_function_number | 9 | U8 | 0 | Generale | Generale | 1 | 0 | 0 | No | 0
17673 | GLT | 450 | 0 | 0 | 29046 | Errore attivo 5_error_type | 10 | U8 | 0 | Generale | Generale | 1 | 0 | 0 | No | 0
17674 | GLT | 450 | 0 | 0 | 29046 | Errore attivo 5_error_code | 11 | U16 | 0 | Generale | Generale | 1 | 0 | 0 | No | 0
17675 | GLT | 450 | 0 | 0 | 21106 | Richiesta temperatura riscaldamento | 1 | S16 | 1 | Generale | Generale | 1 | 0 | 0 | No | °C
17676 | GLT | 450 | 0 | 0 | 21107 | Richiesta temperatura raffrescamento | 1 | S16 | 1 | Generale | Generale | 1 | 0 | 0 | No | °C
17677 | GLT | 450 | 0 | 0 | 21108 | Richiesta temperatura acqua calda | 1 | S16 | 1 | Generale | Generale | 1 | 0 | 0 | No | °C
17678 | GLT | 450 | 0 | 0 | 21109 | Valore nominale potenza riscaldamento | 1 | S16 | 0 | Generale | Generale | 1 | 0 | 0 | No | %
17679 | GLT | 450 | 0 | 0 | 21110 | Valore nominale potenza raffrescamento | 1 | S16 | 0 | Generale | Generale | 1 | 0 | 0 | No | %
17680 | GLT | 450 | 0 | 0 | 21111 | Valore nominale potenza acqua calda | 1 | S16 | 0 | Generale | Generale | 1 | 0 | 0 | No | %
17681 | GLT | 450 | 0 | 0 | 21125 | Informazione 1 0-10V | 1 | S16 | 0 | Generale | Generale | 1 | 0 | 0 | No | 0
17682 | GLT | 450 | 0 | 0 | 21126 | Informazione 2 0-10V | 1 | S16 | 0 | Generale | Generale | 1 | 0 | 0 | No | 0
17683 | GLT | 450 | 0 | 0 | 21127 | Informazione 3 0-10V | 1 | S16 | 0 | Generale | Generale | 1 | 0 | 0 | No | 0
17684 | GLT | 451 | 0 | 0 | 23084 | Attivare test dei relè | 1 | U8 | 0 | Generale | Generale | 1 | 0 | 1 | No | 0 | Attivare test dei relè t#0=AUS#1=EIN
17685 | GLT | 451 | 0 | 0 | 21036 | VA1 hardware-uscita | 1 | U8 | 0 | Generale | Generale | 1 | 0 | 1 | Yes | 0 | Stato dell'uscita / attivazione 0=OFF 1=ON
17686 | GLT | 451 | 0 | 0 | 21037 | VA2 hardware-uscita | 1 | U8 | 0 | Generale | Generale | 1 | 0 | 1 | Yes | 0 | Stato dell'uscita / attivazione 0=OFF 1=ON
17687 | GLT | 451 | 0 | 0 | 21038 | VA3 hardware-uscita | 1 | U8 | 0 | Generale | Generale | 1 | 0 | 1 | Yes | 0 | Stato dell'uscita / attivazione 0=OFF 1=ON
17688 | GLT | 451 | 0 | 0 | 21039 | VA1-FE1 hardware-uscita | 1 | U8 | 0 | Generale | Generale | 1 | 0 | 1 | Yes | 0 | Stato dell'uscita / attivazione 0=OFF 1=ON
17689 | GLT | 451 | 0 | 0 | 21040 | VA2-FE1 hardware-uscita | 1 | U8 | 0 | Generale | Generale | 1 | 0 | 1 | Yes | 0 | Stato dell'uscita / attivazione 0=OFF 1=ON
17690 | GLT | 451 | 0 | 0 | 21041 | VA3-FE1 hardware-uscita | 1 | U8 | 0 | Generale | Generale | 1 | 0 | 1 | Yes | 0 | Stato dell'uscita / attivazione 0=OFF 1=ON
17691 | GLT | 451 | 0 | 0 | 21043 | VA1-FE2 hardware-uscita | 1 | U8 | 0 | Generale | Generale | 1 | 0 | 1 | Yes | 0 | Stato dell'uscita / attivazione 0=OFF 1=ON
17692 | GLT | 451 | 0 | 0 | 21044 | VA2-FE2 hardware-uscita | 1 | U8 | 0 | Generale | Generale | 1 | 0 | 1 | Yes | 0 | Stato dell'uscita / attivazione 0=OFF 1=ON
17693 | GLT | 451 | 0 | 0 | 21045 | VA3-FE2 hardware-uscita | 1 | U8 | 0 | Generale | Generale | 1 | 0 | 1 | Yes | 0 | Stato dell'uscita / attivazione 0=OFF 1=ON
17697 | GLT | 451 | 0 | 0 | 29042 | Errore attivo 1_appearance_time | 3 | U16 | 0 | Generale | Generale | 1 | 0 | 0 | No | 0
17698 | GLT | 451 | 0 | 0 | 29042 | Errore attivo 1_appearance_date | 4 | U16 | 0 | Generale | Generale | 1 | 0 | 0 | No | 0
17699 | GLT | 451 | 0 | 0 | 29042 | Errore attivo 1_disappear_time | 5 | U16 | 0 | Generale | Generale | 1 | 0 | 0 | No | 0
17700 | GLT | 451 | 0 | 0 | 29042 | Errore attivo 1_disappear_date | 6 | U16 | 0 | Generale | Generale | 1 | 0 | 0 | No | 0
17701 | GLT | 451 | 0 | 0 | 29042 | Errore attivo 1_source | 7 | U16 | 0 | Generale | Generale | 1 | 0 | 0 | No | 0
17702 | GLT | 451 | 0 | 0 | 29042 | Errore attivo 1_function_group | 8 | U8 | 0 | Generale | Generale | 1 | 0 | 0 | No | 0
17703 | GLT | 451 | 0 | 0 | 29042 | Errore attivo 1_function_number | 9 | U8 | 0 | Generale | Generale | 1 | 0 | 0 | No | 0
17704 | GLT | 451 | 0 | 0 | 29042 | Errore attivo 1_error_type | 10 | U8 | 0 | Generale | Generale | 1 | 0 | 0 | No | 0
17705 | GLT | 451 | 0 | 0 | 29042 | Errore attivo 1_error_code | 11 | U16 | 0 | Generale | Generale | 1 | 0 | 0 | No | 0
17706 | GLT | 451 | 0 | 0 | 29043 | Errore attivo 2_appearance_time | 3 | U16 | 0 | Generale | Generale | 1 | 0 | 0 | No | 0
17707 | GLT | 451 | 0 | 0 | 29043 | Errore attivo 2_appearance_date | 4 | U16 | 0 | Generale | Generale | 1 | 0 | 0 | No | 0
17708 | GLT | 451 | 0 | 0 | 29043 | Errore attivo 2_disappear_time | 5 | U16 | 0 | Generale | Generale | 1 | 0 | 0 | No | 0
17709 | GLT | 451 | 0 | 0 | 29043 | Errore attivo 2_disappear_date | 6 | U16 | 0 | Generale | Generale | 1 | 0 | 0 | No | 0
17710 | GLT | 451 | 0 | 0 | 29043 | Errore attivo 2_source | 7 | U16 | 0 | Generale | Generale | 1 | 0 | 0 | No | 0
17711 | GLT | 451 | 0 | 0 | 29043 | Errore attivo 2_function_group | 8 | U8 | 0 | Generale | Generale | 1 | 0 | 0 | No | 0
17712 | GLT | 451 | 0 | 0 | 29043 | Errore attivo 2_function_number | 9 | U8 | 0 | Generale | Generale | 1 | 0 | 0 | No | 0
17713 | GLT | 451 | 0 | 0 | 29043 | Errore attivo 2_error_type | 10 | U8 | 0 | Generale | Generale | 1 | 0 | 0 | No | 0
17714 | GLT | 451 | 0 | 0 | 29043 | Errore attivo 2_error_code | 11 | U16 | 0 | Generale | Generale | 1 | 0 | 0 | No | 0
17715 | GLT | 451 | 0 | 0 | 29044 | Errore attivo 3_appearance_time | 3 | U16 | 0 | Generale | Generale | 1 | 0 | 0 | No | 0
17716 | GLT | 451 | 0 | 0 | 29044 | Errore attivo 3_appearance_date | 4 | U16 | 0 | Generale | Generale | 1 | 0 | 0 | No | 0
17717 | GLT | 451 | 0 | 0 | 29044 | Errore attivo 3_disappear_time | 5 | U16 | 0 | Generale | Generale | 1 | 0 | 0 | No | 0
17718 | GLT | 451 | 0 | 0 | 29044 | Errore attivo 3_disappear_date | 6 | U16 | 0 | Generale | Generale | 1 | 0 | 0 | No | 0
17719 | GLT | 451 | 0 | 0 | 29044 | Errore attivo 3_source | 7 | U16 | 0 | Generale | Generale | 1 | 0 | 0 | No | 0
17720 | GLT | 451 | 0 | 0 | 29044 | Errore attivo 3_function_group | 8 | U8 | 0 | Generale | Generale | 1 | 0 | 0 | No | 0
17721 | GLT | 451 | 0 | 0 | 29044 | Errore attivo 3_function_number | 9 | U8 | 0 | Generale | Generale | 1 | 0 | 0 | No | 0
17722 | GLT | 451 | 0 | 0 | 29044 | Errore attivo 3_error_type | 10 | U8 | 0 | Generale | Generale | 1 | 0 | 0 | No | 0
17723 | GLT | 451 | 0 | 0 | 29044 | Errore attivo 3_error_code | 11 | U16 | 0 | Generale | Generale | 1 | 0 | 0 | No | 0
17724 | GLT | 451 | 0 | 0 | 29045 | Errore attivo 4_appearance_time | 3 | U16 | 0 | Generale | Generale | 1 | 0 | 0 | No | 0
17725 | GLT | 451 | 0 | 0 | 29045 | Errore attivo 4_appearance_date | 4 | U16 | 0 | Generale | Generale | 1 | 0 | 0 | No | 0
17726 | GLT | 451 | 0 | 0 | 29045 | Errore attivo 4_disappear_time | 5 | U16 | 0 | Generale | Generale | 1 | 0 | 0 | No | 0
17727 | GLT | 451 | 0 | 0 | 29045 | Errore attivo 4_disappear_date | 6 | U16 | 0 | Generale | Generale | 1 | 0 | 0 | No | 0
17728 | GLT | 451 | 0 | 0 | 29045 | Errore attivo 4_source | 7 | U16 | 0 | Generale | Generale | 1 | 0 | 0 | No | 0
17729 | GLT | 451 | 0 | 0 | 29045 | Errore attivo 4_function_group | 8 | U8 | 0 | Generale | Generale | 1 | 0 | 0 | No | 0
17730 | GLT | 451 | 0 | 0 | 29045 | Errore attivo 4_function_number | 9 | U8 | 0 | Generale | Generale | 1 | 0 | 0 | No | 0
17731 | GLT | 451 | 0 | 0 | 29045 | Errore attivo 4_error_type | 10 | U8 | 0 | Generale | Generale | 1 | 0 | 0 | No | 0
17732 | GLT | 451 | 0 | 0 | 29045 | Errore attivo 4_error_code | 11 | U16 | 0 | Generale | Generale | 1 | 0 | 0 | No | 0
17733 | GLT | 451 | 0 | 0 | 29046 | Errore attivo 5_appearance_time | 3 | U16 | 0 | Generale | Generale | 1 | 0 | 0 | No | 0
17734 | GLT | 451 | 0 | 0 | 29046 | Errore attivo 5_appearance_date | 4 | U16 | 0 | Generale | Generale | 1 | 0 | 0 | No | 0
17735 | GLT | 451 | 0 | 0 | 29046 | Errore attivo 5_disappear_time | 5 | U16 | 0 | Generale | Generale | 1 | 0 | 0 | No | 0
17736 | GLT | 451 | 0 | 0 | 29046 | Errore attivo 5_disappear_date | 6 | U16 | 0 | Generale | Generale | 1 | 0 | 0 | No | 0
17737 | GLT | 451 | 0 | 0 | 29046 | Errore attivo 5_source | 7 | U16 | 0 | Generale | Generale | 1 | 0 | 0 | No | 0
17738 | GLT | 451 | 0 | 0 | 29046 | Errore attivo 5_function_group | 8 | U8 | 0 | Generale | Generale | 1 | 0 | 0 | No | 0
17739 | GLT | 451 | 0 | 0 | 29046 | Errore attivo 5_function_number | 9 | U8 | 0 | Generale | Generale | 1 | 0 | 0 | No | 0
17740 | GLT | 451 | 0 | 0 | 29046 | Errore attivo 5_error_type | 10 | U8 | 0 | Generale | Generale | 1 | 0 | 0 | No | 0
17741 | GLT | 451 | 0 | 0 | 29046 | Errore attivo 5_error_code | 11 | U16 | 0 | Generale | Generale | 1 | 0 | 0 | No | 0
17742 | GLT | 451 | 0 | 0 | 21106 | Richiesta temperatura riscaldamento | 1 | S16 | 1 | Generale | Generale | 1 | 0 | 0 | No | °C
17743 | GLT | 451 | 0 | 0 | 21107 | Richiesta temperatura raffrescamento | 1 | S16 | 1 | Generale | Generale | 1 | 0 | 0 | No | °C
17744 | GLT | 451 | 0 | 0 | 21108 | Richiesta temperatura acqua calda | 1 | S16 | 1 | Generale | Generale | 1 | 0 | 0 | No | °C
17745 | GLT | 451 | 0 | 0 | 21109 | Valore nominale potenza riscaldamento | 1 | S16 | 0 | Generale | Generale | 1 | 0 | 0 | No | %
17746 | GLT | 451 | 0 | 0 | 21110 | Valore nominale potenza raffrescamento | 1 | S16 | 0 | Generale | Generale | 1 | 0 | 0 | No | %
17747 | GLT | 451 | 0 | 0 | 21111 | Valore nominale potenza acqua calda | 1 | S16 | 0 | Generale | Generale | 1 | 0 | 0 | No | %
17748 | GLT | 451 | 0 | 0 | 21125 | Informazione 1 0-10V | 1 | S16 | 0 | Generale | Generale | 1 | 0 | 0 | No | 0
17749 | GLT | 451 | 0 | 0 | 21126 | Informazione 2 0-10V | 1 | S16 | 0 | Generale | Generale | 1 | 0 | 0 | No | 0
17750 | GLT | 451 | 0 | 0 | 21127 | Informazione 3 0-10V | 1 | S16 | 0 | Generale | Generale | 1 | 0 | 0 | No | 0
17751 | GLT | 452 | 0 | 0 | 23084 | Attivare test dei relè | 1 | U8 | 0 | Generale | Generale | 1 | 0 | 1 | No | 0 | Attivare test dei relè t#0=AUS#1=EIN
17752 | GLT | 452 | 0 | 0 | 21036 | VA1 hardware-uscita | 1 | U8 | 0 | Generale | Generale | 1 | 0 | 1 | Yes | 0 | Stato dell'uscita / attivazione 0=OFF 1=ON
17753 | GLT | 452 | 0 | 0 | 21037 | VA2 hardware-uscita | 1 | U8 | 0 | Generale | Generale | 1 | 0 | 1 | Yes | 0 | Stato dell'uscita / attivazione 0=OFF 1=ON
17754 | GLT | 452 | 0 | 0 | 21038 | VA3 hardware-uscita | 1 | U8 | 0 | Generale | Generale | 1 | 0 | 1 | Yes | 0 | Stato dell'uscita / attivazione 0=OFF 1=ON
17755 | GLT | 452 | 0 | 0 | 21039 | VA1-FE1 hardware-uscita | 1 | U8 | 0 | Generale | Generale | 1 | 0 | 1 | Yes | 0 | Stato dell'uscita / attivazione 0=OFF 1=ON
17756 | GLT | 452 | 0 | 0 | 21040 | VA2-FE1 hardware-uscita | 1 | U8 | 0 | Generale | Generale | 1 | 0 | 1 | Yes | 0 | Stato dell'uscita / attivazione 0=OFF 1=ON
17757 | GLT | 452 | 0 | 0 | 21041 | VA3-FE1 hardware-uscita | 1 | U8 | 0 | Generale | Generale | 1 | 0 | 1 | Yes | 0 | Stato dell'uscita / attivazione 0=OFF 1=ON
17758 | GLT | 452 | 0 | 0 | 21043 | VA1-FE2 hardware-uscita | 1 | U8 | 0 | Generale | Generale | 1 | 0 | 1 | Yes | 0 | Stato dell'uscita / attivazione 0=OFF 1=ON
17759 | GLT | 452 | 0 | 0 | 21044 | VA2-FE2 hardware-uscita | 1 | U8 | 0 | Generale | Generale | 1 | 0 | 1 | Yes | 0 | Stato dell'uscita / attivazione 0=OFF 1=ON
17760 | GLT | 452 | 0 | 0 | 21045 | VA3-FE2 hardware-uscita | 1 | U8 | 0 | Generale | Generale | 1 | 0 | 1 | Yes | 0 | Stato dell'uscita / attivazione 0=OFF 1=ON
17764 | GLT | 452 | 0 | 0 | 29042 | Errore attivo 1_appearance_time | 3 | U16 | 0 | Generale | Generale | 1 | 0 | 0 | No | 0
17765 | GLT | 452 | 0 | 0 | 29042 | Errore attivo 1_appearance_date | 4 | U16 | 0 | Generale | Generale | 1 | 0 | 0 | No | 0
17766 | GLT | 452 | 0 | 0 | 29042 | Errore attivo 1_disappear_time | 5 | U16 | 0 | Generale | Generale | 1 | 0 | 0 | No | 0
17767 | GLT | 452 | 0 | 0 | 29042 | Errore attivo 1_disappear_date | 6 | U16 | 0 | Generale | Generale | 1 | 0 | 0 | No | 0
17768 | GLT | 452 | 0 | 0 | 29042 | Errore attivo 1_source | 7 | U16 | 0 | Generale | Generale | 1 | 0 | 0 | No | 0
17769 | GLT | 452 | 0 | 0 | 29042 | Errore attivo 1_function_group | 8 | U8 | 0 | Generale | Generale | 1 | 0 | 0 | No | 0
17770 | GLT | 452 | 0 | 0 | 29042 | Errore attivo 1_function_number | 9 | U8 | 0 | Generale | Generale | 1 | 0 | 0 | No | 0
17771 | GLT | 452 | 0 | 0 | 29042 | Errore attivo 1_error_type | 10 | U8 | 0 | Generale | Generale | 1 | 0 | 0 | No | 0
17772 | GLT | 452 | 0 | 0 | 29042 | Errore attivo 1_error_code | 11 | U16 | 0 | Generale | Generale | 1 | 0 | 0 | No | 0
17773 | GLT | 452 | 0 | 0 | 29043 | Errore attivo 2_appearance_time | 3 | U16 | 0 | Generale | Generale | 1 | 0 | 0 | No | 0
17774 | GLT | 452 | 0 | 0 | 29043 | Errore attivo 2_appearance_date | 4 | U16 | 0 | Generale | Generale | 1 | 0 | 0 | No | 0
17775 | GLT | 452 | 0 | 0 | 29043 | Errore attivo 2_disappear_time | 5 | U16 | 0 | Generale | Generale | 1 | 0 | 0 | No | 0
17776 | GLT | 452 | 0 | 0 | 29043 | Errore attivo 2_disappear_date | 6 | U16 | 0 | Generale | Generale | 1 | 0 | 0 | No | 0
17777 | GLT | 452 | 0 | 0 | 29043 | Errore attivo 2_source | 7 | U16 | 0 | Generale | Generale | 1 | 0 | 0 | No | 0
17778 | GLT | 452 | 0 | 0 | 29043 | Errore attivo 2_function_group | 8 | U8 | 0 | Generale | Generale | 1 | 0 | 0 | No | 0
17779 | GLT | 452 | 0 | 0 | 29043 | Errore attivo 2_function_number | 9 | U8 | 0 | Generale | Generale | 1 | 0 | 0 | No | 0
17780 | GLT | 452 | 0 | 0 | 29043 | Errore attivo 2_error_type | 10 | U8 | 0 | Generale | Generale | 1 | 0 | 0 | No | 0
17781 | GLT | 452 | 0 | 0 | 29043 | Errore attivo 2_error_code | 11 | U16 | 0 | Generale | Generale | 1 | 0 | 0 | No | 0
17782 | GLT | 452 | 0 | 0 | 29044 | Errore attivo 3_appearance_time | 3 | U16 | 0 | Generale | Generale | 1 | 0 | 0 | No | 0
17783 | GLT | 452 | 0 | 0 | 29044 | Errore attivo 3_appearance_date | 4 | U16 | 0 | Generale | Generale | 1 | 0 | 0 | No | 0
17784 | GLT | 452 | 0 | 0 | 29044 | Errore attivo 3_disappear_time | 5 | U16 | 0 | Generale | Generale | 1 | 0 | 0 | No | 0
17785 | GLT | 452 | 0 | 0 | 29044 | Errore attivo 3_disappear_date | 6 | U16 | 0 | Generale | Generale | 1 | 0 | 0 | No | 0
17786 | GLT | 452 | 0 | 0 | 29044 | Errore attivo 3_source | 7 | U16 | 0 | Generale | Generale | 1 | 0 | 0 | No | 0
17787 | GLT | 452 | 0 | 0 | 29044 | Errore attivo 3_function_group | 8 | U8 | 0 | Generale | Generale | 1 | 0 | 0 | No | 0
17788 | GLT | 452 | 0 | 0 | 29044 | Errore attivo 3_function_number | 9 | U8 | 0 | Generale | Generale | 1 | 0 | 0 | No | 0
17789 | GLT | 452 | 0 | 0 | 29044 | Errore attivo 3_error_type | 10 | U8 | 0 | Generale | Generale | 1 | 0 | 0 | No | 0
17790 | GLT | 452 | 0 | 0 | 29044 | Errore attivo 3_error_code | 11 | U16 | 0 | Generale | Generale | 1 | 0 | 0 | No | 0
17791 | GLT | 452 | 0 | 0 | 29045 | Errore attivo 4_appearance_time | 3 | U16 | 0 | Generale | Generale | 1 | 0 | 0 | No | 0
17792 | GLT | 452 | 0 | 0 | 29045 | Errore attivo 4_appearance_date | 4 | U16 | 0 | Generale | Generale | 1 | 0 | 0 | No | 0
17793 | GLT | 452 | 0 | 0 | 29045 | Errore attivo 4_disappear_time | 5 | U16 | 0 | Generale | Generale | 1 | 0 | 0 | No | 0
17794 | GLT | 452 | 0 | 0 | 29045 | Errore attivo 4_disappear_date | 6 | U16 | 0 | Generale | Generale | 1 | 0 | 0 | No | 0
17795 | GLT | 452 | 0 | 0 | 29045 | Errore attivo 4_source | 7 | U16 | 0 | Generale | Generale | 1 | 0 | 0 | No | 0
17796 | GLT | 452 | 0 | 0 | 29045 | Errore attivo 4_function_group | 8 | U8 | 0 | Generale | Generale | 1 | 0 | 0 | No | 0
17797 | GLT | 452 | 0 | 0 | 29045 | Errore attivo 4_function_number | 9 | U8 | 0 | Generale | Generale | 1 | 0 | 0 | No | 0
17798 | GLT | 452 | 0 | 0 | 29045 | Errore attivo 4_error_type | 10 | U8 | 0 | Generale | Generale | 1 | 0 | 0 | No | 0
17799 | GLT | 452 | 0 | 0 | 29045 | Errore attivo 4_error_code | 11 | U16 | 0 | Generale | Generale | 1 | 0 | 0 | No | 0
17800 | GLT | 452 | 0 | 0 | 29046 | Errore attivo 5_appearance_time | 3 | U16 | 0 | Generale | Generale | 1 | 0 | 0 | No | 0
17801 | GLT | 452 | 0 | 0 | 29046 | Errore attivo 5_appearance_date | 4 | U16 | 0 | Generale | Generale | 1 | 0 | 0 | No | 0
17802 | GLT | 452 | 0 | 0 | 29046 | Errore attivo 5_disappear_time | 5 | U16 | 0 | Generale | Generale | 1 | 0 | 0 | No | 0
17803 | GLT | 452 | 0 | 0 | 29046 | Errore attivo 5_disappear_date | 6 | U16 | 0 | Generale | Generale | 1 | 0 | 0 | No | 0
17804 | GLT | 452 | 0 | 0 | 29046 | Errore attivo 5_source | 7 | U16 | 0 | Generale | Generale | 1 | 0 | 0 | No | 0
17805 | GLT | 452 | 0 | 0 | 29046 | Errore attivo 5_function_group | 8 | U8 | 0 | Generale | Generale | 1 | 0 | 0 | No | 0
17806 | GLT | 452 | 0 | 0 | 29046 | Errore attivo 5_function_number | 9 | U8 | 0 | Generale | Generale | 1 | 0 | 0 | No | 0
17807 | GLT | 452 | 0 | 0 | 29046 | Errore attivo 5_error_type | 10 | U8 | 0 | Generale | Generale | 1 | 0 | 0 | No | 0
17808 | GLT | 452 | 0 | 0 | 29046 | Errore attivo 5_error_code | 11 | U16 | 0 | Generale | Generale | 1 | 0 | 0 | No | 0
17809 | GLT | 452 | 0 | 0 | 21106 | Richiesta temperatura riscaldamento | 1 | S16 | 1 | Generale | Generale | 1 | 0 | 0 | No | °C
17810 | GLT | 452 | 0 | 0 | 21107 | Richiesta temperatura raffrescamento | 1 | S16 | 1 | Generale | Generale | 1 | 0 | 0 | No | °C
17811 | GLT | 452 | 0 | 0 | 21108 | Richiesta temperatura acqua calda | 1 | S16 | 1 | Generale | Generale | 1 | 0 | 0 | No | °C
17812 | GLT | 452 | 0 | 0 | 21109 | Valore nominale potenza riscaldamento | 1 | S16 | 0 | Generale | Generale | 1 | 0 | 0 | No | %
17813 | GLT | 452 | 0 | 0 | 21110 | Valore nominale potenza raffrescamento | 1 | S16 | 0 | Generale | Generale | 1 | 0 | 0 | No | %
17814 | GLT | 452 | 0 | 0 | 21111 | Valore nominale potenza acqua calda | 1 | S16 | 0 | Generale | Generale | 1 | 0 | 0 | No | %
17815 | GLT | 452 | 0 | 0 | 21125 | Informazione 1 0-10V | 1 | S16 | 0 | Generale | Generale | 1 | 0 | 0 | No | 0
17816 | GLT | 452 | 0 | 0 | 21126 | Informazione 2 0-10V | 1 | S16 | 0 | Generale | Generale | 1 | 0 | 0 | No | 0
17817 | GLT | 452 | 0 | 0 | 21127 | Informazione 3 0-10V | 1 | S16 | 0 | Generale | Generale | 1 | 0 | 0 | No | 0
17818 | GLT | 453 | 0 | 0 | 23084 | Attivare test dei relè | 1 | U8 | 0 | Generale | Generale | 1 | 0 | 1 | No | 0 | Attivare test dei relè t#0=AUS#1=EIN
17819 | GLT | 453 | 0 | 0 | 21036 | VA1 hardware-uscita | 1 | U8 | 0 | Generale | Generale | 1 | 0 | 1 | Yes | 0 | Stato dell'uscita / attivazione 0=OFF 1=ON
17820 | GLT | 453 | 0 | 0 | 21037 | VA2 hardware-uscita | 1 | U8 | 0 | Generale | Generale | 1 | 0 | 1 | Yes | 0 | Stato dell'uscita / attivazione 0=OFF 1=ON
17821 | GLT | 453 | 0 | 0 | 21038 | VA3 hardware-uscita | 1 | U8 | 0 | Generale | Generale | 1 | 0 | 1 | Yes | 0 | Stato dell'uscita / attivazione 0=OFF 1=ON
17822 | GLT | 453 | 0 | 0 | 21039 | VA1-FE1 hardware-uscita | 1 | U8 | 0 | Generale | Generale | 1 | 0 | 1 | Yes | 0 | Stato dell'uscita / attivazione 0=OFF 1=ON
17823 | GLT | 453 | 0 | 0 | 21040 | VA2-FE1 hardware-uscita | 1 | U8 | 0 | Generale | Generale | 1 | 0 | 1 | Yes | 0 | Stato dell'uscita / attivazione 0=OFF 1=ON
17824 | GLT | 453 | 0 | 0 | 21041 | VA3-FE1 hardware-uscita | 1 | U8 | 0 | Generale | Generale | 1 | 0 | 1 | Yes | 0 | Stato dell'uscita / attivazione 0=OFF 1=ON
17825 | GLT | 453 | 0 | 0 | 21043 | VA1-FE2 hardware-uscita | 1 | U8 | 0 | Generale | Generale | 1 | 0 | 1 | Yes | 0 | Stato dell'uscita / attivazione 0=OFF 1=ON
17826 | GLT | 453 | 0 | 0 | 21044 | VA2-FE2 hardware-uscita | 1 | U8 | 0 | Generale | Generale | 1 | 0 | 1 | Yes | 0 | Stato dell'uscita / attivazione 0=OFF 1=ON
17827 | GLT | 453 | 0 | 0 | 21045 | VA3-FE2 hardware-uscita | 1 | U8 | 0 | Generale | Generale | 1 | 0 | 1 | Yes | 0 | Stato dell'uscita / attivazione 0=OFF 1=ON
17831 | GLT | 453 | 0 | 0 | 29042 | Errore attivo 1_appearance_time | 3 | U16 | 0 | Generale | Generale | 1 | 0 | 0 | No | 0
17832 | GLT | 453 | 0 | 0 | 29042 | Errore attivo 1_appearance_date | 4 | U16 | 0 | Generale | Generale | 1 | 0 | 0 | No | 0
17833 | GLT | 453 | 0 | 0 | 29042 | Errore attivo 1_disappear_time | 5 | U16 | 0 | Generale | Generale | 1 | 0 | 0 | No | 0
17834 | GLT | 453 | 0 | 0 | 29042 | Errore attivo 1_disappear_date | 6 | U16 | 0 | Generale | Generale | 1 | 0 | 0 | No | 0
17835 | GLT | 453 | 0 | 0 | 29042 | Errore attivo 1_source | 7 | U16 | 0 | Generale | Generale | 1 | 0 | 0 | No | 0
17836 | GLT | 453 | 0 | 0 | 29042 | Errore attivo 1_function_group | 8 | U8 | 0 | Generale | Generale | 1 | 0 | 0 | No | 0
17837 | GLT | 453 | 0 | 0 | 29042 | Errore attivo 1_function_number | 9 | U8 | 0 | Generale | Generale | 1 | 0 | 0 | No | 0
17838 | GLT | 453 | 0 | 0 | 29042 | Errore attivo 1_error_type | 10 | U8 | 0 | Generale | Generale | 1 | 0 | 0 | No | 0
17839 | GLT | 453 | 0 | 0 | 29042 | Errore attivo 1_error_code | 11 | U16 | 0 | Generale | Generale | 1 | 0 | 0 | No | 0
17840 | GLT | 453 | 0 | 0 | 29043 | Errore attivo 2_appearance_time | 3 | U16 | 0 | Generale | Generale | 1 | 0 | 0 | No | 0
17841 | GLT | 453 | 0 | 0 | 29043 | Errore attivo 2_appearance_date | 4 | U16 | 0 | Generale | Generale | 1 | 0 | 0 | No | 0
17842 | GLT | 453 | 0 | 0 | 29043 | Errore attivo 2_disappear_time | 5 | U16 | 0 | Generale | Generale | 1 | 0 | 0 | No | 0
17843 | GLT | 453 | 0 | 0 | 29043 | Errore attivo 2_disappear_date | 6 | U16 | 0 | Generale | Generale | 1 | 0 | 0 | No | 0
17844 | GLT | 453 | 0 | 0 | 29043 | Errore attivo 2_source | 7 | U16 | 0 | Generale | Generale | 1 | 0 | 0 | No | 0
17845 | GLT | 453 | 0 | 0 | 29043 | Errore attivo 2_function_group | 8 | U8 | 0 | Generale | Generale | 1 | 0 | 0 | No | 0
17846 | GLT | 453 | 0 | 0 | 29043 | Errore attivo 2_function_number | 9 | U8 | 0 | Generale | Generale | 1 | 0 | 0 | No | 0
17847 | GLT | 453 | 0 | 0 | 29043 | Errore attivo 2_error_type | 10 | U8 | 0 | Generale | Generale | 1 | 0 | 0 | No | 0
17848 | GLT | 453 | 0 | 0 | 29043 | Errore attivo 2_error_code | 11 | U16 | 0 | Generale | Generale | 1 | 0 | 0 | No | 0
17849 | GLT | 453 | 0 | 0 | 29044 | Errore attivo 3_appearance_time | 3 | U16 | 0 | Generale | Generale | 1 | 0 | 0 | No | 0
17850 | GLT | 453 | 0 | 0 | 29044 | Errore attivo 3_appearance_date | 4 | U16 | 0 | Generale | Generale | 1 | 0 | 0 | No | 0
17851 | GLT | 453 | 0 | 0 | 29044 | Errore attivo 3_disappear_time | 5 | U16 | 0 | Generale | Generale | 1 | 0 | 0 | No | 0
17852 | GLT | 453 | 0 | 0 | 29044 | Errore attivo 3_disappear_date | 6 | U16 | 0 | Generale | Generale | 1 | 0 | 0 | No | 0
17853 | GLT | 453 | 0 | 0 | 29044 | Errore attivo 3_source | 7 | U16 | 0 | Generale | Generale | 1 | 0 | 0 | No | 0
17854 | GLT | 453 | 0 | 0 | 29044 | Errore attivo 3_function_group | 8 | U8 | 0 | Generale | Generale | 1 | 0 | 0 | No | 0
17855 | GLT | 453 | 0 | 0 | 29044 | Errore attivo 3_function_number | 9 | U8 | 0 | Generale | Generale | 1 | 0 | 0 | No | 0
17856 | GLT | 453 | 0 | 0 | 29044 | Errore attivo 3_error_type | 10 | U8 | 0 | Generale | Generale | 1 | 0 | 0 | No | 0
17857 | GLT | 453 | 0 | 0 | 29044 | Errore attivo 3_error_code | 11 | U16 | 0 | Generale | Generale | 1 | 0 | 0 | No | 0
17858 | GLT | 453 | 0 | 0 | 29045 | Errore attivo 4_appearance_time | 3 | U16 | 0 | Generale | Generale | 1 | 0 | 0 | No | 0
17859 | GLT | 453 | 0 | 0 | 29045 | Errore attivo 4_appearance_date | 4 | U16 | 0 | Generale | Generale | 1 | 0 | 0 | No | 0
17860 | GLT | 453 | 0 | 0 | 29045 | Errore attivo 4_disappear_time | 5 | U16 | 0 | Generale | Generale | 1 | 0 | 0 | No | 0
17861 | GLT | 453 | 0 | 0 | 29045 | Errore attivo 4_disappear_date | 6 | U16 | 0 | Generale | Generale | 1 | 0 | 0 | No | 0
17862 | GLT | 453 | 0 | 0 | 29045 | Errore attivo 4_source | 7 | U16 | 0 | Generale | Generale | 1 | 0 | 0 | No | 0
17863 | GLT | 453 | 0 | 0 | 29045 | Errore attivo 4_function_group | 8 | U8 | 0 | Generale | Generale | 1 | 0 | 0 | No | 0
17864 | GLT | 453 | 0 | 0 | 29045 | Errore attivo 4_function_number | 9 | U8 | 0 | Generale | Generale | 1 | 0 | 0 | No | 0
17865 | GLT | 453 | 0 | 0 | 29045 | Errore attivo 4_error_type | 10 | U8 | 0 | Generale | Generale | 1 | 0 | 0 | No | 0
17866 | GLT | 453 | 0 | 0 | 29045 | Errore attivo 4_error_code | 11 | U16 | 0 | Generale | Generale | 1 | 0 | 0 | No | 0
17867 | GLT | 453 | 0 | 0 | 29046 | Errore attivo 5_appearance_time | 3 | U16 | 0 | Generale | Generale | 1 | 0 | 0 | No | 0
17868 | GLT | 453 | 0 | 0 | 29046 | Errore attivo 5_appearance_date | 4 | U16 | 0 | Generale | Generale | 1 | 0 | 0 | No | 0
17869 | GLT | 453 | 0 | 0 | 29046 | Errore attivo 5_disappear_time | 5 | U16 | 0 | Generale | Generale | 1 | 0 | 0 | No | 0
17870 | GLT | 453 | 0 | 0 | 29046 | Errore attivo 5_disappear_date | 6 | U16 | 0 | Generale | Generale | 1 | 0 | 0 | No | 0
17871 | GLT | 453 | 0 | 0 | 29046 | Errore attivo 5_source | 7 | U16 | 0 | Generale | Generale | 1 | 0 | 0 | No | 0
17872 | GLT | 453 | 0 | 0 | 29046 | Errore attivo 5_function_group | 8 | U8 | 0 | Generale | Generale | 1 | 0 | 0 | No | 0
17873 | GLT | 453 | 0 | 0 | 29046 | Errore attivo 5_function_number | 9 | U8 | 0 | Generale | Generale | 1 | 0 | 0 | No | 0
17874 | GLT | 453 | 0 | 0 | 29046 | Errore attivo 5_error_type | 10 | U8 | 0 | Generale | Generale | 1 | 0 | 0 | No | 0
17875 | GLT | 453 | 0 | 0 | 29046 | Errore attivo 5_error_code | 11 | U16 | 0 | Generale | Generale | 1 | 0 | 0 | No | 0
17876 | GLT | 453 | 0 | 0 | 21106 | Richiesta temperatura riscaldamento | 1 | S16 | 1 | Generale | Generale | 1 | 0 | 0 | No | °C
17877 | GLT | 453 | 0 | 0 | 21107 | Richiesta temperatura raffrescamento | 1 | S16 | 1 | Generale | Generale | 1 | 0 | 0 | No | °C
17878 | GLT | 453 | 0 | 0 | 21108 | Richiesta temperatura acqua calda | 1 | S16 | 1 | Generale | Generale | 1 | 0 | 0 | No | °C
17879 | GLT | 453 | 0 | 0 | 21109 | Valore nominale potenza riscaldamento | 1 | S16 | 0 | Generale | Generale | 1 | 0 | 0 | No | %
17880 | GLT | 453 | 0 | 0 | 21110 | Valore nominale potenza raffrescamento | 1 | S16 | 0 | Generale | Generale | 1 | 0 | 0 | No | %
17881 | GLT | 453 | 0 | 0 | 21111 | Valore nominale potenza acqua calda | 1 | S16 | 0 | Generale | Generale | 1 | 0 | 0 | No | %
17882 | GLT | 453 | 0 | 0 | 21125 | Informazione 1 0-10V | 1 | S16 | 0 | Generale | Generale | 1 | 0 | 0 | No | 0
17883 | GLT | 453 | 0 | 0 | 21126 | Informazione 2 0-10V | 1 | S16 | 0 | Generale | Generale | 1 | 0 | 0 | No | 0
17884 | GLT | 453 | 0 | 0 | 21127 | Informazione 3 0-10V | 1 | S16 | 0 | Generale | Generale | 1 | 0 | 0 | No | 0
17885 | GLT | 454 | 0 | 0 | 23084 | Attivare test dei relè | 1 | U8 | 0 | Generale | Generale | 1 | 0 | 1 | No | 0 | Attivare test dei relè t#0=AUS#1=EIN
17886 | GLT | 454 | 0 | 0 | 21036 | VA1 hardware-uscita | 1 | U8 | 0 | Generale | Generale | 1 | 0 | 1 | Yes | 0 | Stato dell'uscita / attivazione 0=OFF 1=ON
17887 | GLT | 454 | 0 | 0 | 21037 | VA2 hardware-uscita | 1 | U8 | 0 | Generale | Generale | 1 | 0 | 1 | Yes | 0 | Stato dell'uscita / attivazione 0=OFF 1=ON
17888 | GLT | 454 | 0 | 0 | 21038 | VA3 hardware-uscita | 1 | U8 | 0 | Generale | Generale | 1 | 0 | 1 | Yes | 0 | Stato dell'uscita / attivazione 0=OFF 1=ON
17889 | GLT | 454 | 0 | 0 | 21039 | VA1-FE1 hardware-uscita | 1 | U8 | 0 | Generale | Generale | 1 | 0 | 1 | Yes | 0 | Stato dell'uscita / attivazione 0=OFF 1=ON
17890 | GLT | 454 | 0 | 0 | 21040 | VA2-FE1 hardware-uscita | 1 | U8 | 0 | Generale | Generale | 1 | 0 | 1 | Yes | 0 | Stato dell'uscita / attivazione 0=OFF 1=ON
17891 | GLT | 454 | 0 | 0 | 21041 | VA3-FE1 hardware-uscita | 1 | U8 | 0 | Generale | Generale | 1 | 0 | 1 | Yes | 0 | Stato dell'uscita / attivazione 0=OFF 1=ON
17892 | GLT | 454 | 0 | 0 | 21043 | VA1-FE2 hardware-uscita | 1 | U8 | 0 | Generale | Generale | 1 | 0 | 1 | Yes | 0 | Stato dell'uscita / attivazione 0=OFF 1=ON
17893 | GLT | 454 | 0 | 0 | 21044 | VA2-FE2 hardware-uscita | 1 | U8 | 0 | Generale | Generale | 1 | 0 | 1 | Yes | 0 | Stato dell'uscita / attivazione 0=OFF 1=ON
17894 | GLT | 454 | 0 | 0 | 21045 | VA3-FE2 hardware-uscita | 1 | U8 | 0 | Generale | Generale | 1 | 0 | 1 | Yes | 0 | Stato dell'uscita / attivazione 0=OFF 1=ON
17898 | GLT | 454 | 0 | 0 | 29042 | Errore attivo 1_appearance_time | 3 | U16 | 0 | Generale | Generale | 1 | 0 | 0 | No | 0
17899 | GLT | 454 | 0 | 0 | 29042 | Errore attivo 1_appearance_date | 4 | U16 | 0 | Generale | Generale | 1 | 0 | 0 | No | 0
17900 | GLT | 454 | 0 | 0 | 29042 | Errore attivo 1_disappear_time | 5 | U16 | 0 | Generale | Generale | 1 | 0 | 0 | No | 0
17901 | GLT | 454 | 0 | 0 | 29042 | Errore attivo 1_disappear_date | 6 | U16 | 0 | Generale | Generale | 1 | 0 | 0 | No | 0
17902 | GLT | 454 | 0 | 0 | 29042 | Errore attivo 1_source | 7 | U16 | 0 | Generale | Generale | 1 | 0 | 0 | No | 0
17903 | GLT | 454 | 0 | 0 | 29042 | Errore attivo 1_function_group | 8 | U8 | 0 | Generale | Generale | 1 | 0 | 0 | No | 0
17904 | GLT | 454 | 0 | 0 | 29042 | Errore attivo 1_function_number | 9 | U8 | 0 | Generale | Generale | 1 | 0 | 0 | No | 0
17905 | GLT | 454 | 0 | 0 | 29042 | Errore attivo 1_error_type | 10 | U8 | 0 | Generale | Generale | 1 | 0 | 0 | No | 0
17906 | GLT | 454 | 0 | 0 | 29042 | Errore attivo 1_error_code | 11 | U16 | 0 | Generale | Generale | 1 | 0 | 0 | No | 0
17907 | GLT | 454 | 0 | 0 | 29043 | Errore attivo 2_appearance_time | 3 | U16 | 0 | Generale | Generale | 1 | 0 | 0 | No | 0
17908 | GLT | 454 | 0 | 0 | 29043 | Errore attivo 2_appearance_date | 4 | U16 | 0 | Generale | Generale | 1 | 0 | 0 | No | 0
17909 | GLT | 454 | 0 | 0 | 29043 | Errore attivo 2_disappear_time | 5 | U16 | 0 | Generale | Generale | 1 | 0 | 0 | No | 0
17910 | GLT | 454 | 0 | 0 | 29043 | Errore attivo 2_disappear_date | 6 | U16 | 0 | Generale | Generale | 1 | 0 | 0 | No | 0
17911 | GLT | 454 | 0 | 0 | 29043 | Errore attivo 2_source | 7 | U16 | 0 | Generale | Generale | 1 | 0 | 0 | No | 0
17912 | GLT | 454 | 0 | 0 | 29043 | Errore attivo 2_function_group | 8 | U8 | 0 | Generale | Generale | 1 | 0 | 0 | No | 0
17913 | GLT | 454 | 0 | 0 | 29043 | Errore attivo 2_function_number | 9 | U8 | 0 | Generale | Generale | 1 | 0 | 0 | No | 0
17914 | GLT | 454 | 0 | 0 | 29043 | Errore attivo 2_error_type | 10 | U8 | 0 | Generale | Generale | 1 | 0 | 0 | No | 0
17915 | GLT | 454 | 0 | 0 | 29043 | Errore attivo 2_error_code | 11 | U16 | 0 | Generale | Generale | 1 | 0 | 0 | No | 0
17916 | GLT | 454 | 0 | 0 | 29044 | Errore attivo 3_appearance_time | 3 | U16 | 0 | Generale | Generale | 1 | 0 | 0 | No | 0
17917 | GLT | 454 | 0 | 0 | 29044 | Errore attivo 3_appearance_date | 4 | U16 | 0 | Generale | Generale | 1 | 0 | 0 | No | 0
17918 | GLT | 454 | 0 | 0 | 29044 | Errore attivo 3_disappear_time | 5 | U16 | 0 | Generale | Generale | 1 | 0 | 0 | No | 0
17919 | GLT | 454 | 0 | 0 | 29044 | Errore attivo 3_disappear_date | 6 | U16 | 0 | Generale | Generale | 1 | 0 | 0 | No | 0
17920 | GLT | 454 | 0 | 0 | 29044 | Errore attivo 3_source | 7 | U16 | 0 | Generale | Generale | 1 | 0 | 0 | No | 0
17921 | GLT | 454 | 0 | 0 | 29044 | Errore attivo 3_function_group | 8 | U8 | 0 | Generale | Generale | 1 | 0 | 0 | No | 0
17922 | GLT | 454 | 0 | 0 | 29044 | Errore attivo 3_function_number | 9 | U8 | 0 | Generale | Generale | 1 | 0 | 0 | No | 0
17923 | GLT | 454 | 0 | 0 | 29044 | Errore attivo 3_error_type | 10 | U8 | 0 | Generale | Generale | 1 | 0 | 0 | No | 0
17924 | GLT | 454 | 0 | 0 | 29044 | Errore attivo 3_error_code | 11 | U16 | 0 | Generale | Generale | 1 | 0 | 0 | No | 0
17925 | GLT | 454 | 0 | 0 | 29045 | Errore attivo 4_appearance_time | 3 | U16 | 0 | Generale | Generale | 1 | 0 | 0 | No | 0
17926 | GLT | 454 | 0 | 0 | 29045 | Errore attivo 4_appearance_date | 4 | U16 | 0 | Generale | Generale | 1 | 0 | 0 | No | 0
17927 | GLT | 454 | 0 | 0 | 29045 | Errore attivo 4_disappear_time | 5 | U16 | 0 | Generale | Generale | 1 | 0 | 0 | No | 0
17928 | GLT | 454 | 0 | 0 | 29045 | Errore attivo 4_disappear_date | 6 | U16 | 0 | Generale | Generale | 1 | 0 | 0 | No | 0
17929 | GLT | 454 | 0 | 0 | 29045 | Errore attivo 4_source | 7 | U16 | 0 | Generale | Generale | 1 | 0 | 0 | No | 0
17930 | GLT | 454 | 0 | 0 | 29045 | Errore attivo 4_function_group | 8 | U8 | 0 | Generale | Generale | 1 | 0 | 0 | No | 0
17931 | GLT | 454 | 0 | 0 | 29045 | Errore attivo 4_function_number | 9 | U8 | 0 | Generale | Generale | 1 | 0 | 0 | No | 0
17932 | GLT | 454 | 0 | 0 | 29045 | Errore attivo 4_error_type | 10 | U8 | 0 | Generale | Generale | 1 | 0 | 0 | No | 0
17933 | GLT | 454 | 0 | 0 | 29045 | Errore attivo 4_error_code | 11 | U16 | 0 | Generale | Generale | 1 | 0 | 0 | No | 0
17934 | GLT | 454 | 0 | 0 | 29046 | Errore attivo 5_appearance_time | 3 | U16 | 0 | Generale | Generale | 1 | 0 | 0 | No | 0
17935 | GLT | 454 | 0 | 0 | 29046 | Errore attivo 5_appearance_date | 4 | U16 | 0 | Generale | Generale | 1 | 0 | 0 | No | 0
17936 | GLT | 454 | 0 | 0 | 29046 | Errore attivo 5_disappear_time | 5 | U16 | 0 | Generale | Generale | 1 | 0 | 0 | No | 0
17937 | GLT | 454 | 0 | 0 | 29046 | Errore attivo 5_disappear_date | 6 | U16 | 0 | Generale | Generale | 1 | 0 | 0 | No | 0
17938 | GLT | 454 | 0 | 0 | 29046 | Errore attivo 5_source | 7 | U16 | 0 | Generale | Generale | 1 | 0 | 0 | No | 0
17939 | GLT | 454 | 0 | 0 | 29046 | Errore attivo 5_function_group | 8 | U8 | 0 | Generale | Generale | 1 | 0 | 0 | No | 0
17940 | GLT | 454 | 0 | 0 | 29046 | Errore attivo 5_function_number | 9 | U8 | 0 | Generale | Generale | 1 | 0 | 0 | No | 0
17941 | GLT | 454 | 0 | 0 | 29046 | Errore attivo 5_error_type | 10 | U8 | 0 | Generale | Generale | 1 | 0 | 0 | No | 0
17942 | GLT | 454 | 0 | 0 | 29046 | Errore attivo 5_error_code | 11 | U16 | 0 | Generale | Generale | 1 | 0 | 0 | No | 0
17943 | GLT | 454 | 0 | 0 | 21106 | Richiesta temperatura riscaldamento | 1 | S16 | 1 | Generale | Generale | 1 | 0 | 0 | No | °C
17944 | GLT | 454 | 0 | 0 | 21107 | Richiesta temperatura raffrescamento | 1 | S16 | 1 | Generale | Generale | 1 | 0 | 0 | No | °C
17945 | GLT | 454 | 0 | 0 | 21108 | Richiesta temperatura acqua calda | 1 | S16 | 1 | Generale | Generale | 1 | 0 | 0 | No | °C
17946 | GLT | 454 | 0 | 0 | 21109 | Valore nominale potenza riscaldamento | 1 | S16 | 0 | Generale | Generale | 1 | 0 | 0 | No | %
17947 | GLT | 454 | 0 | 0 | 21110 | Valore nominale potenza raffrescamento | 1 | S16 | 0 | Generale | Generale | 1 | 0 | 0 | No | %
17948 | GLT | 454 | 0 | 0 | 21111 | Valore nominale potenza acqua calda | 1 | S16 | 0 | Generale | Generale | 1 | 0 | 0 | No | %
17949 | GLT | 454 | 0 | 0 | 21125 | Informazione 1 0-10V | 1 | S16 | 0 | Generale | Generale | 1 | 0 | 0 | No | 0
17950 | GLT | 454 | 0 | 0 | 21126 | Informazione 2 0-10V | 1 | S16 | 0 | Generale | Generale | 1 | 0 | 0 | No | 0
17951 | GLT | 454 | 0 | 0 | 21127 | Informazione 3 0-10V | 1 | S16 | 0 | Generale | Generale | 1 | 0 | 0 | No | 0
17952 | GLT | 455 | 0 | 0 | 23084 | Attivare test dei relè | 1 | U8 | 0 | Generale | Generale | 1 | 0 | 1 | No | 0 | Attivare test dei relè t#0=AUS#1=EIN
17953 | GLT | 455 | 0 | 0 | 21036 | VA1 hardware-uscita | 1 | U8 | 0 | Generale | Generale | 1 | 0 | 1 | Yes | 0 | Stato dell'uscita / attivazione 0=OFF 1=ON
17954 | GLT | 455 | 0 | 0 | 21037 | VA2 hardware-uscita | 1 | U8 | 0 | Generale | Generale | 1 | 0 | 1 | Yes | 0 | Stato dell'uscita / attivazione 0=OFF 1=ON
17955 | GLT | 455 | 0 | 0 | 21038 | VA3 hardware-uscita | 1 | U8 | 0 | Generale | Generale | 1 | 0 | 1 | Yes | 0 | Stato dell'uscita / attivazione 0=OFF 1=ON
17956 | GLT | 455 | 0 | 0 | 21039 | VA1-FE1 hardware-uscita | 1 | U8 | 0 | Generale | Generale | 1 | 0 | 1 | Yes | 0 | Stato dell'uscita / attivazione 0=OFF 1=ON
17957 | GLT | 455 | 0 | 0 | 21040 | VA2-FE1 hardware-uscita | 1 | U8 | 0 | Generale | Generale | 1 | 0 | 1 | Yes | 0 | Stato dell'uscita / attivazione 0=OFF 1=ON
17958 | GLT | 455 | 0 | 0 | 21041 | VA3-FE1 hardware-uscita | 1 | U8 | 0 | Generale | Generale | 1 | 0 | 1 | Yes | 0 | Stato dell'uscita / attivazione 0=OFF 1=ON
17959 | GLT | 455 | 0 | 0 | 21043 | VA1-FE2 hardware-uscita | 1 | U8 | 0 | Generale | Generale | 1 | 0 | 1 | Yes | 0 | Stato dell'uscita / attivazione 0=OFF 1=ON
17960 | GLT | 455 | 0 | 0 | 21044 | VA2-FE2 hardware-uscita | 1 | U8 | 0 | Generale | Generale | 1 | 0 | 1 | Yes | 0 | Stato dell'uscita / attivazione 0=OFF 1=ON
17961 | GLT | 455 | 0 | 0 | 21045 | VA3-FE2 hardware-uscita | 1 | U8 | 0 | Generale | Generale | 1 | 0 | 1 | Yes | 0 | Stato dell'uscita / attivazione 0=OFF 1=ON
17965 | GLT | 455 | 0 | 0 | 29042 | Errore attivo 1_appearance_time | 3 | U16 | 0 | Generale | Generale | 1 | 0 | 0 | No | 0
17966 | GLT | 455 | 0 | 0 | 29042 | Errore attivo 1_appearance_date | 4 | U16 | 0 | Generale | Generale | 1 | 0 | 0 | No | 0
17967 | GLT | 455 | 0 | 0 | 29042 | Errore attivo 1_disappear_time | 5 | U16 | 0 | Generale | Generale | 1 | 0 | 0 | No | 0
17968 | GLT | 455 | 0 | 0 | 29042 | Errore attivo 1_disappear_date | 6 | U16 | 0 | Generale | Generale | 1 | 0 | 0 | No | 0
17969 | GLT | 455 | 0 | 0 | 29042 | Errore attivo 1_source | 7 | U16 | 0 | Generale | Generale | 1 | 0 | 0 | No | 0
17970 | GLT | 455 | 0 | 0 | 29042 | Errore attivo 1_function_group | 8 | U8 | 0 | Generale | Generale | 1 | 0 | 0 | No | 0
17971 | GLT | 455 | 0 | 0 | 29042 | Errore attivo 1_function_number | 9 | U8 | 0 | Generale | Generale | 1 | 0 | 0 | No | 0
17972 | GLT | 455 | 0 | 0 | 29042 | Errore attivo 1_error_type | 10 | U8 | 0 | Generale | Generale | 1 | 0 | 0 | No | 0
17973 | GLT | 455 | 0 | 0 | 29042 | Errore attivo 1_error_code | 11 | U16 | 0 | Generale | Generale | 1 | 0 | 0 | No | 0
17974 | GLT | 455 | 0 | 0 | 29043 | Errore attivo 2_appearance_time | 3 | U16 | 0 | Generale | Generale | 1 | 0 | 0 | No | 0
17975 | GLT | 455 | 0 | 0 | 29043 | Errore attivo 2_appearance_date | 4 | U16 | 0 | Generale | Generale | 1 | 0 | 0 | No | 0
17976 | GLT | 455 | 0 | 0 | 29043 | Errore attivo 2_disappear_time | 5 | U16 | 0 | Generale | Generale | 1 | 0 | 0 | No | 0
17977 | GLT | 455 | 0 | 0 | 29043 | Errore attivo 2_disappear_date | 6 | U16 | 0 | Generale | Generale | 1 | 0 | 0 | No | 0
17978 | GLT | 455 | 0 | 0 | 29043 | Errore attivo 2_source | 7 | U16 | 0 | Generale | Generale | 1 | 0 | 0 | No | 0
17979 | GLT | 455 | 0 | 0 | 29043 | Errore attivo 2_function_group | 8 | U8 | 0 | Generale | Generale | 1 | 0 | 0 | No | 0
17980 | GLT | 455 | 0 | 0 | 29043 | Errore attivo 2_function_number | 9 | U8 | 0 | Generale | Generale | 1 | 0 | 0 | No | 0
17981 | GLT | 455 | 0 | 0 | 29043 | Errore attivo 2_error_type | 10 | U8 | 0 | Generale | Generale | 1 | 0 | 0 | No | 0
17982 | GLT | 455 | 0 | 0 | 29043 | Errore attivo 2_error_code | 11 | U16 | 0 | Generale | Generale | 1 | 0 | 0 | No | 0
17983 | GLT | 455 | 0 | 0 | 29044 | Errore attivo 3_appearance_time | 3 | U16 | 0 | Generale | Generale | 1 | 0 | 0 | No | 0
17984 | GLT | 455 | 0 | 0 | 29044 | Errore attivo 3_appearance_date | 4 | U16 | 0 | Generale | Generale | 1 | 0 | 0 | No | 0
17985 | GLT | 455 | 0 | 0 | 29044 | Errore attivo 3_disappear_time | 5 | U16 | 0 | Generale | Generale | 1 | 0 | 0 | No | 0
17986 | GLT | 455 | 0 | 0 | 29044 | Errore attivo 3_disappear_date | 6 | U16 | 0 | Generale | Generale | 1 | 0 | 0 | No | 0
17987 | GLT | 455 | 0 | 0 | 29044 | Errore attivo 3_source | 7 | U16 | 0 | Generale | Generale | 1 | 0 | 0 | No | 0
17988 | GLT | 455 | 0 | 0 | 29044 | Errore attivo 3_function_group | 8 | U8 | 0 | Generale | Generale | 1 | 0 | 0 | No | 0
17989 | GLT | 455 | 0 | 0 | 29044 | Errore attivo 3_function_number | 9 | U8 | 0 | Generale | Generale | 1 | 0 | 0 | No | 0
17990 | GLT | 455 | 0 | 0 | 29044 | Errore attivo 3_error_type | 10 | U8 | 0 | Generale | Generale | 1 | 0 | 0 | No | 0
17991 | GLT | 455 | 0 | 0 | 29044 | Errore attivo 3_error_code | 11 | U16 | 0 | Generale | Generale | 1 | 0 | 0 | No | 0
17992 | GLT | 455 | 0 | 0 | 29045 | Errore attivo 4_appearance_time | 3 | U16 | 0 | Generale | Generale | 1 | 0 | 0 | No | 0
17993 | GLT | 455 | 0 | 0 | 29045 | Errore attivo 4_appearance_date | 4 | U16 | 0 | Generale | Generale | 1 | 0 | 0 | No | 0
17994 | GLT | 455 | 0 | 0 | 29045 | Errore attivo 4_disappear_time | 5 | U16 | 0 | Generale | Generale | 1 | 0 | 0 | No | 0
17995 | GLT | 455 | 0 | 0 | 29045 | Errore attivo 4_disappear_date | 6 | U16 | 0 | Generale | Generale | 1 | 0 | 0 | No | 0
17996 | GLT | 455 | 0 | 0 | 29045 | Errore attivo 4_source | 7 | U16 | 0 | Generale | Generale | 1 | 0 | 0 | No | 0
17997 | GLT | 455 | 0 | 0 | 29045 | Errore attivo 4_function_group | 8 | U8 | 0 | Generale | Generale | 1 | 0 | 0 | No | 0
17998 | GLT | 455 | 0 | 0 | 29045 | Errore attivo 4_function_number | 9 | U8 | 0 | Generale | Generale | 1 | 0 | 0 | No | 0
17999 | GLT | 455 | 0 | 0 | 29045 | Errore attivo 4_error_type | 10 | U8 | 0 | Generale | Generale | 1 | 0 | 0 | No | 0
18000 | GLT | 455 | 0 | 0 | 29045 | Errore attivo 4_error_code | 11 | U16 | 0 | Generale | Generale | 1 | 0 | 0 | No | 0
18001 | GLT | 455 | 0 | 0 | 29046 | Errore attivo 5_appearance_time | 3 | U16 | 0 | Generale | Generale | 1 | 0 | 0 | No | 0
18002 | GLT | 455 | 0 | 0 | 29046 | Errore attivo 5_appearance_date | 4 | U16 | 0 | Generale | Generale | 1 | 0 | 0 | No | 0
18003 | GLT | 455 | 0 | 0 | 29046 | Errore attivo 5_disappear_time | 5 | U16 | 0 | Generale | Generale | 1 | 0 | 0 | No | 0
18004 | GLT | 455 | 0 | 0 | 29046 | Errore attivo 5_disappear_date | 6 | U16 | 0 | Generale | Generale | 1 | 0 | 0 | No | 0
18005 | GLT | 455 | 0 | 0 | 29046 | Errore attivo 5_source | 7 | U16 | 0 | Generale | Generale | 1 | 0 | 0 | No | 0
18006 | GLT | 455 | 0 | 0 | 29046 | Errore attivo 5_function_group | 8 | U8 | 0 | Generale | Generale | 1 | 0 | 0 | No | 0
18007 | GLT | 455 | 0 | 0 | 29046 | Errore attivo 5_function_number | 9 | U8 | 0 | Generale | Generale | 1 | 0 | 0 | No | 0
18008 | GLT | 455 | 0 | 0 | 29046 | Errore attivo 5_error_type | 10 | U8 | 0 | Generale | Generale | 1 | 0 | 0 | No | 0
18009 | GLT | 455 | 0 | 0 | 29046 | Errore attivo 5_error_code | 11 | U16 | 0 | Generale | Generale | 1 | 0 | 0 | No | 0
18010 | GLT | 455 | 0 | 0 | 21106 | Richiesta temperatura riscaldamento | 1 | S16 | 1 | Generale | Generale | 1 | 0 | 0 | No | °C
18011 | GLT | 455 | 0 | 0 | 21107 | Richiesta temperatura raffrescamento | 1 | S16 | 1 | Generale | Generale | 1 | 0 | 0 | No | °C
18012 | GLT | 455 | 0 | 0 | 21108 | Richiesta temperatura acqua calda | 1 | S16 | 1 | Generale | Generale | 1 | 0 | 0 | No | °C
18013 | GLT | 455 | 0 | 0 | 21109 | Valore nominale potenza riscaldamento | 1 | S16 | 0 | Generale | Generale | 1 | 0 | 0 | No | %
18014 | GLT | 455 | 0 | 0 | 21110 | Valore nominale potenza raffrescamento | 1 | S16 | 0 | Generale | Generale | 1 | 0 | 0 | No | %
18015 | GLT | 455 | 0 | 0 | 21111 | Valore nominale potenza acqua calda | 1 | S16 | 0 | Generale | Generale | 1 | 0 | 0 | No | %
18016 | GLT | 455 | 0 | 0 | 21125 | Informazione 1 0-10V | 1 | S16 | 0 | Generale | Generale | 1 | 0 | 0 | No | 0
18017 | GLT | 455 | 0 | 0 | 21126 | Informazione 2 0-10V | 1 | S16 | 0 | Generale | Generale | 1 | 0 | 0 | No | 0
18018 | GLT | 455 | 0 | 0 | 21127 | Informazione 3 0-10V | 1 | S16 | 0 | Generale | Generale | 1 | 0 | 0 | No | 0
18019 | GLT | 456 | 0 | 0 | 23084 | Attivare test dei relè | 1 | U8 | 0 | Generale | Generale | 1 | 0 | 1 | No | 0 | Attivare test dei relè t#0=AUS#1=EIN
18020 | GLT | 456 | 0 | 0 | 21036 | VA1 hardware-uscita | 1 | U8 | 0 | Generale | Generale | 1 | 0 | 1 | Yes | 0 | Stato dell'uscita / attivazione 0=OFF 1=ON
18021 | GLT | 456 | 0 | 0 | 21037 | VA2 hardware-uscita | 1 | U8 | 0 | Generale | Generale | 1 | 0 | 1 | Yes | 0 | Stato dell'uscita / attivazione 0=OFF 1=ON
18022 | GLT | 456 | 0 | 0 | 21038 | VA3 hardware-uscita | 1 | U8 | 0 | Generale | Generale | 1 | 0 | 1 | Yes | 0 | Stato dell'uscita / attivazione 0=OFF 1=ON
18023 | GLT | 456 | 0 | 0 | 21039 | VA1-FE1 hardware-uscita | 1 | U8 | 0 | Generale | Generale | 1 | 0 | 1 | Yes | 0 | Stato dell'uscita / attivazione 0=OFF 1=ON
18024 | GLT | 456 | 0 | 0 | 21040 | VA2-FE1 hardware-uscita | 1 | U8 | 0 | Generale | Generale | 1 | 0 | 1 | Yes | 0 | Stato dell'uscita / attivazione 0=OFF 1=ON
18025 | GLT | 456 | 0 | 0 | 21041 | VA3-FE1 hardware-uscita | 1 | U8 | 0 | Generale | Generale | 1 | 0 | 1 | Yes | 0 | Stato dell'uscita / attivazione 0=OFF 1=ON
18026 | GLT | 456 | 0 | 0 | 21043 | VA1-FE2 hardware-uscita | 1 | U8 | 0 | Generale | Generale | 1 | 0 | 1 | Yes | 0 | Stato dell'uscita / attivazione 0=OFF 1=ON
18027 | GLT | 456 | 0 | 0 | 21044 | VA2-FE2 hardware-uscita | 1 | U8 | 0 | Generale | Generale | 1 | 0 | 1 | Yes | 0 | Stato dell'uscita / attivazione 0=OFF 1=ON
18028 | GLT | 456 | 0 | 0 | 21045 | VA3-FE2 hardware-uscita | 1 | U8 | 0 | Generale | Generale | 1 | 0 | 1 | Yes | 0 | Stato dell'uscita / attivazione 0=OFF 1=ON
18032 | GLT | 456 | 0 | 0 | 29042 | Errore attivo 1_appearance_time | 3 | U16 | 0 | Generale | Generale | 1 | 0 | 0 | No | 0
18033 | GLT | 456 | 0 | 0 | 29042 | Errore attivo 1_appearance_date | 4 | U16 | 0 | Generale | Generale | 1 | 0 | 0 | No | 0
18034 | GLT | 456 | 0 | 0 | 29042 | Errore attivo 1_disappear_time | 5 | U16 | 0 | Generale | Generale | 1 | 0 | 0 | No | 0
18035 | GLT | 456 | 0 | 0 | 29042 | Errore attivo 1_disappear_date | 6 | U16 | 0 | Generale | Generale | 1 | 0 | 0 | No | 0
18036 | GLT | 456 | 0 | 0 | 29042 | Errore attivo 1_source | 7 | U16 | 0 | Generale | Generale | 1 | 0 | 0 | No | 0
18037 | GLT | 456 | 0 | 0 | 29042 | Errore attivo 1_function_group | 8 | U8 | 0 | Generale | Generale | 1 | 0 | 0 | No | 0
18038 | GLT | 456 | 0 | 0 | 29042 | Errore attivo 1_function_number | 9 | U8 | 0 | Generale | Generale | 1 | 0 | 0 | No | 0
18039 | GLT | 456 | 0 | 0 | 29042 | Errore attivo 1_error_type | 10 | U8 | 0 | Generale | Generale | 1 | 0 | 0 | No | 0
18040 | GLT | 456 | 0 | 0 | 29042 | Errore attivo 1_error_code | 11 | U16 | 0 | Generale | Generale | 1 | 0 | 0 | No | 0
18041 | GLT | 456 | 0 | 0 | 29043 | Errore attivo 2_appearance_time | 3 | U16 | 0 | Generale | Generale | 1 | 0 | 0 | No | 0
18042 | GLT | 456 | 0 | 0 | 29043 | Errore attivo 2_appearance_date | 4 | U16 | 0 | Generale | Generale | 1 | 0 | 0 | No | 0
18043 | GLT | 456 | 0 | 0 | 29043 | Errore attivo 2_disappear_time | 5 | U16 | 0 | Generale | Generale | 1 | 0 | 0 | No | 0
18044 | GLT | 456 | 0 | 0 | 29043 | Errore attivo 2_disappear_date | 6 | U16 | 0 | Generale | Generale | 1 | 0 | 0 | No | 0
18045 | GLT | 456 | 0 | 0 | 29043 | Errore attivo 2_source | 7 | U16 | 0 | Generale | Generale | 1 | 0 | 0 | No | 0
18046 | GLT | 456 | 0 | 0 | 29043 | Errore attivo 2_function_group | 8 | U8 | 0 | Generale | Generale | 1 | 0 | 0 | No | 0
18047 | GLT | 456 | 0 | 0 | 29043 | Errore attivo 2_function_number | 9 | U8 | 0 | Generale | Generale | 1 | 0 | 0 | No | 0
18048 | GLT | 456 | 0 | 0 | 29043 | Errore attivo 2_error_type | 10 | U8 | 0 | Generale | Generale | 1 | 0 | 0 | No | 0
18049 | GLT | 456 | 0 | 0 | 29043 | Errore attivo 2_error_code | 11 | U16 | 0 | Generale | Generale | 1 | 0 | 0 | No | 0
18050 | GLT | 456 | 0 | 0 | 29044 | Errore attivo 3_appearance_time | 3 | U16 | 0 | Generale | Generale | 1 | 0 | 0 | No | 0
18051 | GLT | 456 | 0 | 0 | 29044 | Errore attivo 3_appearance_date | 4 | U16 | 0 | Generale | Generale | 1 | 0 | 0 | No | 0
18052 | GLT | 456 | 0 | 0 | 29044 | Errore attivo 3_disappear_time | 5 | U16 | 0 | Generale | Generale | 1 | 0 | 0 | No | 0
18053 | GLT | 456 | 0 | 0 | 29044 | Errore attivo 3_disappear_date | 6 | U16 | 0 | Generale | Generale | 1 | 0 | 0 | No | 0
18054 | GLT | 456 | 0 | 0 | 29044 | Errore attivo 3_source | 7 | U16 | 0 | Generale | Generale | 1 | 0 | 0 | No | 0
18055 | GLT | 456 | 0 | 0 | 29044 | Errore attivo 3_function_group | 8 | U8 | 0 | Generale | Generale | 1 | 0 | 0 | No | 0
18056 | GLT | 456 | 0 | 0 | 29044 | Errore attivo 3_function_number | 9 | U8 | 0 | Generale | Generale | 1 | 0 | 0 | No | 0
18057 | GLT | 456 | 0 | 0 | 29044 | Errore attivo 3_error_type | 10 | U8 | 0 | Generale | Generale | 1 | 0 | 0 | No | 0
18058 | GLT | 456 | 0 | 0 | 29044 | Errore attivo 3_error_code | 11 | U16 | 0 | Generale | Generale | 1 | 0 | 0 | No | 0
18059 | GLT | 456 | 0 | 0 | 29045 | Errore attivo 4_appearance_time | 3 | U16 | 0 | Generale | Generale | 1 | 0 | 0 | No | 0
18060 | GLT | 456 | 0 | 0 | 29045 | Errore attivo 4_appearance_date | 4 | U16 | 0 | Generale | Generale | 1 | 0 | 0 | No | 0
18061 | GLT | 456 | 0 | 0 | 29045 | Errore attivo 4_disappear_time | 5 | U16 | 0 | Generale | Generale | 1 | 0 | 0 | No | 0
18062 | GLT | 456 | 0 | 0 | 29045 | Errore attivo 4_disappear_date | 6 | U16 | 0 | Generale | Generale | 1 | 0 | 0 | No | 0
18063 | GLT | 456 | 0 | 0 | 29045 | Errore attivo 4_source | 7 | U16 | 0 | Generale | Generale | 1 | 0 | 0 | No | 0
18064 | GLT | 456 | 0 | 0 | 29045 | Errore attivo 4_function_group | 8 | U8 | 0 | Generale | Generale | 1 | 0 | 0 | No | 0
18065 | GLT | 456 | 0 | 0 | 29045 | Errore attivo 4_function_number | 9 | U8 | 0 | Generale | Generale | 1 | 0 | 0 | No | 0
18066 | GLT | 456 | 0 | 0 | 29045 | Errore attivo 4_error_type | 10 | U8 | 0 | Generale | Generale | 1 | 0 | 0 | No | 0
18067 | GLT | 456 | 0 | 0 | 29045 | Errore attivo 4_error_code | 11 | U16 | 0 | Generale | Generale | 1 | 0 | 0 | No | 0
18068 | GLT | 456 | 0 | 0 | 29046 | Errore attivo 5_appearance_time | 3 | U16 | 0 | Generale | Generale | 1 | 0 | 0 | No | 0
18069 | GLT | 456 | 0 | 0 | 29046 | Errore attivo 5_appearance_date | 4 | U16 | 0 | Generale | Generale | 1 | 0 | 0 | No | 0
18070 | GLT | 456 | 0 | 0 | 29046 | Errore attivo 5_disappear_time | 5 | U16 | 0 | Generale | Generale | 1 | 0 | 0 | No | 0
18071 | GLT | 456 | 0 | 0 | 29046 | Errore attivo 5_disappear_date | 6 | U16 | 0 | Generale | Generale | 1 | 0 | 0 | No | 0
18072 | GLT | 456 | 0 | 0 | 29046 | Errore attivo 5_source | 7 | U16 | 0 | Generale | Generale | 1 | 0 | 0 | No | 0
18073 | GLT | 456 | 0 | 0 | 29046 | Errore attivo 5_function_group | 8 | U8 | 0 | Generale | Generale | 1 | 0 | 0 | No | 0
18074 | GLT | 456 | 0 | 0 | 29046 | Errore attivo 5_function_number | 9 | U8 | 0 | Generale | Generale | 1 | 0 | 0 | No | 0
18075 | GLT | 456 | 0 | 0 | 29046 | Errore attivo 5_error_type | 10 | U8 | 0 | Generale | Generale | 1 | 0 | 0 | No | 0
18076 | GLT | 456 | 0 | 0 | 29046 | Errore attivo 5_error_code | 11 | U16 | 0 | Generale | Generale | 1 | 0 | 0 | No | 0
18077 | GLT | 456 | 0 | 0 | 21106 | Richiesta temperatura riscaldamento | 1 | S16 | 1 | Generale | Generale | 1 | 0 | 0 | No | °C
18078 | GLT | 456 | 0 | 0 | 21107 | Richiesta temperatura raffrescamento | 1 | S16 | 1 | Generale | Generale | 1 | 0 | 0 | No | °C
18079 | GLT | 456 | 0 | 0 | 21108 | Richiesta temperatura acqua calda | 1 | S16 | 1 | Generale | Generale | 1 | 0 | 0 | No | °C
18080 | GLT | 456 | 0 | 0 | 21109 | Valore nominale potenza riscaldamento | 1 | S16 | 0 | Generale | Generale | 1 | 0 | 0 | No | %
18081 | GLT | 456 | 0 | 0 | 21110 | Valore nominale potenza raffrescamento | 1 | S16 | 0 | Generale | Generale | 1 | 0 | 0 | No | %
18082 | GLT | 456 | 0 | 0 | 21111 | Valore nominale potenza acqua calda | 1 | S16 | 0 | Generale | Generale | 1 | 0 | 0 | No | %
18083 | GLT | 456 | 0 | 0 | 21125 | Informazione 1 0-10V | 1 | S16 | 0 | Generale | Generale | 1 | 0 | 0 | No | 0
18084 | GLT | 456 | 0 | 0 | 21126 | Informazione 2 0-10V | 1 | S16 | 0 | Generale | Generale | 1 | 0 | 0 | No | 0
18085 | GLT | 456 | 0 | 0 | 21127 | Informazione 3 0-10V | 1 | S16 | 0 | Generale | Generale | 1 | 0 | 0 | No | 0
18086 | GLT | 457 | 0 | 0 | 23084 | Attivare test dei relè | 1 | U8 | 0 | Generale | Generale | 1 | 0 | 1 | No | 0 | Attivare test dei relè t#0=AUS#1=EIN
18087 | GLT | 457 | 0 | 0 | 21036 | VA1 hardware-uscita | 1 | U8 | 0 | Generale | Generale | 1 | 0 | 1 | Yes | 0 | Stato dell'uscita / attivazione 0=OFF 1=ON
18088 | GLT | 457 | 0 | 0 | 21037 | VA2 hardware-uscita | 1 | U8 | 0 | Generale | Generale | 1 | 0 | 1 | Yes | 0 | Stato dell'uscita / attivazione 0=OFF 1=ON
18089 | GLT | 457 | 0 | 0 | 21038 | VA3 hardware-uscita | 1 | U8 | 0 | Generale | Generale | 1 | 0 | 1 | Yes | 0 | Stato dell'uscita / attivazione 0=OFF 1=ON
18090 | GLT | 457 | 0 | 0 | 21039 | VA1-FE1 hardware-uscita | 1 | U8 | 0 | Generale | Generale | 1 | 0 | 1 | Yes | 0 | Stato dell'uscita / attivazione 0=OFF 1=ON
18091 | GLT | 457 | 0 | 0 | 21040 | VA2-FE1 hardware-uscita | 1 | U8 | 0 | Generale | Generale | 1 | 0 | 1 | Yes | 0 | Stato dell'uscita / attivazione 0=OFF 1=ON
18092 | GLT | 457 | 0 | 0 | 21041 | VA3-FE1 hardware-uscita | 1 | U8 | 0 | Generale | Generale | 1 | 0 | 1 | Yes | 0 | Stato dell'uscita / attivazione 0=OFF 1=ON
18093 | GLT | 457 | 0 | 0 | 21043 | VA1-FE2 hardware-uscita | 1 | U8 | 0 | Generale | Generale | 1 | 0 | 1 | Yes | 0 | Stato dell'uscita / attivazione 0=OFF 1=ON
18094 | GLT | 457 | 0 | 0 | 21044 | VA2-FE2 hardware-uscita | 1 | U8 | 0 | Generale | Generale | 1 | 0 | 1 | Yes | 0 | Stato dell'uscita / attivazione 0=OFF 1=ON
18095 | GLT | 457 | 0 | 0 | 21045 | VA3-FE2 hardware-uscita | 1 | U8 | 0 | Generale | Generale | 1 | 0 | 1 | Yes | 0 | Stato dell'uscita / attivazione 0=OFF 1=ON
18099 | GLT | 457 | 0 | 0 | 29042 | Errore attivo 1_appearance_time | 3 | U16 | 0 | Generale | Generale | 1 | 0 | 0 | No | 0
18100 | GLT | 457 | 0 | 0 | 29042 | Errore attivo 1_appearance_date | 4 | U16 | 0 | Generale | Generale | 1 | 0 | 0 | No | 0
18101 | GLT | 457 | 0 | 0 | 29042 | Errore attivo 1_disappear_time | 5 | U16 | 0 | Generale | Generale | 1 | 0 | 0 | No | 0
18102 | GLT | 457 | 0 | 0 | 29042 | Errore attivo 1_disappear_date | 6 | U16 | 0 | Generale | Generale | 1 | 0 | 0 | No | 0
18103 | GLT | 457 | 0 | 0 | 29042 | Errore attivo 1_source | 7 | U16 | 0 | Generale | Generale | 1 | 0 | 0 | No | 0
18104 | GLT | 457 | 0 | 0 | 29042 | Errore attivo 1_function_group | 8 | U8 | 0 | Generale | Generale | 1 | 0 | 0 | No | 0
18105 | GLT | 457 | 0 | 0 | 29042 | Errore attivo 1_function_number | 9 | U8 | 0 | Generale | Generale | 1 | 0 | 0 | No | 0
18106 | GLT | 457 | 0 | 0 | 29042 | Errore attivo 1_error_type | 10 | U8 | 0 | Generale | Generale | 1 | 0 | 0 | No | 0
18107 | GLT | 457 | 0 | 0 | 29042 | Errore attivo 1_error_code | 11 | U16 | 0 | Generale | Generale | 1 | 0 | 0 | No | 0
18108 | GLT | 457 | 0 | 0 | 29043 | Errore attivo 2_appearance_time | 3 | U16 | 0 | Generale | Generale | 1 | 0 | 0 | No | 0
18109 | GLT | 457 | 0 | 0 | 29043 | Errore attivo 2_appearance_date | 4 | U16 | 0 | Generale | Generale | 1 | 0 | 0 | No | 0
18110 | GLT | 457 | 0 | 0 | 29043 | Errore attivo 2_disappear_time | 5 | U16 | 0 | Generale | Generale | 1 | 0 | 0 | No | 0
18111 | GLT | 457 | 0 | 0 | 29043 | Errore attivo 2_disappear_date | 6 | U16 | 0 | Generale | Generale | 1 | 0 | 0 | No | 0
18112 | GLT | 457 | 0 | 0 | 29043 | Errore attivo 2_source | 7 | U16 | 0 | Generale | Generale | 1 | 0 | 0 | No | 0
18113 | GLT | 457 | 0 | 0 | 29043 | Errore attivo 2_function_group | 8 | U8 | 0 | Generale | Generale | 1 | 0 | 0 | No | 0
18114 | GLT | 457 | 0 | 0 | 29043 | Errore attivo 2_function_number | 9 | U8 | 0 | Generale | Generale | 1 | 0 | 0 | No | 0
18115 | GLT | 457 | 0 | 0 | 29043 | Errore attivo 2_error_type | 10 | U8 | 0 | Generale | Generale | 1 | 0 | 0 | No | 0
18116 | GLT | 457 | 0 | 0 | 29043 | Errore attivo 2_error_code | 11 | U16 | 0 | Generale | Generale | 1 | 0 | 0 | No | 0
18117 | GLT | 457 | 0 | 0 | 29044 | Errore attivo 3_appearance_time | 3 | U16 | 0 | Generale | Generale | 1 | 0 | 0 | No | 0
18118 | GLT | 457 | 0 | 0 | 29044 | Errore attivo 3_appearance_date | 4 | U16 | 0 | Generale | Generale | 1 | 0 | 0 | No | 0
18119 | GLT | 457 | 0 | 0 | 29044 | Errore attivo 3_disappear_time | 5 | U16 | 0 | Generale | Generale | 1 | 0 | 0 | No | 0
18120 | GLT | 457 | 0 | 0 | 29044 | Errore attivo 3_disappear_date | 6 | U16 | 0 | Generale | Generale | 1 | 0 | 0 | No | 0
18121 | GLT | 457 | 0 | 0 | 29044 | Errore attivo 3_source | 7 | U16 | 0 | Generale | Generale | 1 | 0 | 0 | No | 0
18122 | GLT | 457 | 0 | 0 | 29044 | Errore attivo 3_function_group | 8 | U8 | 0 | Generale | Generale | 1 | 0 | 0 | No | 0
18123 | GLT | 457 | 0 | 0 | 29044 | Errore attivo 3_function_number | 9 | U8 | 0 | Generale | Generale | 1 | 0 | 0 | No | 0
18124 | GLT | 457 | 0 | 0 | 29044 | Errore attivo 3_error_type | 10 | U8 | 0 | Generale | Generale | 1 | 0 | 0 | No | 0
18125 | GLT | 457 | 0 | 0 | 29044 | Errore attivo 3_error_code | 11 | U16 | 0 | Generale | Generale | 1 | 0 | 0 | No | 0
18126 | GLT | 457 | 0 | 0 | 29045 | Errore attivo 4_appearance_time | 3 | U16 | 0 | Generale | Generale | 1 | 0 | 0 | No | 0
18127 | GLT | 457 | 0 | 0 | 29045 | Errore attivo 4_appearance_date | 4 | U16 | 0 | Generale | Generale | 1 | 0 | 0 | No | 0
18128 | GLT | 457 | 0 | 0 | 29045 | Errore attivo 4_disappear_time | 5 | U16 | 0 | Generale | Generale | 1 | 0 | 0 | No | 0
18129 | GLT | 457 | 0 | 0 | 29045 | Errore attivo 4_disappear_date | 6 | U16 | 0 | Generale | Generale | 1 | 0 | 0 | No | 0
18130 | GLT | 457 | 0 | 0 | 29045 | Errore attivo 4_source | 7 | U16 | 0 | Generale | Generale | 1 | 0 | 0 | No | 0
18131 | GLT | 457 | 0 | 0 | 29045 | Errore attivo 4_function_group | 8 | U8 | 0 | Generale | Generale | 1 | 0 | 0 | No | 0
18132 | GLT | 457 | 0 | 0 | 29045 | Errore attivo 4_function_number | 9 | U8 | 0 | Generale | Generale | 1 | 0 | 0 | No | 0
18133 | GLT | 457 | 0 | 0 | 29045 | Errore attivo 4_error_type | 10 | U8 | 0 | Generale | Generale | 1 | 0 | 0 | No | 0
18134 | GLT | 457 | 0 | 0 | 29045 | Errore attivo 4_error_code | 11 | U16 | 0 | Generale | Generale | 1 | 0 | 0 | No | 0
18135 | GLT | 457 | 0 | 0 | 29046 | Errore attivo 5_appearance_time | 3 | U16 | 0 | Generale | Generale | 1 | 0 | 0 | No | 0
18136 | GLT | 457 | 0 | 0 | 29046 | Errore attivo 5_appearance_date | 4 | U16 | 0 | Generale | Generale | 1 | 0 | 0 | No | 0
18137 | GLT | 457 | 0 | 0 | 29046 | Errore attivo 5_disappear_time | 5 | U16 | 0 | Generale | Generale | 1 | 0 | 0 | No | 0
18138 | GLT | 457 | 0 | 0 | 29046 | Errore attivo 5_disappear_date | 6 | U16 | 0 | Generale | Generale | 1 | 0 | 0 | No | 0
18139 | GLT | 457 | 0 | 0 | 29046 | Errore attivo 5_source | 7 | U16 | 0 | Generale | Generale | 1 | 0 | 0 | No | 0
18140 | GLT | 457 | 0 | 0 | 29046 | Errore attivo 5_function_group | 8 | U8 | 0 | Generale | Generale | 1 | 0 | 0 | No | 0
18141 | GLT | 457 | 0 | 0 | 29046 | Errore attivo 5_function_number | 9 | U8 | 0 | Generale | Generale | 1 | 0 | 0 | No | 0
18142 | GLT | 457 | 0 | 0 | 29046 | Errore attivo 5_error_type | 10 | U8 | 0 | Generale | Generale | 1 | 0 | 0 | No | 0
18143 | GLT | 457 | 0 | 0 | 29046 | Errore attivo 5_error_code | 11 | U16 | 0 | Generale | Generale | 1 | 0 | 0 | No | 0
18144 | GLT | 457 | 0 | 0 | 21106 | Richiesta temperatura riscaldamento | 1 | S16 | 1 | Generale | Generale | 1 | 0 | 0 | No | °C
18145 | GLT | 457 | 0 | 0 | 21107 | Richiesta temperatura raffrescamento | 1 | S16 | 1 | Generale | Generale | 1 | 0 | 0 | No | °C
18146 | GLT | 457 | 0 | 0 | 21108 | Richiesta temperatura acqua calda | 1 | S16 | 1 | Generale | Generale | 1 | 0 | 0 | No | °C
18147 | GLT | 457 | 0 | 0 | 21109 | Valore nominale potenza riscaldamento | 1 | S16 | 0 | Generale | Generale | 1 | 0 | 0 | No | %
18148 | GLT | 457 | 0 | 0 | 21110 | Valore nominale potenza raffrescamento | 1 | S16 | 0 | Generale | Generale | 1 | 0 | 0 | No | %
18149 | GLT | 457 | 0 | 0 | 21111 | Valore nominale potenza acqua calda | 1 | S16 | 0 | Generale | Generale | 1 | 0 | 0 | No | %
18150 | GLT | 457 | 0 | 0 | 21125 | Informazione 1 0-10V | 1 | S16 | 0 | Generale | Generale | 1 | 0 | 0 | No | 0
18151 | GLT | 457 | 0 | 0 | 21126 | Informazione 2 0-10V | 1 | S16 | 0 | Generale | Generale | 1 | 0 | 0 | No | 0
18152 | GLT | 457 | 0 | 0 | 21127 | Informazione 3 0-10V | 1 | S16 | 0 | Generale | Generale | 1 | 0 | 0 | No | 0
18153 | GLT | 458 | 0 | 0 | 23084 | Attivare test dei relè | 1 | U8 | 0 | Generale | Generale | 1 | 0 | 1 | No | 0 | Attivare test dei relè t#0=AUS#1=EIN
18154 | GLT | 458 | 0 | 0 | 21036 | VA1 hardware-uscita | 1 | U8 | 0 | Generale | Generale | 1 | 0 | 1 | Yes | 0 | Stato dell'uscita / attivazione 0=OFF 1=ON
18155 | GLT | 458 | 0 | 0 | 21037 | VA2 hardware-uscita | 1 | U8 | 0 | Generale | Generale | 1 | 0 | 1 | Yes | 0 | Stato dell'uscita / attivazione 0=OFF 1=ON
18156 | GLT | 458 | 0 | 0 | 21038 | VA3 hardware-uscita | 1 | U8 | 0 | Generale | Generale | 1 | 0 | 1 | Yes | 0 | Stato dell'uscita / attivazione 0=OFF 1=ON
18157 | GLT | 458 | 0 | 0 | 21039 | VA1-FE1 hardware-uscita | 1 | U8 | 0 | Generale | Generale | 1 | 0 | 1 | Yes | 0 | Stato dell'uscita / attivazione 0=OFF 1=ON
18158 | GLT | 458 | 0 | 0 | 21040 | VA2-FE1 hardware-uscita | 1 | U8 | 0 | Generale | Generale | 1 | 0 | 1 | Yes | 0 | Stato dell'uscita / attivazione 0=OFF 1=ON
18159 | GLT | 458 | 0 | 0 | 21041 | VA3-FE1 hardware-uscita | 1 | U8 | 0 | Generale | Generale | 1 | 0 | 1 | Yes | 0 | Stato dell'uscita / attivazione 0=OFF 1=ON
18160 | GLT | 458 | 0 | 0 | 21043 | VA1-FE2 hardware-uscita | 1 | U8 | 0 | Generale | Generale | 1 | 0 | 1 | Yes | 0 | Stato dell'uscita / attivazione 0=OFF 1=ON
18161 | GLT | 458 | 0 | 0 | 21044 | VA2-FE2 hardware-uscita | 1 | U8 | 0 | Generale | Generale | 1 | 0 | 1 | Yes | 0 | Stato dell'uscita / attivazione 0=OFF 1=ON
18162 | GLT | 458 | 0 | 0 | 21045 | VA3-FE2 hardware-uscita | 1 | U8 | 0 | Generale | Generale | 1 | 0 | 1 | Yes | 0 | Stato dell'uscita / attivazione 0=OFF 1=ON
18166 | GLT | 458 | 0 | 0 | 29042 | Errore attivo 1_appearance_time | 3 | U16 | 0 | Generale | Generale | 1 | 0 | 0 | No | 0
18167 | GLT | 458 | 0 | 0 | 29042 | Errore attivo 1_appearance_date | 4 | U16 | 0 | Generale | Generale | 1 | 0 | 0 | No | 0
18168 | GLT | 458 | 0 | 0 | 29042 | Errore attivo 1_disappear_time | 5 | U16 | 0 | Generale | Generale | 1 | 0 | 0 | No | 0
18169 | GLT | 458 | 0 | 0 | 29042 | Errore attivo 1_disappear_date | 6 | U16 | 0 | Generale | Generale | 1 | 0 | 0 | No | 0
18170 | GLT | 458 | 0 | 0 | 29042 | Errore attivo 1_source | 7 | U16 | 0 | Generale | Generale | 1 | 0 | 0 | No | 0
18171 | GLT | 458 | 0 | 0 | 29042 | Errore attivo 1_function_group | 8 | U8 | 0 | Generale | Generale | 1 | 0 | 0 | No | 0
18172 | GLT | 458 | 0 | 0 | 29042 | Errore attivo 1_function_number | 9 | U8 | 0 | Generale | Generale | 1 | 0 | 0 | No | 0
18173 | GLT | 458 | 0 | 0 | 29042 | Errore attivo 1_error_type | 10 | U8 | 0 | Generale | Generale | 1 | 0 | 0 | No | 0
18174 | GLT | 458 | 0 | 0 | 29042 | Errore attivo 1_error_code | 11 | U16 | 0 | Generale | Generale | 1 | 0 | 0 | No | 0
18175 | GLT | 458 | 0 | 0 | 29043 | Errore attivo 2_appearance_time | 3 | U16 | 0 | Generale | Generale | 1 | 0 | 0 | No | 0
18176 | GLT | 458 | 0 | 0 | 29043 | Errore attivo 2_appearance_date | 4 | U16 | 0 | Generale | Generale | 1 | 0 | 0 | No | 0
18177 | GLT | 458 | 0 | 0 | 29043 | Errore attivo 2_disappear_time | 5 | U16 | 0 | Generale | Generale | 1 | 0 | 0 | No | 0
18178 | GLT | 458 | 0 | 0 | 29043 | Errore attivo 2_disappear_date | 6 | U16 | 0 | Generale | Generale | 1 | 0 | 0 | No | 0
18179 | GLT | 458 | 0 | 0 | 29043 | Errore attivo 2_source | 7 | U16 | 0 | Generale | Generale | 1 | 0 | 0 | No | 0
18180 | GLT | 458 | 0 | 0 | 29043 | Errore attivo 2_function_group | 8 | U8 | 0 | Generale | Generale | 1 | 0 | 0 | No | 0
18181 | GLT | 458 | 0 | 0 | 29043 | Errore attivo 2_function_number | 9 | U8 | 0 | Generale | Generale | 1 | 0 | 0 | No | 0
18182 | GLT | 458 | 0 | 0 | 29043 | Errore attivo 2_error_type | 10 | U8 | 0 | Generale | Generale | 1 | 0 | 0 | No | 0
18183 | GLT | 458 | 0 | 0 | 29043 | Errore attivo 2_error_code | 11 | U16 | 0 | Generale | Generale | 1 | 0 | 0 | No | 0
18184 | GLT | 458 | 0 | 0 | 29044 | Errore attivo 3_appearance_time | 3 | U16 | 0 | Generale | Generale | 1 | 0 | 0 | No | 0
18185 | GLT | 458 | 0 | 0 | 29044 | Errore attivo 3_appearance_date | 4 | U16 | 0 | Generale | Generale | 1 | 0 | 0 | No | 0
18186 | GLT | 458 | 0 | 0 | 29044 | Errore attivo 3_disappear_time | 5 | U16 | 0 | Generale | Generale | 1 | 0 | 0 | No | 0
18187 | GLT | 458 | 0 | 0 | 29044 | Errore attivo 3_disappear_date | 6 | U16 | 0 | Generale | Generale | 1 | 0 | 0 | No | 0
18188 | GLT | 458 | 0 | 0 | 29044 | Errore attivo 3_source | 7 | U16 | 0 | Generale | Generale | 1 | 0 | 0 | No | 0
18189 | GLT | 458 | 0 | 0 | 29044 | Errore attivo 3_function_group | 8 | U8 | 0 | Generale | Generale | 1 | 0 | 0 | No | 0
18190 | GLT | 458 | 0 | 0 | 29044 | Errore attivo 3_function_number | 9 | U8 | 0 | Generale | Generale | 1 | 0 | 0 | No | 0
18191 | GLT | 458 | 0 | 0 | 29044 | Errore attivo 3_error_type | 10 | U8 | 0 | Generale | Generale | 1 | 0 | 0 | No | 0
18192 | GLT | 458 | 0 | 0 | 29044 | Errore attivo 3_error_code | 11 | U16 | 0 | Generale | Generale | 1 | 0 | 0 | No | 0
18193 | GLT | 458 | 0 | 0 | 29045 | Errore attivo 4_appearance_time | 3 | U16 | 0 | Generale | Generale | 1 | 0 | 0 | No | 0
18194 | GLT | 458 | 0 | 0 | 29045 | Errore attivo 4_appearance_date | 4 | U16 | 0 | Generale | Generale | 1 | 0 | 0 | No | 0
18195 | GLT | 458 | 0 | 0 | 29045 | Errore attivo 4_disappear_time | 5 | U16 | 0 | Generale | Generale | 1 | 0 | 0 | No | 0
18196 | GLT | 458 | 0 | 0 | 29045 | Errore attivo 4_disappear_date | 6 | U16 | 0 | Generale | Generale | 1 | 0 | 0 | No | 0
18197 | GLT | 458 | 0 | 0 | 29045 | Errore attivo 4_source | 7 | U16 | 0 | Generale | Generale | 1 | 0 | 0 | No | 0
18198 | GLT | 458 | 0 | 0 | 29045 | Errore attivo 4_function_group | 8 | U8 | 0 | Generale | Generale | 1 | 0 | 0 | No | 0
18199 | GLT | 458 | 0 | 0 | 29045 | Errore attivo 4_function_number | 9 | U8 | 0 | Generale | Generale | 1 | 0 | 0 | No | 0
18200 | GLT | 458 | 0 | 0 | 29045 | Errore attivo 4_error_type | 10 | U8 | 0 | Generale | Generale | 1 | 0 | 0 | No | 0
18201 | GLT | 458 | 0 | 0 | 29045 | Errore attivo 4_error_code | 11 | U16 | 0 | Generale | Generale | 1 | 0 | 0 | No | 0
18202 | GLT | 458 | 0 | 0 | 29046 | Errore attivo 5_appearance_time | 3 | U16 | 0 | Generale | Generale | 1 | 0 | 0 | No | 0
18203 | GLT | 458 | 0 | 0 | 29046 | Errore attivo 5_appearance_date | 4 | U16 | 0 | Generale | Generale | 1 | 0 | 0 | No | 0
18204 | GLT | 458 | 0 | 0 | 29046 | Errore attivo 5_disappear_time | 5 | U16 | 0 | Generale | Generale | 1 | 0 | 0 | No | 0
18205 | GLT | 458 | 0 | 0 | 29046 | Errore attivo 5_disappear_date | 6 | U16 | 0 | Generale | Generale | 1 | 0 | 0 | No | 0
18206 | GLT | 458 | 0 | 0 | 29046 | Errore attivo 5_source | 7 | U16 | 0 | Generale | Generale | 1 | 0 | 0 | No | 0
18207 | GLT | 458 | 0 | 0 | 29046 | Errore attivo 5_function_group | 8 | U8 | 0 | Generale | Generale | 1 | 0 | 0 | No | 0
18208 | GLT | 458 | 0 | 0 | 29046 | Errore attivo 5_function_number | 9 | U8 | 0 | Generale | Generale | 1 | 0 | 0 | No | 0
18209 | GLT | 458 | 0 | 0 | 29046 | Errore attivo 5_error_type | 10 | U8 | 0 | Generale | Generale | 1 | 0 | 0 | No | 0
18210 | GLT | 458 | 0 | 0 | 29046 | Errore attivo 5_error_code | 11 | U16 | 0 | Generale | Generale | 1 | 0 | 0 | No | 0
18211 | GLT | 458 | 0 | 0 | 21106 | Richiesta temperatura riscaldamento | 1 | S16 | 1 | Generale | Generale | 1 | 0 | 0 | No | °C
18212 | GLT | 458 | 0 | 0 | 21107 | Richiesta temperatura raffrescamento | 1 | S16 | 1 | Generale | Generale | 1 | 0 | 0 | No | °C
18213 | GLT | 458 | 0 | 0 | 21108 | Richiesta temperatura acqua calda | 1 | S16 | 1 | Generale | Generale | 1 | 0 | 0 | No | °C
18214 | GLT | 458 | 0 | 0 | 21109 | Valore nominale potenza riscaldamento | 1 | S16 | 0 | Generale | Generale | 1 | 0 | 0 | No | %
18215 | GLT | 458 | 0 | 0 | 21110 | Valore nominale potenza raffrescamento | 1 | S16 | 0 | Generale | Generale | 1 | 0 | 0 | No | %
18216 | GLT | 458 | 0 | 0 | 21111 | Valore nominale potenza acqua calda | 1 | S16 | 0 | Generale | Generale | 1 | 0 | 0 | No | %
18217 | GLT | 458 | 0 | 0 | 21125 | Informazione 1 0-10V | 1 | S16 | 0 | Generale | Generale | 1 | 0 | 0 | No | 0
18218 | GLT | 458 | 0 | 0 | 21126 | Informazione 2 0-10V | 1 | S16 | 0 | Generale | Generale | 1 | 0 | 0 | No | 0
18219 | GLT | 458 | 0 | 0 | 21127 | Informazione 3 0-10V | 1 | S16 | 0 | Generale | Generale | 1 | 0 | 0 | No | 0
18220 | GLT | 459 | 0 | 0 | 23084 | Attivare test dei relè | 1 | U8 | 0 | Generale | Generale | 1 | 0 | 1 | No | 0 | Attivare test dei relè t#0=AUS#1=EIN
18221 | GLT | 459 | 0 | 0 | 21036 | VA1 hardware-uscita | 1 | U8 | 0 | Generale | Generale | 1 | 0 | 1 | Yes | 0 | Stato dell'uscita / attivazione 0=OFF 1=ON
18222 | GLT | 459 | 0 | 0 | 21037 | VA2 hardware-uscita | 1 | U8 | 0 | Generale | Generale | 1 | 0 | 1 | Yes | 0 | Stato dell'uscita / attivazione 0=OFF 1=ON
18223 | GLT | 459 | 0 | 0 | 21038 | VA3 hardware-uscita | 1 | U8 | 0 | Generale | Generale | 1 | 0 | 1 | Yes | 0 | Stato dell'uscita / attivazione 0=OFF 1=ON
18224 | GLT | 459 | 0 | 0 | 21039 | VA1-FE1 hardware-uscita | 1 | U8 | 0 | Generale | Generale | 1 | 0 | 1 | Yes | 0 | Stato dell'uscita / attivazione 0=OFF 1=ON
18225 | GLT | 459 | 0 | 0 | 21040 | VA2-FE1 hardware-uscita | 1 | U8 | 0 | Generale | Generale | 1 | 0 | 1 | Yes | 0 | Stato dell'uscita / attivazione 0=OFF 1=ON
18226 | GLT | 459 | 0 | 0 | 21041 | VA3-FE1 hardware-uscita | 1 | U8 | 0 | Generale | Generale | 1 | 0 | 1 | Yes | 0 | Stato dell'uscita / attivazione 0=OFF 1=ON
18227 | GLT | 459 | 0 | 0 | 21043 | VA1-FE2 hardware-uscita | 1 | U8 | 0 | Generale | Generale | 1 | 0 | 1 | Yes | 0 | Stato dell'uscita / attivazione 0=OFF 1=ON
18228 | GLT | 459 | 0 | 0 | 21044 | VA2-FE2 hardware-uscita | 1 | U8 | 0 | Generale | Generale | 1 | 0 | 1 | Yes | 0 | Stato dell'uscita / attivazione 0=OFF 1=ON
18229 | GLT | 459 | 0 | 0 | 21045 | VA3-FE2 hardware-uscita | 1 | U8 | 0 | Generale | Generale | 1 | 0 | 1 | Yes | 0 | Stato dell'uscita / attivazione 0=OFF 1=ON
18233 | GLT | 459 | 0 | 0 | 29042 | Errore attivo 1_appearance_time | 3 | U16 | 0 | Generale | Generale | 1 | 0 | 0 | No | 0
18234 | GLT | 459 | 0 | 0 | 29042 | Errore attivo 1_appearance_date | 4 | U16 | 0 | Generale | Generale | 1 | 0 | 0 | No | 0
18235 | GLT | 459 | 0 | 0 | 29042 | Errore attivo 1_disappear_time | 5 | U16 | 0 | Generale | Generale | 1 | 0 | 0 | No | 0
18236 | GLT | 459 | 0 | 0 | 29042 | Errore attivo 1_disappear_date | 6 | U16 | 0 | Generale | Generale | 1 | 0 | 0 | No | 0
18237 | GLT | 459 | 0 | 0 | 29042 | Errore attivo 1_source | 7 | U16 | 0 | Generale | Generale | 1 | 0 | 0 | No | 0
18238 | GLT | 459 | 0 | 0 | 29042 | Errore attivo 1_function_group | 8 | U8 | 0 | Generale | Generale | 1 | 0 | 0 | No | 0
18239 | GLT | 459 | 0 | 0 | 29042 | Errore attivo 1_function_number | 9 | U8 | 0 | Generale | Generale | 1 | 0 | 0 | No | 0
18240 | GLT | 459 | 0 | 0 | 29042 | Errore attivo 1_error_type | 10 | U8 | 0 | Generale | Generale | 1 | 0 | 0 | No | 0
18241 | GLT | 459 | 0 | 0 | 29042 | Errore attivo 1_error_code | 11 | U16 | 0 | Generale | Generale | 1 | 0 | 0 | No | 0
18242 | GLT | 459 | 0 | 0 | 29043 | Errore attivo 2_appearance_time | 3 | U16 | 0 | Generale | Generale | 1 | 0 | 0 | No | 0
18243 | GLT | 459 | 0 | 0 | 29043 | Errore attivo 2_appearance_date | 4 | U16 | 0 | Generale | Generale | 1 | 0 | 0 | No | 0
18244 | GLT | 459 | 0 | 0 | 29043 | Errore attivo 2_disappear_time | 5 | U16 | 0 | Generale | Generale | 1 | 0 | 0 | No | 0
18245 | GLT | 459 | 0 | 0 | 29043 | Errore attivo 2_disappear_date | 6 | U16 | 0 | Generale | Generale | 1 | 0 | 0 | No | 0
18246 | GLT | 459 | 0 | 0 | 29043 | Errore attivo 2_source | 7 | U16 | 0 | Generale | Generale | 1 | 0 | 0 | No | 0
18247 | GLT | 459 | 0 | 0 | 29043 | Errore attivo 2_function_group | 8 | U8 | 0 | Generale | Generale | 1 | 0 | 0 | No | 0
18248 | GLT | 459 | 0 | 0 | 29043 | Errore attivo 2_function_number | 9 | U8 | 0 | Generale | Generale | 1 | 0 | 0 | No | 0
18249 | GLT | 459 | 0 | 0 | 29043 | Errore attivo 2_error_type | 10 | U8 | 0 | Generale | Generale | 1 | 0 | 0 | No | 0
18250 | GLT | 459 | 0 | 0 | 29043 | Errore attivo 2_error_code | 11 | U16 | 0 | Generale | Generale | 1 | 0 | 0 | No | 0
18251 | GLT | 459 | 0 | 0 | 29044 | Errore attivo 3_appearance_time | 3 | U16 | 0 | Generale | Generale | 1 | 0 | 0 | No | 0
18252 | GLT | 459 | 0 | 0 | 29044 | Errore attivo 3_appearance_date | 4 | U16 | 0 | Generale | Generale | 1 | 0 | 0 | No | 0
18253 | GLT | 459 | 0 | 0 | 29044 | Errore attivo 3_disappear_time | 5 | U16 | 0 | Generale | Generale | 1 | 0 | 0 | No | 0
18254 | GLT | 459 | 0 | 0 | 29044 | Errore attivo 3_disappear_date | 6 | U16 | 0 | Generale | Generale | 1 | 0 | 0 | No | 0
18255 | GLT | 459 | 0 | 0 | 29044 | Errore attivo 3_source | 7 | U16 | 0 | Generale | Generale | 1 | 0 | 0 | No | 0
18256 | GLT | 459 | 0 | 0 | 29044 | Errore attivo 3_function_group | 8 | U8 | 0 | Generale | Generale | 1 | 0 | 0 | No | 0
18257 | GLT | 459 | 0 | 0 | 29044 | Errore attivo 3_function_number | 9 | U8 | 0 | Generale | Generale | 1 | 0 | 0 | No | 0
18258 | GLT | 459 | 0 | 0 | 29044 | Errore attivo 3_error_type | 10 | U8 | 0 | Generale | Generale | 1 | 0 | 0 | No | 0
18259 | GLT | 459 | 0 | 0 | 29044 | Errore attivo 3_error_code | 11 | U16 | 0 | Generale | Generale | 1 | 0 | 0 | No | 0
18260 | GLT | 459 | 0 | 0 | 29045 | Errore attivo 4_appearance_time | 3 | U16 | 0 | Generale | Generale | 1 | 0 | 0 | No | 0
18261 | GLT | 459 | 0 | 0 | 29045 | Errore attivo 4_appearance_date | 4 | U16 | 0 | Generale | Generale | 1 | 0 | 0 | No | 0
18262 | GLT | 459 | 0 | 0 | 29045 | Errore attivo 4_disappear_time | 5 | U16 | 0 | Generale | Generale | 1 | 0 | 0 | No | 0
18263 | GLT | 459 | 0 | 0 | 29045 | Errore attivo 4_disappear_date | 6 | U16 | 0 | Generale | Generale | 1 | 0 | 0 | No | 0
18264 | GLT | 459 | 0 | 0 | 29045 | Errore attivo 4_source | 7 | U16 | 0 | Generale | Generale | 1 | 0 | 0 | No | 0
18265 | GLT | 459 | 0 | 0 | 29045 | Errore attivo 4_function_group | 8 | U8 | 0 | Generale | Generale | 1 | 0 | 0 | No | 0
18266 | GLT | 459 | 0 | 0 | 29045 | Errore attivo 4_function_number | 9 | U8 | 0 | Generale | Generale | 1 | 0 | 0 | No | 0
18267 | GLT | 459 | 0 | 0 | 29045 | Errore attivo 4_error_type | 10 | U8 | 0 | Generale | Generale | 1 | 0 | 0 | No | 0
18268 | GLT | 459 | 0 | 0 | 29045 | Errore attivo 4_error_code | 11 | U16 | 0 | Generale | Generale | 1 | 0 | 0 | No | 0
18269 | GLT | 459 | 0 | 0 | 29046 | Errore attivo 5_appearance_time | 3 | U16 | 0 | Generale | Generale | 1 | 0 | 0 | No | 0
18270 | GLT | 459 | 0 | 0 | 29046 | Errore attivo 5_appearance_date | 4 | U16 | 0 | Generale | Generale | 1 | 0 | 0 | No | 0
18271 | GLT | 459 | 0 | 0 | 29046 | Errore attivo 5_disappear_time | 5 | U16 | 0 | Generale | Generale | 1 | 0 | 0 | No | 0
18272 | GLT | 459 | 0 | 0 | 29046 | Errore attivo 5_disappear_date | 6 | U16 | 0 | Generale | Generale | 1 | 0 | 0 | No | 0
18273 | GLT | 459 | 0 | 0 | 29046 | Errore attivo 5_source | 7 | U16 | 0 | Generale | Generale | 1 | 0 | 0 | No | 0
18274 | GLT | 459 | 0 | 0 | 29046 | Errore attivo 5_function_group | 8 | U8 | 0 | Generale | Generale | 1 | 0 | 0 | No | 0
18275 | GLT | 459 | 0 | 0 | 29046 | Errore attivo 5_function_number | 9 | U8 | 0 | Generale | Generale | 1 | 0 | 0 | No | 0
18276 | GLT | 459 | 0 | 0 | 29046 | Errore attivo 5_error_type | 10 | U8 | 0 | Generale | Generale | 1 | 0 | 0 | No | 0
18277 | GLT | 459 | 0 | 0 | 29046 | Errore attivo 5_error_code | 11 | U16 | 0 | Generale | Generale | 1 | 0 | 0 | No | 0
18278 | GLT | 459 | 0 | 0 | 21106 | Richiesta temperatura riscaldamento | 1 | S16 | 1 | Generale | Generale | 1 | 0 | 0 | No | °C
18279 | GLT | 459 | 0 | 0 | 21107 | Richiesta temperatura raffrescamento | 1 | S16 | 1 | Generale | Generale | 1 | 0 | 0 | No | °C
18280 | GLT | 459 | 0 | 0 | 21108 | Richiesta temperatura acqua calda | 1 | S16 | 1 | Generale | Generale | 1 | 0 | 0 | No | °C
18281 | GLT | 459 | 0 | 0 | 21109 | Valore nominale potenza riscaldamento | 1 | S16 | 0 | Generale | Generale | 1 | 0 | 0 | No | %
18282 | GLT | 459 | 0 | 0 | 21110 | Valore nominale potenza raffrescamento | 1 | S16 | 0 | Generale | Generale | 1 | 0 | 0 | No | %
18283 | GLT | 459 | 0 | 0 | 21111 | Valore nominale potenza acqua calda | 1 | S16 | 0 | Generale | Generale | 1 | 0 | 0 | No | %
18284 | GLT | 459 | 0 | 0 | 21125 | Informazione 1 0-10V | 1 | S16 | 0 | Generale | Generale | 1 | 0 | 0 | No | 0
18285 | GLT | 459 | 0 | 0 | 21126 | Informazione 2 0-10V | 1 | S16 | 0 | Generale | Generale | 1 | 0 | 0 | No | 0
18286 | GLT | 459 | 0 | 0 | 21127 | Informazione 3 0-10V | 1 | S16 | 0 | Generale | Generale | 1 | 0 | 0 | No | 0
18287 | GLT | 460 | 0 | 0 | 23084 | Attivare test dei relè | 1 | U8 | 0 | Generale | Generale | 1 | 0 | 1 | No | 0 | Attivare test dei relè t#0=AUS#1=EIN
18288 | GLT | 460 | 0 | 0 | 21036 | VA1 hardware-uscita | 1 | U8 | 0 | Generale | Generale | 1 | 0 | 1 | Yes | 0 | Stato dell'uscita / attivazione 0=OFF 1=ON
18289 | GLT | 460 | 0 | 0 | 21037 | VA2 hardware-uscita | 1 | U8 | 0 | Generale | Generale | 1 | 0 | 1 | Yes | 0 | Stato dell'uscita / attivazione 0=OFF 1=ON
18290 | GLT | 460 | 0 | 0 | 21038 | VA3 hardware-uscita | 1 | U8 | 0 | Generale | Generale | 1 | 0 | 1 | Yes | 0 | Stato dell'uscita / attivazione 0=OFF 1=ON
18291 | GLT | 460 | 0 | 0 | 21039 | VA1-FE1 hardware-uscita | 1 | U8 | 0 | Generale | Generale | 1 | 0 | 1 | Yes | 0 | Stato dell'uscita / attivazione 0=OFF 1=ON
18292 | GLT | 460 | 0 | 0 | 21040 | VA2-FE1 hardware-uscita | 1 | U8 | 0 | Generale | Generale | 1 | 0 | 1 | Yes | 0 | Stato dell'uscita / attivazione 0=OFF 1=ON
18293 | GLT | 460 | 0 | 0 | 21041 | VA3-FE1 hardware-uscita | 1 | U8 | 0 | Generale | Generale | 1 | 0 | 1 | Yes | 0 | Stato dell'uscita / attivazione 0=OFF 1=ON
18294 | GLT | 460 | 0 | 0 | 21043 | VA1-FE2 hardware-uscita | 1 | U8 | 0 | Generale | Generale | 1 | 0 | 1 | Yes | 0 | Stato dell'uscita / attivazione 0=OFF 1=ON
18295 | GLT | 460 | 0 | 0 | 21044 | VA2-FE2 hardware-uscita | 1 | U8 | 0 | Generale | Generale | 1 | 0 | 1 | Yes | 0 | Stato dell'uscita / attivazione 0=OFF 1=ON
18296 | GLT | 460 | 0 | 0 | 21045 | VA3-FE2 hardware-uscita | 1 | U8 | 0 | Generale | Generale | 1 | 0 | 1 | Yes | 0 | Stato dell'uscita / attivazione 0=OFF 1=ON
18300 | GLT | 460 | 0 | 0 | 29042 | Errore attivo 1_appearance_time | 3 | U16 | 0 | Generale | Generale | 1 | 0 | 0 | No | 0
18301 | GLT | 460 | 0 | 0 | 29042 | Errore attivo 1_appearance_date | 4 | U16 | 0 | Generale | Generale | 1 | 0 | 0 | No | 0
18302 | GLT | 460 | 0 | 0 | 29042 | Errore attivo 1_disappear_time | 5 | U16 | 0 | Generale | Generale | 1 | 0 | 0 | No | 0
18303 | GLT | 460 | 0 | 0 | 29042 | Errore attivo 1_disappear_date | 6 | U16 | 0 | Generale | Generale | 1 | 0 | 0 | No | 0
18304 | GLT | 460 | 0 | 0 | 29042 | Errore attivo 1_source | 7 | U16 | 0 | Generale | Generale | 1 | 0 | 0 | No | 0
18305 | GLT | 460 | 0 | 0 | 29042 | Errore attivo 1_function_group | 8 | U8 | 0 | Generale | Generale | 1 | 0 | 0 | No | 0
18306 | GLT | 460 | 0 | 0 | 29042 | Errore attivo 1_function_number | 9 | U8 | 0 | Generale | Generale | 1 | 0 | 0 | No | 0
18307 | GLT | 460 | 0 | 0 | 29042 | Errore attivo 1_error_type | 10 | U8 | 0 | Generale | Generale | 1 | 0 | 0 | No | 0
18308 | GLT | 460 | 0 | 0 | 29042 | Errore attivo 1_error_code | 11 | U16 | 0 | Generale | Generale | 1 | 0 | 0 | No | 0
18309 | GLT | 460 | 0 | 0 | 29043 | Errore attivo 2_appearance_time | 3 | U16 | 0 | Generale | Generale | 1 | 0 | 0 | No | 0
18310 | GLT | 460 | 0 | 0 | 29043 | Errore attivo 2_appearance_date | 4 | U16 | 0 | Generale | Generale | 1 | 0 | 0 | No | 0
18311 | GLT | 460 | 0 | 0 | 29043 | Errore attivo 2_disappear_time | 5 | U16 | 0 | Generale | Generale | 1 | 0 | 0 | No | 0
18312 | GLT | 460 | 0 | 0 | 29043 | Errore attivo 2_disappear_date | 6 | U16 | 0 | Generale | Generale | 1 | 0 | 0 | No | 0
18313 | GLT | 460 | 0 | 0 | 29043 | Errore attivo 2_source | 7 | U16 | 0 | Generale | Generale | 1 | 0 | 0 | No | 0
18314 | GLT | 460 | 0 | 0 | 29043 | Errore attivo 2_function_group | 8 | U8 | 0 | Generale | Generale | 1 | 0 | 0 | No | 0
18315 | GLT | 460 | 0 | 0 | 29043 | Errore attivo 2_function_number | 9 | U8 | 0 | Generale | Generale | 1 | 0 | 0 | No | 0
18316 | GLT | 460 | 0 | 0 | 29043 | Errore attivo 2_error_type | 10 | U8 | 0 | Generale | Generale | 1 | 0 | 0 | No | 0
18317 | GLT | 460 | 0 | 0 | 29043 | Errore attivo 2_error_code | 11 | U16 | 0 | Generale | Generale | 1 | 0 | 0 | No | 0
18318 | GLT | 460 | 0 | 0 | 29044 | Errore attivo 3_appearance_time | 3 | U16 | 0 | Generale | Generale | 1 | 0 | 0 | No | 0
18319 | GLT | 460 | 0 | 0 | 29044 | Errore attivo 3_appearance_date | 4 | U16 | 0 | Generale | Generale | 1 | 0 | 0 | No | 0
18320 | GLT | 460 | 0 | 0 | 29044 | Errore attivo 3_disappear_time | 5 | U16 | 0 | Generale | Generale | 1 | 0 | 0 | No | 0
18321 | GLT | 460 | 0 | 0 | 29044 | Errore attivo 3_disappear_date | 6 | U16 | 0 | Generale | Generale | 1 | 0 | 0 | No | 0
18322 | GLT | 460 | 0 | 0 | 29044 | Errore attivo 3_source | 7 | U16 | 0 | Generale | Generale | 1 | 0 | 0 | No | 0
18323 | GLT | 460 | 0 | 0 | 29044 | Errore attivo 3_function_group | 8 | U8 | 0 | Generale | Generale | 1 | 0 | 0 | No | 0
18324 | GLT | 460 | 0 | 0 | 29044 | Errore attivo 3_function_number | 9 | U8 | 0 | Generale | Generale | 1 | 0 | 0 | No | 0
18325 | GLT | 460 | 0 | 0 | 29044 | Errore attivo 3_error_type | 10 | U8 | 0 | Generale | Generale | 1 | 0 | 0 | No | 0
18326 | GLT | 460 | 0 | 0 | 29044 | Errore attivo 3_error_code | 11 | U16 | 0 | Generale | Generale | 1 | 0 | 0 | No | 0
18327 | GLT | 460 | 0 | 0 | 29045 | Errore attivo 4_appearance_time | 3 | U16 | 0 | Generale | Generale | 1 | 0 | 0 | No | 0
18328 | GLT | 460 | 0 | 0 | 29045 | Errore attivo 4_appearance_date | 4 | U16 | 0 | Generale | Generale | 1 | 0 | 0 | No | 0
18329 | GLT | 460 | 0 | 0 | 29045 | Errore attivo 4_disappear_time | 5 | U16 | 0 | Generale | Generale | 1 | 0 | 0 | No | 0
18330 | GLT | 460 | 0 | 0 | 29045 | Errore attivo 4_disappear_date | 6 | U16 | 0 | Generale | Generale | 1 | 0 | 0 | No | 0
18331 | GLT | 460 | 0 | 0 | 29045 | Errore attivo 4_source | 7 | U16 | 0 | Generale | Generale | 1 | 0 | 0 | No | 0
18332 | GLT | 460 | 0 | 0 | 29045 | Errore attivo 4_function_group | 8 | U8 | 0 | Generale | Generale | 1 | 0 | 0 | No | 0
18333 | GLT | 460 | 0 | 0 | 29045 | Errore attivo 4_function_number | 9 | U8 | 0 | Generale | Generale | 1 | 0 | 0 | No | 0
18334 | GLT | 460 | 0 | 0 | 29045 | Errore attivo 4_error_type | 10 | U8 | 0 | Generale | Generale | 1 | 0 | 0 | No | 0
18335 | GLT | 460 | 0 | 0 | 29045 | Errore attivo 4_error_code | 11 | U16 | 0 | Generale | Generale | 1 | 0 | 0 | No | 0
18336 | GLT | 460 | 0 | 0 | 29046 | Errore attivo 5_appearance_time | 3 | U16 | 0 | Generale | Generale | 1 | 0 | 0 | No | 0
18337 | GLT | 460 | 0 | 0 | 29046 | Errore attivo 5_appearance_date | 4 | U16 | 0 | Generale | Generale | 1 | 0 | 0 | No | 0
18338 | GLT | 460 | 0 | 0 | 29046 | Errore attivo 5_disappear_time | 5 | U16 | 0 | Generale | Generale | 1 | 0 | 0 | No | 0
18339 | GLT | 460 | 0 | 0 | 29046 | Errore attivo 5_disappear_date | 6 | U16 | 0 | Generale | Generale | 1 | 0 | 0 | No | 0
18340 | GLT | 460 | 0 | 0 | 29046 | Errore attivo 5_source | 7 | U16 | 0 | Generale | Generale | 1 | 0 | 0 | No | 0
18341 | GLT | 460 | 0 | 0 | 29046 | Errore attivo 5_function_group | 8 | U8 | 0 | Generale | Generale | 1 | 0 | 0 | No | 0
18342 | GLT | 460 | 0 | 0 | 29046 | Errore attivo 5_function_number | 9 | U8 | 0 | Generale | Generale | 1 | 0 | 0 | No | 0
18343 | GLT | 460 | 0 | 0 | 29046 | Errore attivo 5_error_type | 10 | U8 | 0 | Generale | Generale | 1 | 0 | 0 | No | 0
18344 | GLT | 460 | 0 | 0 | 29046 | Errore attivo 5_error_code | 11 | U16 | 0 | Generale | Generale | 1 | 0 | 0 | No | 0
18345 | GLT | 460 | 0 | 0 | 21106 | Richiesta temperatura riscaldamento | 1 | S16 | 1 | Generale | Generale | 1 | 0 | 0 | No | °C
18346 | GLT | 460 | 0 | 0 | 21107 | Richiesta temperatura raffrescamento | 1 | S16 | 1 | Generale | Generale | 1 | 0 | 0 | No | °C
18347 | GLT | 460 | 0 | 0 | 21108 | Richiesta temperatura acqua calda | 1 | S16 | 1 | Generale | Generale | 1 | 0 | 0 | No | °C
18348 | GLT | 460 | 0 | 0 | 21109 | Valore nominale potenza riscaldamento | 1 | S16 | 0 | Generale | Generale | 1 | 0 | 0 | No | %
18349 | GLT | 460 | 0 | 0 | 21110 | Valore nominale potenza raffrescamento | 1 | S16 | 0 | Generale | Generale | 1 | 0 | 0 | No | %
18350 | GLT | 460 | 0 | 0 | 21111 | Valore nominale potenza acqua calda | 1 | S16 | 0 | Generale | Generale | 1 | 0 | 0 | No | %
18351 | GLT | 460 | 0 | 0 | 21125 | Informazione 1 0-10V | 1 | S16 | 0 | Generale | Generale | 1 | 0 | 0 | No | 0
18352 | GLT | 460 | 0 | 0 | 21126 | Informazione 2 0-10V | 1 | S16 | 0 | Generale | Generale | 1 | 0 | 0 | No | 0
18353 | GLT | 460 | 0 | 0 | 21127 | Informazione 3 0-10V | 1 | S16 | 0 | Generale | Generale | 1 | 0 | 0 | No | 0
18354 | GLT | 461 | 0 | 0 | 23084 | Attivare test dei relè | 1 | U8 | 0 | Generale | Generale | 1 | 0 | 1 | No | 0 | Attivare test dei relè t#0=AUS#1=EIN
18355 | GLT | 461 | 0 | 0 | 21036 | VA1 hardware-uscita | 1 | U8 | 0 | Generale | Generale | 1 | 0 | 1 | Yes | 0 | Stato dell'uscita / attivazione 0=OFF 1=ON
18356 | GLT | 461 | 0 | 0 | 21037 | VA2 hardware-uscita | 1 | U8 | 0 | Generale | Generale | 1 | 0 | 1 | Yes | 0 | Stato dell'uscita / attivazione 0=OFF 1=ON
18357 | GLT | 461 | 0 | 0 | 21038 | VA3 hardware-uscita | 1 | U8 | 0 | Generale | Generale | 1 | 0 | 1 | Yes | 0 | Stato dell'uscita / attivazione 0=OFF 1=ON
18358 | GLT | 461 | 0 | 0 | 21039 | VA1-FE1 hardware-uscita | 1 | U8 | 0 | Generale | Generale | 1 | 0 | 1 | Yes | 0 | Stato dell'uscita / attivazione 0=OFF 1=ON
18359 | GLT | 461 | 0 | 0 | 21040 | VA2-FE1 hardware-uscita | 1 | U8 | 0 | Generale | Generale | 1 | 0 | 1 | Yes | 0 | Stato dell'uscita / attivazione 0=OFF 1=ON
18360 | GLT | 461 | 0 | 0 | 21041 | VA3-FE1 hardware-uscita | 1 | U8 | 0 | Generale | Generale | 1 | 0 | 1 | Yes | 0 | Stato dell'uscita / attivazione 0=OFF 1=ON
18361 | GLT | 461 | 0 | 0 | 21043 | VA1-FE2 hardware-uscita | 1 | U8 | 0 | Generale | Generale | 1 | 0 | 1 | Yes | 0 | Stato dell'uscita / attivazione 0=OFF 1=ON
18362 | GLT | 461 | 0 | 0 | 21044 | VA2-FE2 hardware-uscita | 1 | U8 | 0 | Generale | Generale | 1 | 0 | 1 | Yes | 0 | Stato dell'uscita / attivazione 0=OFF 1=ON
18363 | GLT | 461 | 0 | 0 | 21045 | VA3-FE2 hardware-uscita | 1 | U8 | 0 | Generale | Generale | 1 | 0 | 1 | Yes | 0 | Stato dell'uscita / attivazione 0=OFF 1=ON
18367 | GLT | 461 | 0 | 0 | 29042 | Errore attivo 1_appearance_time | 3 | U16 | 0 | Generale | Generale | 1 | 0 | 0 | No | 0
18368 | GLT | 461 | 0 | 0 | 29042 | Errore attivo 1_appearance_date | 4 | U16 | 0 | Generale | Generale | 1 | 0 | 0 | No | 0
18369 | GLT | 461 | 0 | 0 | 29042 | Errore attivo 1_disappear_time | 5 | U16 | 0 | Generale | Generale | 1 | 0 | 0 | No | 0
18370 | GLT | 461 | 0 | 0 | 29042 | Errore attivo 1_disappear_date | 6 | U16 | 0 | Generale | Generale | 1 | 0 | 0 | No | 0
18371 | GLT | 461 | 0 | 0 | 29042 | Errore attivo 1_source | 7 | U16 | 0 | Generale | Generale | 1 | 0 | 0 | No | 0
18372 | GLT | 461 | 0 | 0 | 29042 | Errore attivo 1_function_group | 8 | U8 | 0 | Generale | Generale | 1 | 0 | 0 | No | 0
18373 | GLT | 461 | 0 | 0 | 29042 | Errore attivo 1_function_number | 9 | U8 | 0 | Generale | Generale | 1 | 0 | 0 | No | 0
18374 | GLT | 461 | 0 | 0 | 29042 | Errore attivo 1_error_type | 10 | U8 | 0 | Generale | Generale | 1 | 0 | 0 | No | 0
18375 | GLT | 461 | 0 | 0 | 29042 | Errore attivo 1_error_code | 11 | U16 | 0 | Generale | Generale | 1 | 0 | 0 | No | 0
18376 | GLT | 461 | 0 | 0 | 29043 | Errore attivo 2_appearance_time | 3 | U16 | 0 | Generale | Generale | 1 | 0 | 0 | No | 0
18377 | GLT | 461 | 0 | 0 | 29043 | Errore attivo 2_appearance_date | 4 | U16 | 0 | Generale | Generale | 1 | 0 | 0 | No | 0
18378 | GLT | 461 | 0 | 0 | 29043 | Errore attivo 2_disappear_time | 5 | U16 | 0 | Generale | Generale | 1 | 0 | 0 | No | 0
18379 | GLT | 461 | 0 | 0 | 29043 | Errore attivo 2_disappear_date | 6 | U16 | 0 | Generale | Generale | 1 | 0 | 0 | No | 0
18380 | GLT | 461 | 0 | 0 | 29043 | Errore attivo 2_source | 7 | U16 | 0 | Generale | Generale | 1 | 0 | 0 | No | 0
18381 | GLT | 461 | 0 | 0 | 29043 | Errore attivo 2_function_group | 8 | U8 | 0 | Generale | Generale | 1 | 0 | 0 | No | 0
18382 | GLT | 461 | 0 | 0 | 29043 | Errore attivo 2_function_number | 9 | U8 | 0 | Generale | Generale | 1 | 0 | 0 | No | 0
18383 | GLT | 461 | 0 | 0 | 29043 | Errore attivo 2_error_type | 10 | U8 | 0 | Generale | Generale | 1 | 0 | 0 | No | 0
18384 | GLT | 461 | 0 | 0 | 29043 | Errore attivo 2_error_code | 11 | U16 | 0 | Generale | Generale | 1 | 0 | 0 | No | 0
18385 | GLT | 461 | 0 | 0 | 29044 | Errore attivo 3_appearance_time | 3 | U16 | 0 | Generale | Generale | 1 | 0 | 0 | No | 0
18386 | GLT | 461 | 0 | 0 | 29044 | Errore attivo 3_appearance_date | 4 | U16 | 0 | Generale | Generale | 1 | 0 | 0 | No | 0
18387 | GLT | 461 | 0 | 0 | 29044 | Errore attivo 3_disappear_time | 5 | U16 | 0 | Generale | Generale | 1 | 0 | 0 | No | 0
18388 | GLT | 461 | 0 | 0 | 29044 | Errore attivo 3_disappear_date | 6 | U16 | 0 | Generale | Generale | 1 | 0 | 0 | No | 0
18389 | GLT | 461 | 0 | 0 | 29044 | Errore attivo 3_source | 7 | U16 | 0 | Generale | Generale | 1 | 0 | 0 | No | 0
18390 | GLT | 461 | 0 | 0 | 29044 | Errore attivo 3_function_group | 8 | U8 | 0 | Generale | Generale | 1 | 0 | 0 | No | 0
18391 | GLT | 461 | 0 | 0 | 29044 | Errore attivo 3_function_number | 9 | U8 | 0 | Generale | Generale | 1 | 0 | 0 | No | 0
18392 | GLT | 461 | 0 | 0 | 29044 | Errore attivo 3_error_type | 10 | U8 | 0 | Generale | Generale | 1 | 0 | 0 | No | 0
18393 | GLT | 461 | 0 | 0 | 29044 | Errore attivo 3_error_code | 11 | U16 | 0 | Generale | Generale | 1 | 0 | 0 | No | 0
18394 | GLT | 461 | 0 | 0 | 29045 | Errore attivo 4_appearance_time | 3 | U16 | 0 | Generale | Generale | 1 | 0 | 0 | No | 0
18395 | GLT | 461 | 0 | 0 | 29045 | Errore attivo 4_appearance_date | 4 | U16 | 0 | Generale | Generale | 1 | 0 | 0 | No | 0
18396 | GLT | 461 | 0 | 0 | 29045 | Errore attivo 4_disappear_time | 5 | U16 | 0 | Generale | Generale | 1 | 0 | 0 | No | 0
18397 | GLT | 461 | 0 | 0 | 29045 | Errore attivo 4_disappear_date | 6 | U16 | 0 | Generale | Generale | 1 | 0 | 0 | No | 0
18398 | GLT | 461 | 0 | 0 | 29045 | Errore attivo 4_source | 7 | U16 | 0 | Generale | Generale | 1 | 0 | 0 | No | 0
18399 | GLT | 461 | 0 | 0 | 29045 | Errore attivo 4_function_group | 8 | U8 | 0 | Generale | Generale | 1 | 0 | 0 | No | 0
18400 | GLT | 461 | 0 | 0 | 29045 | Errore attivo 4_function_number | 9 | U8 | 0 | Generale | Generale | 1 | 0 | 0 | No | 0
18401 | GLT | 461 | 0 | 0 | 29045 | Errore attivo 4_error_type | 10 | U8 | 0 | Generale | Generale | 1 | 0 | 0 | No | 0
18402 | GLT | 461 | 0 | 0 | 29045 | Errore attivo 4_error_code | 11 | U16 | 0 | Generale | Generale | 1 | 0 | 0 | No | 0
18403 | GLT | 461 | 0 | 0 | 29046 | Errore attivo 5_appearance_time | 3 | U16 | 0 | Generale | Generale | 1 | 0 | 0 | No | 0
18404 | GLT | 461 | 0 | 0 | 29046 | Errore attivo 5_appearance_date | 4 | U16 | 0 | Generale | Generale | 1 | 0 | 0 | No | 0
18405 | GLT | 461 | 0 | 0 | 29046 | Errore attivo 5_disappear_time | 5 | U16 | 0 | Generale | Generale | 1 | 0 | 0 | No | 0
18406 | GLT | 461 | 0 | 0 | 29046 | Errore attivo 5_disappear_date | 6 | U16 | 0 | Generale | Generale | 1 | 0 | 0 | No | 0
18407 | GLT | 461 | 0 | 0 | 29046 | Errore attivo 5_source | 7 | U16 | 0 | Generale | Generale | 1 | 0 | 0 | No | 0
18408 | GLT | 461 | 0 | 0 | 29046 | Errore attivo 5_function_group | 8 | U8 | 0 | Generale | Generale | 1 | 0 | 0 | No | 0
18409 | GLT | 461 | 0 | 0 | 29046 | Errore attivo 5_function_number | 9 | U8 | 0 | Generale | Generale | 1 | 0 | 0 | No | 0
18410 | GLT | 461 | 0 | 0 | 29046 | Errore attivo 5_error_type | 10 | U8 | 0 | Generale | Generale | 1 | 0 | 0 | No | 0
18411 | GLT | 461 | 0 | 0 | 29046 | Errore attivo 5_error_code | 11 | U16 | 0 | Generale | Generale | 1 | 0 | 0 | No | 0
18412 | GLT | 461 | 0 | 0 | 21106 | Richiesta temperatura riscaldamento | 1 | S16 | 1 | Generale | Generale | 1 | 0 | 0 | No | °C
18413 | GLT | 461 | 0 | 0 | 21107 | Richiesta temperatura raffrescamento | 1 | S16 | 1 | Generale | Generale | 1 | 0 | 0 | No | °C
18414 | GLT | 461 | 0 | 0 | 21108 | Richiesta temperatura acqua calda | 1 | S16 | 1 | Generale | Generale | 1 | 0 | 0 | No | °C
18415 | GLT | 461 | 0 | 0 | 21109 | Valore nominale potenza riscaldamento | 1 | S16 | 0 | Generale | Generale | 1 | 0 | 0 | No | %
18416 | GLT | 461 | 0 | 0 | 21110 | Valore nominale potenza raffrescamento | 1 | S16 | 0 | Generale | Generale | 1 | 0 | 0 | No | %
18417 | GLT | 461 | 0 | 0 | 21111 | Valore nominale potenza acqua calda | 1 | S16 | 0 | Generale | Generale | 1 | 0 | 0 | No | %
18418 | GLT | 461 | 0 | 0 | 21125 | Informazione 1 0-10V | 1 | S16 | 0 | Generale | Generale | 1 | 0 | 0 | No | 0
18419 | GLT | 461 | 0 | 0 | 21126 | Informazione 2 0-10V | 1 | S16 | 0 | Generale | Generale | 1 | 0 | 0 | No | 0
18420 | GLT | 461 | 0 | 0 | 21127 | Informazione 3 0-10V | 1 | S16 | 0 | Generale | Generale | 1 | 0 | 0 | No | 0
18421 | GLT | 462 | 0 | 0 | 23084 | Attivare test dei relè | 1 | U8 | 0 | Generale | Generale | 1 | 0 | 1 | No | 0 | Attivare test dei relè t#0=AUS#1=EIN
18422 | GLT | 462 | 0 | 0 | 21036 | VA1 hardware-uscita | 1 | U8 | 0 | Generale | Generale | 1 | 0 | 1 | Yes | 0 | Stato dell'uscita / attivazione 0=OFF 1=ON
18423 | GLT | 462 | 0 | 0 | 21037 | VA2 hardware-uscita | 1 | U8 | 0 | Generale | Generale | 1 | 0 | 1 | Yes | 0 | Stato dell'uscita / attivazione 0=OFF 1=ON
18424 | GLT | 462 | 0 | 0 | 21038 | VA3 hardware-uscita | 1 | U8 | 0 | Generale | Generale | 1 | 0 | 1 | Yes | 0 | Stato dell'uscita / attivazione 0=OFF 1=ON
18425 | GLT | 462 | 0 | 0 | 21039 | VA1-FE1 hardware-uscita | 1 | U8 | 0 | Generale | Generale | 1 | 0 | 1 | Yes | 0 | Stato dell'uscita / attivazione 0=OFF 1=ON
18426 | GLT | 462 | 0 | 0 | 21040 | VA2-FE1 hardware-uscita | 1 | U8 | 0 | Generale | Generale | 1 | 0 | 1 | Yes | 0 | Stato dell'uscita / attivazione 0=OFF 1=ON
18427 | GLT | 462 | 0 | 0 | 21041 | VA3-FE1 hardware-uscita | 1 | U8 | 0 | Generale | Generale | 1 | 0 | 1 | Yes | 0 | Stato dell'uscita / attivazione 0=OFF 1=ON
18428 | GLT | 462 | 0 | 0 | 21043 | VA1-FE2 hardware-uscita | 1 | U8 | 0 | Generale | Generale | 1 | 0 | 1 | Yes | 0 | Stato dell'uscita / attivazione 0=OFF 1=ON
18429 | GLT | 462 | 0 | 0 | 21044 | VA2-FE2 hardware-uscita | 1 | U8 | 0 | Generale | Generale | 1 | 0 | 1 | Yes | 0 | Stato dell'uscita / attivazione 0=OFF 1=ON
18430 | GLT | 462 | 0 | 0 | 21045 | VA3-FE2 hardware-uscita | 1 | U8 | 0 | Generale | Generale | 1 | 0 | 1 | Yes | 0 | Stato dell'uscita / attivazione 0=OFF 1=ON
18434 | GLT | 462 | 0 | 0 | 29042 | Errore attivo 1_appearance_time | 3 | U16 | 0 | Generale | Generale | 1 | 0 | 0 | No | 0
18435 | GLT | 462 | 0 | 0 | 29042 | Errore attivo 1_appearance_date | 4 | U16 | 0 | Generale | Generale | 1 | 0 | 0 | No | 0
18436 | GLT | 462 | 0 | 0 | 29042 | Errore attivo 1_disappear_time | 5 | U16 | 0 | Generale | Generale | 1 | 0 | 0 | No | 0
18437 | GLT | 462 | 0 | 0 | 29042 | Errore attivo 1_disappear_date | 6 | U16 | 0 | Generale | Generale | 1 | 0 | 0 | No | 0
18438 | GLT | 462 | 0 | 0 | 29042 | Errore attivo 1_source | 7 | U16 | 0 | Generale | Generale | 1 | 0 | 0 | No | 0
18439 | GLT | 462 | 0 | 0 | 29042 | Errore attivo 1_function_group | 8 | U8 | 0 | Generale | Generale | 1 | 0 | 0 | No | 0
18440 | GLT | 462 | 0 | 0 | 29042 | Errore attivo 1_function_number | 9 | U8 | 0 | Generale | Generale | 1 | 0 | 0 | No | 0
18441 | GLT | 462 | 0 | 0 | 29042 | Errore attivo 1_error_type | 10 | U8 | 0 | Generale | Generale | 1 | 0 | 0 | No | 0
18442 | GLT | 462 | 0 | 0 | 29042 | Errore attivo 1_error_code | 11 | U16 | 0 | Generale | Generale | 1 | 0 | 0 | No | 0
18443 | GLT | 462 | 0 | 0 | 29043 | Errore attivo 2_appearance_time | 3 | U16 | 0 | Generale | Generale | 1 | 0 | 0 | No | 0
18444 | GLT | 462 | 0 | 0 | 29043 | Errore attivo 2_appearance_date | 4 | U16 | 0 | Generale | Generale | 1 | 0 | 0 | No | 0
18445 | GLT | 462 | 0 | 0 | 29043 | Errore attivo 2_disappear_time | 5 | U16 | 0 | Generale | Generale | 1 | 0 | 0 | No | 0
18446 | GLT | 462 | 0 | 0 | 29043 | Errore attivo 2_disappear_date | 6 | U16 | 0 | Generale | Generale | 1 | 0 | 0 | No | 0
18447 | GLT | 462 | 0 | 0 | 29043 | Errore attivo 2_source | 7 | U16 | 0 | Generale | Generale | 1 | 0 | 0 | No | 0
18448 | GLT | 462 | 0 | 0 | 29043 | Errore attivo 2_function_group | 8 | U8 | 0 | Generale | Generale | 1 | 0 | 0 | No | 0
18449 | GLT | 462 | 0 | 0 | 29043 | Errore attivo 2_function_number | 9 | U8 | 0 | Generale | Generale | 1 | 0 | 0 | No | 0
18450 | GLT | 462 | 0 | 0 | 29043 | Errore attivo 2_error_type | 10 | U8 | 0 | Generale | Generale | 1 | 0 | 0 | No | 0
18451 | GLT | 462 | 0 | 0 | 29043 | Errore attivo 2_error_code | 11 | U16 | 0 | Generale | Generale | 1 | 0 | 0 | No | 0
18452 | GLT | 462 | 0 | 0 | 29044 | Errore attivo 3_appearance_time | 3 | U16 | 0 | Generale | Generale | 1 | 0 | 0 | No | 0
18453 | GLT | 462 | 0 | 0 | 29044 | Errore attivo 3_appearance_date | 4 | U16 | 0 | Generale | Generale | 1 | 0 | 0 | No | 0
18454 | GLT | 462 | 0 | 0 | 29044 | Errore attivo 3_disappear_time | 5 | U16 | 0 | Generale | Generale | 1 | 0 | 0 | No | 0
18455 | GLT | 462 | 0 | 0 | 29044 | Errore attivo 3_disappear_date | 6 | U16 | 0 | Generale | Generale | 1 | 0 | 0 | No | 0
18456 | GLT | 462 | 0 | 0 | 29044 | Errore attivo 3_source | 7 | U16 | 0 | Generale | Generale | 1 | 0 | 0 | No | 0
18457 | GLT | 462 | 0 | 0 | 29044 | Errore attivo 3_function_group | 8 | U8 | 0 | Generale | Generale | 1 | 0 | 0 | No | 0
18458 | GLT | 462 | 0 | 0 | 29044 | Errore attivo 3_function_number | 9 | U8 | 0 | Generale | Generale | 1 | 0 | 0 | No | 0
18459 | GLT | 462 | 0 | 0 | 29044 | Errore attivo 3_error_type | 10 | U8 | 0 | Generale | Generale | 1 | 0 | 0 | No | 0
18460 | GLT | 462 | 0 | 0 | 29044 | Errore attivo 3_error_code | 11 | U16 | 0 | Generale | Generale | 1 | 0 | 0 | No | 0
18461 | GLT | 462 | 0 | 0 | 29045 | Errore attivo 4_appearance_time | 3 | U16 | 0 | Generale | Generale | 1 | 0 | 0 | No | 0
18462 | GLT | 462 | 0 | 0 | 29045 | Errore attivo 4_appearance_date | 4 | U16 | 0 | Generale | Generale | 1 | 0 | 0 | No | 0
18463 | GLT | 462 | 0 | 0 | 29045 | Errore attivo 4_disappear_time | 5 | U16 | 0 | Generale | Generale | 1 | 0 | 0 | No | 0
18464 | GLT | 462 | 0 | 0 | 29045 | Errore attivo 4_disappear_date | 6 | U16 | 0 | Generale | Generale | 1 | 0 | 0 | No | 0
18465 | GLT | 462 | 0 | 0 | 29045 | Errore attivo 4_source | 7 | U16 | 0 | Generale | Generale | 1 | 0 | 0 | No | 0
18466 | GLT | 462 | 0 | 0 | 29045 | Errore attivo 4_function_group | 8 | U8 | 0 | Generale | Generale | 1 | 0 | 0 | No | 0
18467 | GLT | 462 | 0 | 0 | 29045 | Errore attivo 4_function_number | 9 | U8 | 0 | Generale | Generale | 1 | 0 | 0 | No | 0
18468 | GLT | 462 | 0 | 0 | 29045 | Errore attivo 4_error_type | 10 | U8 | 0 | Generale | Generale | 1 | 0 | 0 | No | 0
18469 | GLT | 462 | 0 | 0 | 29045 | Errore attivo 4_error_code | 11 | U16 | 0 | Generale | Generale | 1 | 0 | 0 | No | 0
18470 | GLT | 462 | 0 | 0 | 29046 | Errore attivo 5_appearance_time | 3 | U16 | 0 | Generale | Generale | 1 | 0 | 0 | No | 0
18471 | GLT | 462 | 0 | 0 | 29046 | Errore attivo 5_appearance_date | 4 | U16 | 0 | Generale | Generale | 1 | 0 | 0 | No | 0
18472 | GLT | 462 | 0 | 0 | 29046 | Errore attivo 5_disappear_time | 5 | U16 | 0 | Generale | Generale | 1 | 0 | 0 | No | 0
18473 | GLT | 462 | 0 | 0 | 29046 | Errore attivo 5_disappear_date | 6 | U16 | 0 | Generale | Generale | 1 | 0 | 0 | No | 0
18474 | GLT | 462 | 0 | 0 | 29046 | Errore attivo 5_source | 7 | U16 | 0 | Generale | Generale | 1 | 0 | 0 | No | 0
18475 | GLT | 462 | 0 | 0 | 29046 | Errore attivo 5_function_group | 8 | U8 | 0 | Generale | Generale | 1 | 0 | 0 | No | 0
18476 | GLT | 462 | 0 | 0 | 29046 | Errore attivo 5_function_number | 9 | U8 | 0 | Generale | Generale | 1 | 0 | 0 | No | 0
18477 | GLT | 462 | 0 | 0 | 29046 | Errore attivo 5_error_type | 10 | U8 | 0 | Generale | Generale | 1 | 0 | 0 | No | 0
18478 | GLT | 462 | 0 | 0 | 29046 | Errore attivo 5_error_code | 11 | U16 | 0 | Generale | Generale | 1 | 0 | 0 | No | 0
18479 | GLT | 462 | 0 | 0 | 21106 | Richiesta temperatura riscaldamento | 1 | S16 | 1 | Generale | Generale | 1 | 0 | 0 | No | °C
18480 | GLT | 462 | 0 | 0 | 21107 | Richiesta temperatura raffrescamento | 1 | S16 | 1 | Generale | Generale | 1 | 0 | 0 | No | °C
18481 | GLT | 462 | 0 | 0 | 21108 | Richiesta temperatura acqua calda | 1 | S16 | 1 | Generale | Generale | 1 | 0 | 0 | No | °C
18482 | GLT | 462 | 0 | 0 | 21109 | Valore nominale potenza riscaldamento | 1 | S16 | 0 | Generale | Generale | 1 | 0 | 0 | No | %
18483 | GLT | 462 | 0 | 0 | 21110 | Valore nominale potenza raffrescamento | 1 | S16 | 0 | Generale | Generale | 1 | 0 | 0 | No | %
18484 | GLT | 462 | 0 | 0 | 21111 | Valore nominale potenza acqua calda | 1 | S16 | 0 | Generale | Generale | 1 | 0 | 0 | No | %
18485 | GLT | 462 | 0 | 0 | 21125 | Informazione 1 0-10V | 1 | S16 | 0 | Generale | Generale | 1 | 0 | 0 | No | 0
18486 | GLT | 462 | 0 | 0 | 21126 | Informazione 2 0-10V | 1 | S16 | 0 | Generale | Generale | 1 | 0 | 0 | No | 0
18487 | GLT | 462 | 0 | 0 | 21127 | Informazione 3 0-10V | 1 | S16 | 0 | Generale | Generale | 1 | 0 | 0 | No | 0
18488 | GLT | 463 | 0 | 0 | 23084 | Attivare test dei relè | 1 | U8 | 0 | Generale | Generale | 1 | 0 | 1 | No | 0 | Attivare test dei relè t#0=AUS#1=EIN
18489 | GLT | 463 | 0 | 0 | 21036 | VA1 hardware-uscita | 1 | U8 | 0 | Generale | Generale | 1 | 0 | 1 | Yes | 0 | Stato dell'uscita / attivazione 0=OFF 1=ON
18490 | GLT | 463 | 0 | 0 | 21037 | VA2 hardware-uscita | 1 | U8 | 0 | Generale | Generale | 1 | 0 | 1 | Yes | 0 | Stato dell'uscita / attivazione 0=OFF 1=ON
18491 | GLT | 463 | 0 | 0 | 21038 | VA3 hardware-uscita | 1 | U8 | 0 | Generale | Generale | 1 | 0 | 1 | Yes | 0 | Stato dell'uscita / attivazione 0=OFF 1=ON
18492 | GLT | 463 | 0 | 0 | 21039 | VA1-FE1 hardware-uscita | 1 | U8 | 0 | Generale | Generale | 1 | 0 | 1 | Yes | 0 | Stato dell'uscita / attivazione 0=OFF 1=ON
18493 | GLT | 463 | 0 | 0 | 21040 | VA2-FE1 hardware-uscita | 1 | U8 | 0 | Generale | Generale | 1 | 0 | 1 | Yes | 0 | Stato dell'uscita / attivazione 0=OFF 1=ON
18494 | GLT | 463 | 0 | 0 | 21041 | VA3-FE1 hardware-uscita | 1 | U8 | 0 | Generale | Generale | 1 | 0 | 1 | Yes | 0 | Stato dell'uscita / attivazione 0=OFF 1=ON
18495 | GLT | 463 | 0 | 0 | 21043 | VA1-FE2 hardware-uscita | 1 | U8 | 0 | Generale | Generale | 1 | 0 | 1 | Yes | 0 | Stato dell'uscita / attivazione 0=OFF 1=ON
18496 | GLT | 463 | 0 | 0 | 21044 | VA2-FE2 hardware-uscita | 1 | U8 | 0 | Generale | Generale | 1 | 0 | 1 | Yes | 0 | Stato dell'uscita / attivazione 0=OFF 1=ON
18497 | GLT | 463 | 0 | 0 | 21045 | VA3-FE2 hardware-uscita | 1 | U8 | 0 | Generale | Generale | 1 | 0 | 1 | Yes | 0 | Stato dell'uscita / attivazione 0=OFF 1=ON
18501 | GLT | 463 | 0 | 0 | 29042 | Errore attivo 1_appearance_time | 3 | U16 | 0 | Generale | Generale | 1 | 0 | 0 | No | 0
18502 | GLT | 463 | 0 | 0 | 29042 | Errore attivo 1_appearance_date | 4 | U16 | 0 | Generale | Generale | 1 | 0 | 0 | No | 0
18503 | GLT | 463 | 0 | 0 | 29042 | Errore attivo 1_disappear_time | 5 | U16 | 0 | Generale | Generale | 1 | 0 | 0 | No | 0
18504 | GLT | 463 | 0 | 0 | 29042 | Errore attivo 1_disappear_date | 6 | U16 | 0 | Generale | Generale | 1 | 0 | 0 | No | 0
18505 | GLT | 463 | 0 | 0 | 29042 | Errore attivo 1_source | 7 | U16 | 0 | Generale | Generale | 1 | 0 | 0 | No | 0
18506 | GLT | 463 | 0 | 0 | 29042 | Errore attivo 1_function_group | 8 | U8 | 0 | Generale | Generale | 1 | 0 | 0 | No | 0
18507 | GLT | 463 | 0 | 0 | 29042 | Errore attivo 1_function_number | 9 | U8 | 0 | Generale | Generale | 1 | 0 | 0 | No | 0
18508 | GLT | 463 | 0 | 0 | 29042 | Errore attivo 1_error_type | 10 | U8 | 0 | Generale | Generale | 1 | 0 | 0 | No | 0
18509 | GLT | 463 | 0 | 0 | 29042 | Errore attivo 1_error_code | 11 | U16 | 0 | Generale | Generale | 1 | 0 | 0 | No | 0
18510 | GLT | 463 | 0 | 0 | 29043 | Errore attivo 2_appearance_time | 3 | U16 | 0 | Generale | Generale | 1 | 0 | 0 | No | 0
18511 | GLT | 463 | 0 | 0 | 29043 | Errore attivo 2_appearance_date | 4 | U16 | 0 | Generale | Generale | 1 | 0 | 0 | No | 0
18512 | GLT | 463 | 0 | 0 | 29043 | Errore attivo 2_disappear_time | 5 | U16 | 0 | Generale | Generale | 1 | 0 | 0 | No | 0
18513 | GLT | 463 | 0 | 0 | 29043 | Errore attivo 2_disappear_date | 6 | U16 | 0 | Generale | Generale | 1 | 0 | 0 | No | 0
18514 | GLT | 463 | 0 | 0 | 29043 | Errore attivo 2_source | 7 | U16 | 0 | Generale | Generale | 1 | 0 | 0 | No | 0
18515 | GLT | 463 | 0 | 0 | 29043 | Errore attivo 2_function_group | 8 | U8 | 0 | Generale | Generale | 1 | 0 | 0 | No | 0
18516 | GLT | 463 | 0 | 0 | 29043 | Errore attivo 2_function_number | 9 | U8 | 0 | Generale | Generale | 1 | 0 | 0 | No | 0
18517 | GLT | 463 | 0 | 0 | 29043 | Errore attivo 2_error_type | 10 | U8 | 0 | Generale | Generale | 1 | 0 | 0 | No | 0
18518 | GLT | 463 | 0 | 0 | 29043 | Errore attivo 2_error_code | 11 | U16 | 0 | Generale | Generale | 1 | 0 | 0 | No | 0
18519 | GLT | 463 | 0 | 0 | 29044 | Errore attivo 3_appearance_time | 3 | U16 | 0 | Generale | Generale | 1 | 0 | 0 | No | 0
18520 | GLT | 463 | 0 | 0 | 29044 | Errore attivo 3_appearance_date | 4 | U16 | 0 | Generale | Generale | 1 | 0 | 0 | No | 0
18521 | GLT | 463 | 0 | 0 | 29044 | Errore attivo 3_disappear_time | 5 | U16 | 0 | Generale | Generale | 1 | 0 | 0 | No | 0
18522 | GLT | 463 | 0 | 0 | 29044 | Errore attivo 3_disappear_date | 6 | U16 | 0 | Generale | Generale | 1 | 0 | 0 | No | 0
18523 | GLT | 463 | 0 | 0 | 29044 | Errore attivo 3_source | 7 | U16 | 0 | Generale | Generale | 1 | 0 | 0 | No | 0
18524 | GLT | 463 | 0 | 0 | 29044 | Errore attivo 3_function_group | 8 | U8 | 0 | Generale | Generale | 1 | 0 | 0 | No | 0
18525 | GLT | 463 | 0 | 0 | 29044 | Errore attivo 3_function_number | 9 | U8 | 0 | Generale | Generale | 1 | 0 | 0 | No | 0
18526 | GLT | 463 | 0 | 0 | 29044 | Errore attivo 3_error_type | 10 | U8 | 0 | Generale | Generale | 1 | 0 | 0 | No | 0
18527 | GLT | 463 | 0 | 0 | 29044 | Errore attivo 3_error_code | 11 | U16 | 0 | Generale | Generale | 1 | 0 | 0 | No | 0
18528 | GLT | 463 | 0 | 0 | 29045 | Errore attivo 4_appearance_time | 3 | U16 | 0 | Generale | Generale | 1 | 0 | 0 | No | 0
18529 | GLT | 463 | 0 | 0 | 29045 | Errore attivo 4_appearance_date | 4 | U16 | 0 | Generale | Generale | 1 | 0 | 0 | No | 0
18530 | GLT | 463 | 0 | 0 | 29045 | Errore attivo 4_disappear_time | 5 | U16 | 0 | Generale | Generale | 1 | 0 | 0 | No | 0
18531 | GLT | 463 | 0 | 0 | 29045 | Errore attivo 4_disappear_date | 6 | U16 | 0 | Generale | Generale | 1 | 0 | 0 | No | 0
18532 | GLT | 463 | 0 | 0 | 29045 | Errore attivo 4_source | 7 | U16 | 0 | Generale | Generale | 1 | 0 | 0 | No | 0
18533 | GLT | 463 | 0 | 0 | 29045 | Errore attivo 4_function_group | 8 | U8 | 0 | Generale | Generale | 1 | 0 | 0 | No | 0
18534 | GLT | 463 | 0 | 0 | 29045 | Errore attivo 4_function_number | 9 | U8 | 0 | Generale | Generale | 1 | 0 | 0 | No | 0
18535 | GLT | 463 | 0 | 0 | 29045 | Errore attivo 4_error_type | 10 | U8 | 0 | Generale | Generale | 1 | 0 | 0 | No | 0
18536 | GLT | 463 | 0 | 0 | 29045 | Errore attivo 4_error_code | 11 | U16 | 0 | Generale | Generale | 1 | 0 | 0 | No | 0
18537 | GLT | 463 | 0 | 0 | 29046 | Errore attivo 5_appearance_time | 3 | U16 | 0 | Generale | Generale | 1 | 0 | 0 | No | 0
18538 | GLT | 463 | 0 | 0 | 29046 | Errore attivo 5_appearance_date | 4 | U16 | 0 | Generale | Generale | 1 | 0 | 0 | No | 0
18539 | GLT | 463 | 0 | 0 | 29046 | Errore attivo 5_disappear_time | 5 | U16 | 0 | Generale | Generale | 1 | 0 | 0 | No | 0
18540 | GLT | 463 | 0 | 0 | 29046 | Errore attivo 5_disappear_date | 6 | U16 | 0 | Generale | Generale | 1 | 0 | 0 | No | 0
18541 | GLT | 463 | 0 | 0 | 29046 | Errore attivo 5_source | 7 | U16 | 0 | Generale | Generale | 1 | 0 | 0 | No | 0
18542 | GLT | 463 | 0 | 0 | 29046 | Errore attivo 5_function_group | 8 | U8 | 0 | Generale | Generale | 1 | 0 | 0 | No | 0
18543 | GLT | 463 | 0 | 0 | 29046 | Errore attivo 5_function_number | 9 | U8 | 0 | Generale | Generale | 1 | 0 | 0 | No | 0
18544 | GLT | 463 | 0 | 0 | 29046 | Errore attivo 5_error_type | 10 | U8 | 0 | Generale | Generale | 1 | 0 | 0 | No | 0
18545 | GLT | 463 | 0 | 0 | 29046 | Errore attivo 5_error_code | 11 | U16 | 0 | Generale | Generale | 1 | 0 | 0 | No | 0
18546 | GLT | 463 | 0 | 0 | 21106 | Richiesta temperatura riscaldamento | 1 | S16 | 1 | Generale | Generale | 1 | 0 | 0 | No | °C
18547 | GLT | 463 | 0 | 0 | 21107 | Richiesta temperatura raffrescamento | 1 | S16 | 1 | Generale | Generale | 1 | 0 | 0 | No | °C
18548 | GLT | 463 | 0 | 0 | 21108 | Richiesta temperatura acqua calda | 1 | S16 | 1 | Generale | Generale | 1 | 0 | 0 | No | °C
18549 | GLT | 463 | 0 | 0 | 21109 | Valore nominale potenza riscaldamento | 1 | S16 | 0 | Generale | Generale | 1 | 0 | 0 | No | %
18550 | GLT | 463 | 0 | 0 | 21110 | Valore nominale potenza raffrescamento | 1 | S16 | 0 | Generale | Generale | 1 | 0 | 0 | No | %
18551 | GLT | 463 | 0 | 0 | 21111 | Valore nominale potenza acqua calda | 1 | S16 | 0 | Generale | Generale | 1 | 0 | 0 | No | %
18552 | GLT | 463 | 0 | 0 | 21125 | Informazione 1 0-10V | 1 | S16 | 0 | Generale | Generale | 1 | 0 | 0 | No | 0
18553 | GLT | 463 | 0 | 0 | 21126 | Informazione 2 0-10V | 1 | S16 | 0 | Generale | Generale | 1 | 0 | 0 | No | 0
18554 | GLT | 463 | 0 | 0 | 21127 | Informazione 3 0-10V | 1 | S16 | 0 | Generale | Generale | 1 | 0 | 0 | No | 0
18555 | GLT | 464 | 0 | 0 | 23084 | Attivare test dei relè | 1 | U8 | 0 | Generale | Generale | 1 | 0 | 1 | No | 0 | Attivare test dei relè t#0=AUS#1=EIN
18556 | GLT | 464 | 0 | 0 | 21036 | VA1 hardware-uscita | 1 | U8 | 0 | Generale | Generale | 1 | 0 | 1 | Yes | 0 | Stato dell'uscita / attivazione 0=OFF 1=ON
18557 | GLT | 464 | 0 | 0 | 21037 | VA2 hardware-uscita | 1 | U8 | 0 | Generale | Generale | 1 | 0 | 1 | Yes | 0 | Stato dell'uscita / attivazione 0=OFF 1=ON
18558 | GLT | 464 | 0 | 0 | 21038 | VA3 hardware-uscita | 1 | U8 | 0 | Generale | Generale | 1 | 0 | 1 | Yes | 0 | Stato dell'uscita / attivazione 0=OFF 1=ON
18559 | GLT | 464 | 0 | 0 | 21039 | VA1-FE1 hardware-uscita | 1 | U8 | 0 | Generale | Generale | 1 | 0 | 1 | Yes | 0 | Stato dell'uscita / attivazione 0=OFF 1=ON
18560 | GLT | 464 | 0 | 0 | 21040 | VA2-FE1 hardware-uscita | 1 | U8 | 0 | Generale | Generale | 1 | 0 | 1 | Yes | 0 | Stato dell'uscita / attivazione 0=OFF 1=ON
18561 | GLT | 464 | 0 | 0 | 21041 | VA3-FE1 hardware-uscita | 1 | U8 | 0 | Generale | Generale | 1 | 0 | 1 | Yes | 0 | Stato dell'uscita / attivazione 0=OFF 1=ON
18562 | GLT | 464 | 0 | 0 | 21043 | VA1-FE2 hardware-uscita | 1 | U8 | 0 | Generale | Generale | 1 | 0 | 1 | Yes | 0 | Stato dell'uscita / attivazione 0=OFF 1=ON
18563 | GLT | 464 | 0 | 0 | 21044 | VA2-FE2 hardware-uscita | 1 | U8 | 0 | Generale | Generale | 1 | 0 | 1 | Yes | 0 | Stato dell'uscita / attivazione 0=OFF 1=ON
18564 | GLT | 464 | 0 | 0 | 21045 | VA3-FE2 hardware-uscita | 1 | U8 | 0 | Generale | Generale | 1 | 0 | 1 | Yes | 0 | Stato dell'uscita / attivazione 0=OFF 1=ON
18568 | GLT | 464 | 0 | 0 | 29042 | Errore attivo 1_appearance_time | 3 | U16 | 0 | Generale | Generale | 1 | 0 | 0 | No | 0
18569 | GLT | 464 | 0 | 0 | 29042 | Errore attivo 1_appearance_date | 4 | U16 | 0 | Generale | Generale | 1 | 0 | 0 | No | 0
18570 | GLT | 464 | 0 | 0 | 29042 | Errore attivo 1_disappear_time | 5 | U16 | 0 | Generale | Generale | 1 | 0 | 0 | No | 0
18571 | GLT | 464 | 0 | 0 | 29042 | Errore attivo 1_disappear_date | 6 | U16 | 0 | Generale | Generale | 1 | 0 | 0 | No | 0
18572 | GLT | 464 | 0 | 0 | 29042 | Errore attivo 1_source | 7 | U16 | 0 | Generale | Generale | 1 | 0 | 0 | No | 0
18573 | GLT | 464 | 0 | 0 | 29042 | Errore attivo 1_function_group | 8 | U8 | 0 | Generale | Generale | 1 | 0 | 0 | No | 0
18574 | GLT | 464 | 0 | 0 | 29042 | Errore attivo 1_function_number | 9 | U8 | 0 | Generale | Generale | 1 | 0 | 0 | No | 0
18575 | GLT | 464 | 0 | 0 | 29042 | Errore attivo 1_error_type | 10 | U8 | 0 | Generale | Generale | 1 | 0 | 0 | No | 0
18576 | GLT | 464 | 0 | 0 | 29042 | Errore attivo 1_error_code | 11 | U16 | 0 | Generale | Generale | 1 | 0 | 0 | No | 0
18577 | GLT | 464 | 0 | 0 | 29043 | Errore attivo 2_appearance_time | 3 | U16 | 0 | Generale | Generale | 1 | 0 | 0 | No | 0
18578 | GLT | 464 | 0 | 0 | 29043 | Errore attivo 2_appearance_date | 4 | U16 | 0 | Generale | Generale | 1 | 0 | 0 | No | 0
18579 | GLT | 464 | 0 | 0 | 29043 | Errore attivo 2_disappear_time | 5 | U16 | 0 | Generale | Generale | 1 | 0 | 0 | No | 0
18580 | GLT | 464 | 0 | 0 | 29043 | Errore attivo 2_disappear_date | 6 | U16 | 0 | Generale | Generale | 1 | 0 | 0 | No | 0
18581 | GLT | 464 | 0 | 0 | 29043 | Errore attivo 2_source | 7 | U16 | 0 | Generale | Generale | 1 | 0 | 0 | No | 0
18582 | GLT | 464 | 0 | 0 | 29043 | Errore attivo 2_function_group | 8 | U8 | 0 | Generale | Generale | 1 | 0 | 0 | No | 0
18583 | GLT | 464 | 0 | 0 | 29043 | Errore attivo 2_function_number | 9 | U8 | 0 | Generale | Generale | 1 | 0 | 0 | No | 0
18584 | GLT | 464 | 0 | 0 | 29043 | Errore attivo 2_error_type | 10 | U8 | 0 | Generale | Generale | 1 | 0 | 0 | No | 0
18585 | GLT | 464 | 0 | 0 | 29043 | Errore attivo 2_error_code | 11 | U16 | 0 | Generale | Generale | 1 | 0 | 0 | No | 0
18586 | GLT | 464 | 0 | 0 | 29044 | Errore attivo 3_appearance_time | 3 | U16 | 0 | Generale | Generale | 1 | 0 | 0 | No | 0
18587 | GLT | 464 | 0 | 0 | 29044 | Errore attivo 3_appearance_date | 4 | U16 | 0 | Generale | Generale | 1 | 0 | 0 | No | 0
18588 | GLT | 464 | 0 | 0 | 29044 | Errore attivo 3_disappear_time | 5 | U16 | 0 | Generale | Generale | 1 | 0 | 0 | No | 0
18589 | GLT | 464 | 0 | 0 | 29044 | Errore attivo 3_disappear_date | 6 | U16 | 0 | Generale | Generale | 1 | 0 | 0 | No | 0
18590 | GLT | 464 | 0 | 0 | 29044 | Errore attivo 3_source | 7 | U16 | 0 | Generale | Generale | 1 | 0 | 0 | No | 0
18591 | GLT | 464 | 0 | 0 | 29044 | Errore attivo 3_function_group | 8 | U8 | 0 | Generale | Generale | 1 | 0 | 0 | No | 0
18592 | GLT | 464 | 0 | 0 | 29044 | Errore attivo 3_function_number | 9 | U8 | 0 | Generale | Generale | 1 | 0 | 0 | No | 0
18593 | GLT | 464 | 0 | 0 | 29044 | Errore attivo 3_error_type | 10 | U8 | 0 | Generale | Generale | 1 | 0 | 0 | No | 0
18594 | GLT | 464 | 0 | 0 | 29044 | Errore attivo 3_error_code | 11 | U16 | 0 | Generale | Generale | 1 | 0 | 0 | No | 0
18595 | GLT | 464 | 0 | 0 | 29045 | Errore attivo 4_appearance_time | 3 | U16 | 0 | Generale | Generale | 1 | 0 | 0 | No | 0
18596 | GLT | 464 | 0 | 0 | 29045 | Errore attivo 4_appearance_date | 4 | U16 | 0 | Generale | Generale | 1 | 0 | 0 | No | 0
18597 | GLT | 464 | 0 | 0 | 29045 | Errore attivo 4_disappear_time | 5 | U16 | 0 | Generale | Generale | 1 | 0 | 0 | No | 0
18598 | GLT | 464 | 0 | 0 | 29045 | Errore attivo 4_disappear_date | 6 | U16 | 0 | Generale | Generale | 1 | 0 | 0 | No | 0
18599 | GLT | 464 | 0 | 0 | 29045 | Errore attivo 4_source | 7 | U16 | 0 | Generale | Generale | 1 | 0 | 0 | No | 0
18600 | GLT | 464 | 0 | 0 | 29045 | Errore attivo 4_function_group | 8 | U8 | 0 | Generale | Generale | 1 | 0 | 0 | No | 0
18601 | GLT | 464 | 0 | 0 | 29045 | Errore attivo 4_function_number | 9 | U8 | 0 | Generale | Generale | 1 | 0 | 0 | No | 0
18602 | GLT | 464 | 0 | 0 | 29045 | Errore attivo 4_error_type | 10 | U8 | 0 | Generale | Generale | 1 | 0 | 0 | No | 0
18603 | GLT | 464 | 0 | 0 | 29045 | Errore attivo 4_error_code | 11 | U16 | 0 | Generale | Generale | 1 | 0 | 0 | No | 0
18604 | GLT | 464 | 0 | 0 | 29046 | Errore attivo 5_appearance_time | 3 | U16 | 0 | Generale | Generale | 1 | 0 | 0 | No | 0
18605 | GLT | 464 | 0 | 0 | 29046 | Errore attivo 5_appearance_date | 4 | U16 | 0 | Generale | Generale | 1 | 0 | 0 | No | 0
18606 | GLT | 464 | 0 | 0 | 29046 | Errore attivo 5_disappear_time | 5 | U16 | 0 | Generale | Generale | 1 | 0 | 0 | No | 0
18607 | GLT | 464 | 0 | 0 | 29046 | Errore attivo 5_disappear_date | 6 | U16 | 0 | Generale | Generale | 1 | 0 | 0 | No | 0
18608 | GLT | 464 | 0 | 0 | 29046 | Errore attivo 5_source | 7 | U16 | 0 | Generale | Generale | 1 | 0 | 0 | No | 0
18609 | GLT | 464 | 0 | 0 | 29046 | Errore attivo 5_function_group | 8 | U8 | 0 | Generale | Generale | 1 | 0 | 0 | No | 0
18610 | GLT | 464 | 0 | 0 | 29046 | Errore attivo 5_function_number | 9 | U8 | 0 | Generale | Generale | 1 | 0 | 0 | No | 0
18611 | GLT | 464 | 0 | 0 | 29046 | Errore attivo 5_error_type | 10 | U8 | 0 | Generale | Generale | 1 | 0 | 0 | No | 0
18612 | GLT | 464 | 0 | 0 | 29046 | Errore attivo 5_error_code | 11 | U16 | 0 | Generale | Generale | 1 | 0 | 0 | No | 0
18613 | GLT | 464 | 0 | 0 | 21106 | Richiesta temperatura riscaldamento | 1 | S16 | 1 | Generale | Generale | 1 | 0 | 0 | No | °C
18614 | GLT | 464 | 0 | 0 | 21107 | Richiesta temperatura raffrescamento | 1 | S16 | 1 | Generale | Generale | 1 | 0 | 0 | No | °C
18615 | GLT | 464 | 0 | 0 | 21108 | Richiesta temperatura acqua calda | 1 | S16 | 1 | Generale | Generale | 1 | 0 | 0 | No | °C
18616 | GLT | 464 | 0 | 0 | 21109 | Valore nominale potenza riscaldamento | 1 | S16 | 0 | Generale | Generale | 1 | 0 | 0 | No | %
18617 | GLT | 464 | 0 | 0 | 21110 | Valore nominale potenza raffrescamento | 1 | S16 | 0 | Generale | Generale | 1 | 0 | 0 | No | %
18618 | GLT | 464 | 0 | 0 | 21111 | Valore nominale potenza acqua calda | 1 | S16 | 0 | Generale | Generale | 1 | 0 | 0 | No | %
18619 | GLT | 464 | 0 | 0 | 21125 | Informazione 1 0-10V | 1 | S16 | 0 | Generale | Generale | 1 | 0 | 0 | No | 0
18620 | GLT | 464 | 0 | 0 | 21126 | Informazione 2 0-10V | 1 | S16 | 0 | Generale | Generale | 1 | 0 | 0 | No | 0
18621 | GLT | 464 | 0 | 0 | 21127 | Informazione 3 0-10V | 1 | S16 | 0 | Generale | Generale | 1 | 0 | 0 | No | 0
18722 | WEZ | 1 | 10 | 1 | 2053 | Stato regolazione gen. di calore | 1 | U8 | 0 | Gen di calore | Gen di calore | 1 | 0 | 0 | No | 0
18723 | WEZ | 1 | 10 | 1 | 20051 | FA-stato | 1 | U8 | 0 | Gen di calore | Gen di calore | 1 | 0 | 0 | No | 0
18724 | WEZ | 1 | 10 | 1 | 1007 | Generatore di calore-nominale | 1 | S16 | 0 | Gen di calore | Gen di calore | 1 | 0 | 1000 | No | °C
18725 | WEZ | 1 | 10 | 1 | 7 | Generatore di calore-effettivo | 1 | S16 | 1 | Gen di calore | Gen di calore | 1 | 0 | 1000 | No | °C
18726 | WEZ | 1 | 10 | 1 | 20052 | Modulazione | 1 | U8 | 0 | Gen di calore | Gen di calore | 1 | 0 | 100 | No | %
18727 | WEZ | 1 | 10 | 1 | 2082 | Ore funzionamento gen. di calore >50%_high | 2 | U32 | 0 | Gen di calore | Gen di calore | 1 | 0 | 0 | No | h
18728 | WEZ | 1 | 10 | 1 | 2082 | Ore funzionamento gen. di calore >50%_low | 1 | U32 | 0 | Gen di calore | Gen di calore | 1 | 0 | 0 | No | h
18729 | WEZ | 1 | 10 | 1 | 2083 | Cicli di attivazione gen. di calore >50%_high | 2 | U32 | 0 | Gen di calore | Gen di calore | 1 | 0 | 0 | No | 0
18730 | WEZ | 1 | 10 | 1 | 2083 | Cicli di attivazione gen. di calore >50%_low | 1 | U32 | 0 | Gen di calore | Gen di calore | 1 | 0 | 0 | No | 0
18731 | WEZ | 1 | 10 | 1 | 29051 | Potenza attuale riscaldamento_high | 2 | U32 | 1 | Gen di calore | Gen di calore | 1 | 0 | 0 | No | kW
18732 | WEZ | 1 | 10 | 1 | 29051 | Potenza attuale riscaldamento_low | 1 | U32 | 1 | Gen di calore | Gen di calore | 1 | 0 | 0 | No | kW
18733 | WEZ | 1 | 10 | 1 | 29052 | Quantità di freddo raffrescamento_high | 2 | U32 | 3 | Gen di calore | Gen di calore | 1 | 0 | 0 | No | MWh
18734 | WEZ | 1 | 10 | 1 | 29052 | Quantità di freddo raffrescamento_low | 1 | U32 | 3 | Gen di calore | Gen di calore | 1 | 0 | 0 | No | MWh
18735 | WEZ | 1 | 10 | 1 | 29053 | Potenza attuale raffrescamento_high | 2 | U32 | 1 | Gen di calore | Gen di calore | 1 | 0 | 0 | No | kW
18736 | WEZ | 1 | 10 | 1 | 29053 | Potenza attuale raffrescamento_low | 1 | U32 | 1 | Gen di calore | Gen di calore | 1 | 0 | 0 | No | kW
18737 | WEZ | 1 | 10 | 1 | 20053 | Segnalazione di funzionamento | 1 | U8 | 0 | Gen di calore | Gen di calore | 1 | 0 | 0 | No | 0
18738 | WEZ | 1 | 10 | 1 | 20050 | Pressione acqua | 1 | S16 | 1 | Gen di calore | Gen di calore | 1 | 0 | 80 | No | bar
18739 | WEZ | 1 | 10 | 1 | 1022 | Pompa generatore di calore | 1 | U8 | 0 | Gen di calore | Gen di calore | 100 | 0 | 100 | No | %
18740 | WEZ | 1 | 10 | 1 | 22 | Numero di giri pompa principale | 1 | U8 | 0 | Gen di calore | Gen di calore | 1 | 0 | 0 | No | %
18741 | WEZ | 1 | 10 | 1 | 21105 | Portata in volume | 1 | U16 | 2 | Gen di calore | Gen di calore | 1 | 0 | 0 | No | l/min
18742 | WEZ | 1 | 10 | 1 | 8 | Temperatura di ritorno gen. di calore | 1 | S16 | 1 | Gen di calore | Gen di calore | 1 | 0 | 1000 | No | °C
18743 | WEZ | 1 | 10 | 0 | 2053 | Stato regolazione gen. di calore | 1 | U8 | 0 | Gen di calore | Gen cal supp | 1 | 0 | 0 | No | 0
18744 | WEZ | 1 | 10 | 0 | 1007 | Generatore di calore-nominale | 1 | S16 | 1 | Gen di calore | Gen cal supp | 1 | 0 | 1000 | No | °C
18745 | WEZ | 1 | 10 | 0 | 1009 | Valore nominale potenza gen. di calore | 1 | U8 | 0 | Gen di calore | Gen cal supp | 1 | 0 | 0 | No | %
18746 | WEZ | 1 | 10 | 0 | 7 | Generatore di calore-effettivo | 1 | S16 | 1 | Gen di calore | Gen cal supp | 1 | 0 | 1000 | No | °C
18747 | WEZ | 1 | 10 | 0 | 2081 | Ore funzionamento gen. di calore_high | 2 | U32 | 0 | Gen di calore | Gen cal supp | 1 | 0 | 0 | No | h
18748 | WEZ | 1 | 10 | 0 | 2081 | Ore funzionamento gen. di calore_low | 1 | U32 | 0 | Gen di calore | Gen cal supp | 1 | 0 | 0 | No | h
18749 | WEZ | 1 | 10 | 0 | 2080 | Cicli di attivazione gen. di calore_high | 2 | U32 | 0 | Gen di calore | Gen cal supp | 1 | 0 | 0 | No | 0
18750 | WEZ | 1 | 10 | 0 | 2080 | Cicli di attivazione gen. di calore_low | 1 | U32 | 0 | Gen di calore | Gen cal supp | 1 | 0 | 0 | No | 0
18751 | WEZ | 1 | 10 | 0 | 1100 | Stadio bruciatore | 1 | U8 | 0 | Gen di calore | Gen cal supp | 1 | 0 | 2 | No | 0
18752 | WEZ | 1 | 10 | 0 | 29050 | Quantità di calore riscaldamento_high | 2 | U32 | 3 | Gen di calore | Gen cal supp | 1 | 0 | 0 | No | MWh
18753 | WEZ | 1 | 10 | 0 | 29050 | Quantità di calore riscaldamento_low | 1 | U32 | 3 | Gen di calore | Gen cal supp | 1 | 0 | 0 | No | MWh
18754 | WEZ | 1 | 10 | 0 | 29051 | Potenza attuale riscaldamento_high | 2 | U32 | 1 | Gen di calore | Gen cal supp | 1 | 0 | 0 | No | kW
18755 | WEZ | 1 | 10 | 0 | 29051 | Potenza attuale riscaldamento_low | 1 | U32 | 1 | Gen di calore | Gen cal supp | 1 | 0 | 0 | No | kW
18756 | WEZ | 1 | 10 | 0 | 21105 | Portata in volume | 1 | U16 | 2 | Gen di calore | Gen cal supp | 1 | 0 | 0 | No | l/min
18757 | WEZ | 1 | 10 | 0 | 1022 | Pompa generatore di calore | 1 | U8 | 0 | Gen di calore | Gen cal supp | 100 | 0 | 100 | No | %
18758 | WEZ | 1 | 10 | 0 | 22 | Numero di giri pompa principale | 1 | U8 | 0 | Gen di calore | Gen cal supp | 1 | 0 | 0 | No | %
18759 | WEZ | 1 | 10 | 0 | 8 | Temperatura di ritorno gen. di calore | 1 | S16 | 1 | Gen di calore | Gen cal supp | 1 | 0 | 1000 | No | °C
18760 | WEZ | 1 | 3 | 0 | 96 | Temperatura di mandata impianto | 1 | S16 | 1 | Gestione calore | Gest. calore | 1 | 0 | 0 | No | °C
18761 | WEZ | 1 | 3 | 0 | 1096 | Temp impianto nominale risc attuale | 1 | S16 | 1 | Gestione calore | Gest. calore | 1 | 0 | 0 | No | °C
18762 | WEZ | 1 | 3 | 0 | 1097 | Temp impianto nominale AC attuale | 1 | S8 | 0 | Gestione calore | Gest. calore | 1 | 0 | 0 | No | °C
18763 | WEZ | 1 | 3 | 0 | 22098 | Temp impianto nominale raff attuale | 1 | S16 | 0 | Gestione calore | Gest. calore | 1 | 0 | 0 | No | °C
18764 | WEZ | 1 | 3 | 0 | 2040 | Potenza impianto nominale risc attuale | 1 | S16 | 1 | Gestione calore | Gest. calore | 1 | 0 | 0 | No | %
18765 | WEZ | 1 | 3 | 0 | 2041 | Potenza impianto nominale AC attuale | 1 | S16 | 1 | Gestione calore | Gest. calore | 1 | 0 | 0 | No | %
18766 | WEZ | 1 | 3 | 0 | 2042 | Potenza impianto nominale raff attuale | 1 | S16 | 1 | Gestione calore | Gest. calore | 1 | 0 | 0 | No | %
18767 | WEZ | 1 | 4 | 0 | 1009 | Valore nominale potenza gen. di calore | 1 | S16 | 1 | gestione cascata | gestione cascata 1 | 1 | 0 | 0 | No | %
18768 | WEZ | 1 | 4 | 0 | 2043 | 0 - 100% richiesta attuale a gen calore | 1 | U8 | 0 | gestione cascata | gestione cascata 1 | 1 | 0 | 0 | No | %
18769 | WEZ | 1 | 4 | 1 | 1009 | Valore nominale potenza gen. di calore | 1 | S16 | 1 | Gest. cascata | Gest. casc. 2 | 1 | 0 | 0 | No | %
18770 | WEZ | 1 | 4 | 1 | 2043 | 0 - 100% richiesta attuale a gen calore | 1 | U8 | 0 | Gest. cascata | Gest. casc. 2 | 1 | 0 | 0 | No | %
18771 | WEZ | 1 | 4 | 2 | 1009 | Valore nominale potenza gen. di calore | 1 | S16 | 1 | Gest. cascata | Gest. casc. 3 | 1 | 0 | 0 | No | %
18772 | WEZ | 1 | 4 | 2 | 2043 | 0 - 100% richiesta attuale a gen calore | 1 | U8 | 0 | Gest. cascata | Gest. casc. 3 | 1 | 0 | 0 | No | %
18773 | WEZ | 1 | 4 | 3 | 1009 | Valore nominale potenza gen. di calore | 1 | S16 | 1 | Gest. cascata | Gest. casc. 4 | 1 | 0 | 0 | No | %
18774 | WEZ | 1 | 4 | 3 | 2043 | 0 - 100% richiesta attuale a gen calore | 1 | U8 | 0 | Gest. cascata | Gest. casc. 4 | 1 | 0 | 0 | No | %
18775 | WEZ | 1 | 4 | 4 | 1009 | Valore nominale potenza gen. di calore | 1 | S16 | 1 | Gest. cascata | Gest. casc. 5 | 1 | 0 | 0 | No | %
18776 | WEZ | 1 | 4 | 4 | 2043 | 0 - 100% richiesta attuale a gen calore | 1 | U8 | 0 | Gest. cascata | Gest. casc. 5 | 1 | 0 | 0 | No | %
18777 | WEZ | 1 | 4 | 5 | 1009 | Valore nominale potenza gen. di calore | 1 | S16 | 1 | Gest. cascata | Gest. casc. 6 | 1 | 0 | 0 | No | %
18778 | WEZ | 1 | 4 | 5 | 2043 | 0 - 100% richiesta attuale a gen calore | 1 | U8 | 0 | Gest. cascata | Gest. casc. 6 | 1 | 0 | 0 | No | %
18779 | WEZ | 1 | 4 | 6 | 1009 | Valore nominale potenza gen. di calore | 1 | S16 | 1 | Gest. cascata | Gest. casc. 7 | 1 | 0 | 0 | No | %
18780 | WEZ | 1 | 4 | 6 | 2043 | 0 - 100% richiesta attuale a gen calore | 1 | U8 | 0 | Gest. cascata | Gest. casc. 7 | 1 | 0 | 0 | No | %
18781 | WEZ | 1 | 4 | 7 | 1009 | Valore nominale potenza gen. di calore | 1 | S16 | 1 | Gest. cascata | Gest. casc. 8 | 1 | 0 | 0 | No | %
18782 | WEZ | 1 | 4 | 7 | 2043 | 0 - 100% richiesta attuale a gen calore | 1 | U8 | 0 | Gest. cascata | Gest. casc. 8 | 1 | 0 | 0 | No | %
18783 | WEZ | 2 | 10 | 1 | 2053 | Stato regolazione gen. di calore | 1 | U8 | 0 | Gen di calore | Gen di calore | 1 | 0 | 0 | No | 0
18784 | WEZ | 2 | 10 | 1 | 20051 | FA-stato | 1 | U8 | 0 | Gen di calore | Gen di calore | 1 | 0 | 0 | No | 0
18785 | WEZ | 2 | 10 | 1 | 1007 | Generatore di calore-nominale | 1 | S16 | 0 | Gen di calore | Gen di calore | 1 | 0 | 1000 | No | °C
18786 | WEZ | 2 | 10 | 1 | 7 | Generatore di calore-effettivo | 1 | S16 | 1 | Gen di calore | Gen di calore | 1 | 0 | 1000 | No | °C
18787 | WEZ | 2 | 10 | 1 | 20052 | Modulazione | 1 | U8 | 0 | Gen di calore | Gen di calore | 1 | 0 | 100 | No | %
18788 | WEZ | 2 | 10 | 1 | 2082 | Ore funzionamento gen. di calore >50%_high | 2 | U32 | 0 | Gen di calore | Gen di calore | 1 | 0 | 0 | No | h
18789 | WEZ | 2 | 10 | 1 | 2082 | Ore funzionamento gen. di calore >50%_low | 1 | U32 | 0 | Gen di calore | Gen di calore | 1 | 0 | 0 | No | h
18790 | WEZ | 2 | 10 | 1 | 2083 | Cicli di attivazione gen. di calore >50%_high | 2 | U32 | 0 | Gen di calore | Gen di calore | 1 | 0 | 0 | No | 0
18791 | WEZ | 2 | 10 | 1 | 2083 | Cicli di attivazione gen. di calore >50%_low | 1 | U32 | 0 | Gen di calore | Gen di calore | 1 | 0 | 0 | No | 0
18792 | WEZ | 2 | 10 | 1 | 29051 | Potenza attuale riscaldamento_high | 2 | U32 | 1 | Gen di calore | Gen di calore | 1 | 0 | 0 | No | kW
18793 | WEZ | 2 | 10 | 1 | 29051 | Potenza attuale riscaldamento_low | 1 | U32 | 1 | Gen di calore | Gen di calore | 1 | 0 | 0 | No | kW
18794 | WEZ | 2 | 10 | 1 | 29052 | Quantità di freddo raffrescamento_high | 2 | U32 | 3 | Gen di calore | Gen di calore | 1 | 0 | 0 | No | MWh
18795 | WEZ | 2 | 10 | 1 | 29052 | Quantità di freddo raffrescamento_low | 1 | U32 | 3 | Gen di calore | Gen di calore | 1 | 0 | 0 | No | MWh
18796 | WEZ | 2 | 10 | 1 | 29053 | Potenza attuale raffrescamento_high | 2 | U32 | 1 | Gen di calore | Gen di calore | 1 | 0 | 0 | No | kW
18797 | WEZ | 2 | 10 | 1 | 29053 | Potenza attuale raffrescamento_low | 1 | U32 | 1 | Gen di calore | Gen di calore | 1 | 0 | 0 | No | kW
18798 | WEZ | 2 | 10 | 1 | 20053 | Segnalazione di funzionamento | 1 | U8 | 0 | Gen di calore | Gen di calore | 1 | 0 | 0 | No | 0
18799 | WEZ | 2 | 10 | 1 | 20050 | Pressione acqua | 1 | S16 | 1 | Gen di calore | Gen di calore | 1 | 0 | 80 | No | bar
18800 | WEZ | 2 | 10 | 1 | 1022 | Pompa generatore di calore | 1 | U8 | 0 | Gen di calore | Gen di calore | 100 | 0 | 100 | No | %
18801 | WEZ | 2 | 10 | 1 | 22 | Numero di giri pompa principale | 1 | U8 | 0 | Gen di calore | Gen di calore | 1 | 0 | 0 | No | %
18802 | WEZ | 2 | 10 | 1 | 21105 | Portata in volume | 1 | U16 | 2 | Gen di calore | Gen di calore | 1 | 0 | 0 | No | l/min
18803 | WEZ | 2 | 10 | 1 | 8 | Temperatura di ritorno gen. di calore | 1 | S16 | 1 | Gen di calore | Gen di calore | 1 | 0 | 1000 | No | °C
18804 | WEZ | 2 | 10 | 0 | 2053 | Stato regolazione gen. di calore | 1 | U8 | 0 | Gen di calore | Gen cal supp | 1 | 0 | 0 | No | 0
18805 | WEZ | 2 | 10 | 0 | 1007 | Generatore di calore-nominale | 1 | S16 | 1 | Gen di calore | Gen cal supp | 1 | 0 | 1000 | No | °C
18806 | WEZ | 2 | 10 | 0 | 1009 | Valore nominale potenza gen. di calore | 1 | U8 | 0 | Gen di calore | Gen cal supp | 1 | 0 | 0 | No | %
18807 | WEZ | 2 | 10 | 0 | 7 | Generatore di calore-effettivo | 1 | S16 | 1 | Gen di calore | Gen cal supp | 1 | 0 | 1000 | No | °C
18808 | WEZ | 2 | 10 | 0 | 2081 | Ore funzionamento gen. di calore_high | 2 | U32 | 0 | Gen di calore | Gen cal supp | 1 | 0 | 0 | No | h
18809 | WEZ | 2 | 10 | 0 | 2081 | Ore funzionamento gen. di calore_low | 1 | U32 | 0 | Gen di calore | Gen cal supp | 1 | 0 | 0 | No | h
18810 | WEZ | 2 | 10 | 0 | 2080 | Cicli di attivazione gen. di calore_high | 2 | U32 | 0 | Gen di calore | Gen cal supp | 1 | 0 | 0 | No | 0
18811 | WEZ | 2 | 10 | 0 | 2080 | Cicli di attivazione gen. di calore_low | 1 | U32 | 0 | Gen di calore | Gen cal supp | 1 | 0 | 0 | No | 0
18812 | WEZ | 2 | 10 | 0 | 1100 | Stadio bruciatore | 1 | U8 | 0 | Gen di calore | Gen cal supp | 1 | 0 | 2 | No | 0
18813 | WEZ | 2 | 10 | 0 | 29050 | Quantità di calore riscaldamento_high | 2 | U32 | 3 | Gen di calore | Gen cal supp | 1 | 0 | 0 | No | MWh
18814 | WEZ | 2 | 10 | 0 | 29050 | Quantità di calore riscaldamento_low | 1 | U32 | 3 | Gen di calore | Gen cal supp | 1 | 0 | 0 | No | MWh
18815 | WEZ | 2 | 10 | 0 | 29051 | Potenza attuale riscaldamento_high | 2 | U32 | 1 | Gen di calore | Gen cal supp | 1 | 0 | 0 | No | kW
18816 | WEZ | 2 | 10 | 0 | 29051 | Potenza attuale riscaldamento_low | 1 | U32 | 1 | Gen di calore | Gen cal supp | 1 | 0 | 0 | No | kW
18817 | WEZ | 2 | 10 | 0 | 21105 | Portata in volume | 1 | U16 | 2 | Gen di calore | Gen cal supp | 1 | 0 | 0 | No | l/min
18818 | WEZ | 2 | 10 | 0 | 1022 | Pompa generatore di calore | 1 | U8 | 0 | Gen di calore | Gen cal supp | 100 | 0 | 100 | No | %
18819 | WEZ | 2 | 10 | 0 | 22 | Numero di giri pompa principale | 1 | U8 | 0 | Gen di calore | Gen cal supp | 1 | 0 | 0 | No | %
18820 | WEZ | 2 | 10 | 0 | 8 | Temperatura di ritorno gen. di calore | 1 | S16 | 1 | Gen di calore | Gen cal supp | 1 | 0 | 1000 | No | °C
18821 | WEZ | 3 | 10 | 1 | 2053 | Stato regolazione gen. di calore | 1 | U8 | 0 | Gen di calore | Gen di calore | 1 | 0 | 0 | No | 0
18822 | WEZ | 3 | 10 | 1 | 20051 | FA-stato | 1 | U8 | 0 | Gen di calore | Gen di calore | 1 | 0 | 0 | No | 0
18823 | WEZ | 3 | 10 | 1 | 1007 | Generatore di calore-nominale | 1 | S16 | 0 | Gen di calore | Gen di calore | 1 | 0 | 1000 | No | °C
18824 | WEZ | 3 | 10 | 1 | 7 | Generatore di calore-effettivo | 1 | S16 | 1 | Gen di calore | Gen di calore | 1 | 0 | 1000 | No | °C
18825 | WEZ | 3 | 10 | 1 | 20052 | Modulazione | 1 | U8 | 0 | Gen di calore | Gen di calore | 1 | 0 | 100 | No | %
18826 | WEZ | 3 | 10 | 1 | 2082 | Ore funzionamento gen. di calore >50%_high | 2 | U32 | 0 | Gen di calore | Gen di calore | 1 | 0 | 0 | No | h
18827 | WEZ | 3 | 10 | 1 | 2082 | Ore funzionamento gen. di calore >50%_low | 1 | U32 | 0 | Gen di calore | Gen di calore | 1 | 0 | 0 | No | h
18828 | WEZ | 3 | 10 | 1 | 2083 | Cicli di attivazione gen. di calore >50%_high | 2 | U32 | 0 | Gen di calore | Gen di calore | 1 | 0 | 0 | No | 0
18829 | WEZ | 3 | 10 | 1 | 2083 | Cicli di attivazione gen. di calore >50%_low | 1 | U32 | 0 | Gen di calore | Gen di calore | 1 | 0 | 0 | No | 0
18830 | WEZ | 3 | 10 | 1 | 29051 | Potenza attuale riscaldamento_high | 2 | U32 | 1 | Gen di calore | Gen di calore | 1 | 0 | 0 | No | kW
18831 | WEZ | 3 | 10 | 1 | 29051 | Potenza attuale riscaldamento_low | 1 | U32 | 1 | Gen di calore | Gen di calore | 1 | 0 | 0 | No | kW
18832 | WEZ | 3 | 10 | 1 | 29052 | Quantità di freddo raffrescamento_high | 2 | U32 | 3 | Gen di calore | Gen di calore | 1 | 0 | 0 | No | MWh
18833 | WEZ | 3 | 10 | 1 | 29052 | Quantità di freddo raffrescamento_low | 1 | U32 | 3 | Gen di calore | Gen di calore | 1 | 0 | 0 | No | MWh
18834 | WEZ | 3 | 10 | 1 | 29053 | Potenza attuale raffrescamento_high | 2 | U32 | 1 | Gen di calore | Gen di calore | 1 | 0 | 0 | No | kW
18835 | WEZ | 3 | 10 | 1 | 29053 | Potenza attuale raffrescamento_low | 1 | U32 | 1 | Gen di calore | Gen di calore | 1 | 0 | 0 | No | kW
18836 | WEZ | 3 | 10 | 1 | 20053 | Segnalazione di funzionamento | 1 | U8 | 0 | Gen di calore | Gen di calore | 1 | 0 | 0 | No | 0
18837 | WEZ | 3 | 10 | 1 | 20050 | Pressione acqua | 1 | S16 | 1 | Gen di calore | Gen di calore | 1 | 0 | 80 | No | bar
18838 | WEZ | 3 | 10 | 1 | 1022 | Pompa generatore di calore | 1 | U8 | 0 | Gen di calore | Gen di calore | 100 | 0 | 100 | No | %
18839 | WEZ | 3 | 10 | 1 | 22 | Numero di giri pompa principale | 1 | U8 | 0 | Gen di calore | Gen di calore | 1 | 0 | 0 | No | %
18840 | WEZ | 3 | 10 | 1 | 21105 | Portata in volume | 1 | U16 | 2 | Gen di calore | Gen di calore | 1 | 0 | 0 | No | l/min
18841 | WEZ | 3 | 10 | 1 | 8 | Temperatura di ritorno gen. di calore | 1 | S16 | 1 | Gen di calore | Gen di calore | 1 | 0 | 1000 | No | °C
18842 | WEZ | 3 | 10 | 0 | 2053 | Stato regolazione gen. di calore | 1 | U8 | 0 | Gen di calore | Gen cal supp | 1 | 0 | 0 | No | 0
18843 | WEZ | 3 | 10 | 0 | 1007 | Generatore di calore-nominale | 1 | S16 | 1 | Gen di calore | Gen cal supp | 1 | 0 | 1000 | No | °C
18844 | WEZ | 3 | 10 | 0 | 1009 | Valore nominale potenza gen. di calore | 1 | U8 | 0 | Gen di calore | Gen cal supp | 1 | 0 | 0 | No | %
18845 | WEZ | 3 | 10 | 0 | 7 | Generatore di calore-effettivo | 1 | S16 | 1 | Gen di calore | Gen cal supp | 1 | 0 | 1000 | No | °C
18846 | WEZ | 3 | 10 | 0 | 2081 | Ore funzionamento gen. di calore_high | 2 | U32 | 0 | Gen di calore | Gen cal supp | 1 | 0 | 0 | No | h
18847 | WEZ | 3 | 10 | 0 | 2081 | Ore funzionamento gen. di calore_low | 1 | U32 | 0 | Gen di calore | Gen cal supp | 1 | 0 | 0 | No | h
18848 | WEZ | 3 | 10 | 0 | 2080 | Cicli di attivazione gen. di calore_high | 2 | U32 | 0 | Gen di calore | Gen cal supp | 1 | 0 | 0 | No | 0
18849 | WEZ | 3 | 10 | 0 | 2080 | Cicli di attivazione gen. di calore_low | 1 | U32 | 0 | Gen di calore | Gen cal supp | 1 | 0 | 0 | No | 0
18850 | WEZ | 3 | 10 | 0 | 1100 | Stadio bruciatore | 1 | U8 | 0 | Gen di calore | Gen cal supp | 1 | 0 | 2 | No | 0
18851 | WEZ | 3 | 10 | 0 | 29050 | Quantità di calore riscaldamento_high | 2 | U32 | 3 | Gen di calore | Gen cal supp | 1 | 0 | 0 | No | MWh
18852 | WEZ | 3 | 10 | 0 | 29050 | Quantità di calore riscaldamento_low | 1 | U32 | 3 | Gen di calore | Gen cal supp | 1 | 0 | 0 | No | MWh
18853 | WEZ | 3 | 10 | 0 | 29051 | Potenza attuale riscaldamento_high | 2 | U32 | 1 | Gen di calore | Gen cal supp | 1 | 0 | 0 | No | kW
18854 | WEZ | 3 | 10 | 0 | 29051 | Potenza attuale riscaldamento_low | 1 | U32 | 1 | Gen di calore | Gen cal supp | 1 | 0 | 0 | No | kW
18855 | WEZ | 3 | 10 | 0 | 21105 | Portata in volume | 1 | U16 | 2 | Gen di calore | Gen cal supp | 1 | 0 | 0 | No | l/min
18856 | WEZ | 3 | 10 | 0 | 1022 | Pompa generatore di calore | 1 | U8 | 0 | Gen di calore | Gen cal supp | 100 | 0 | 100 | No | %
18857 | WEZ | 3 | 10 | 0 | 22 | Numero di giri pompa principale | 1 | U8 | 0 | Gen di calore | Gen cal supp | 1 | 0 | 0 | No | %
18858 | WEZ | 3 | 10 | 0 | 8 | Temperatura di ritorno gen. di calore | 1 | S16 | 1 | Gen di calore | Gen cal supp | 1 | 0 | 1000 | No | °C
18859 | WEZ | 4 | 10 | 1 | 2053 | Stato regolazione gen. di calore | 1 | U8 | 0 | Gen di calore | Gen di calore | 1 | 0 | 0 | No | 0
18860 | WEZ | 4 | 10 | 1 | 20051 | FA-stato | 1 | U8 | 0 | Gen di calore | Gen di calore | 1 | 0 | 0 | No | 0
18861 | WEZ | 4 | 10 | 1 | 1007 | Generatore di calore-nominale | 1 | S16 | 0 | Gen di calore | Gen di calore | 1 | 0 | 1000 | No | °C
18862 | WEZ | 4 | 10 | 1 | 7 | Generatore di calore-effettivo | 1 | S16 | 1 | Gen di calore | Gen di calore | 1 | 0 | 1000 | No | °C
18863 | WEZ | 4 | 10 | 1 | 20052 | Modulazione | 1 | U8 | 0 | Gen di calore | Gen di calore | 1 | 0 | 100 | No | %
18864 | WEZ | 4 | 10 | 1 | 2082 | Ore funzionamento gen. di calore >50%_high | 2 | U32 | 0 | Gen di calore | Gen di calore | 1 | 0 | 0 | No | h
18865 | WEZ | 4 | 10 | 1 | 2082 | Ore funzionamento gen. di calore >50%_low | 1 | U32 | 0 | Gen di calore | Gen di calore | 1 | 0 | 0 | No | h
18866 | WEZ | 4 | 10 | 1 | 2083 | Cicli di attivazione gen. di calore >50%_high | 2 | U32 | 0 | Gen di calore | Gen di calore | 1 | 0 | 0 | No | 0
18867 | WEZ | 4 | 10 | 1 | 2083 | Cicli di attivazione gen. di calore >50%_low | 1 | U32 | 0 | Gen di calore | Gen di calore | 1 | 0 | 0 | No | 0
18868 | WEZ | 4 | 10 | 1 | 29051 | Potenza attuale riscaldamento_high | 2 | U32 | 1 | Gen di calore | Gen di calore | 1 | 0 | 0 | No | kW
18869 | WEZ | 4 | 10 | 1 | 29051 | Potenza attuale riscaldamento_low | 1 | U32 | 1 | Gen di calore | Gen di calore | 1 | 0 | 0 | No | kW
18870 | WEZ | 4 | 10 | 1 | 29052 | Quantità di freddo raffrescamento_high | 2 | U32 | 3 | Gen di calore | Gen di calore | 1 | 0 | 0 | No | MWh
18871 | WEZ | 4 | 10 | 1 | 29052 | Quantità di freddo raffrescamento_low | 1 | U32 | 3 | Gen di calore | Gen di calore | 1 | 0 | 0 | No | MWh
18872 | WEZ | 4 | 10 | 1 | 29053 | Potenza attuale raffrescamento_high | 2 | U32 | 1 | Gen di calore | Gen di calore | 1 | 0 | 0 | No | kW
18873 | WEZ | 4 | 10 | 1 | 29053 | Potenza attuale raffrescamento_low | 1 | U32 | 1 | Gen di calore | Gen di calore | 1 | 0 | 0 | No | kW
18874 | WEZ | 4 | 10 | 1 | 20053 | Segnalazione di funzionamento | 1 | U8 | 0 | Gen di calore | Gen di calore | 1 | 0 | 0 | No | 0
18875 | WEZ | 4 | 10 | 1 | 20050 | Pressione acqua | 1 | S16 | 1 | Gen di calore | Gen di calore | 1 | 0 | 80 | No | bar
18876 | WEZ | 4 | 10 | 1 | 1022 | Pompa generatore di calore | 1 | U8 | 0 | Gen di calore | Gen di calore | 100 | 0 | 100 | No | %
18877 | WEZ | 4 | 10 | 1 | 22 | Numero di giri pompa principale | 1 | U8 | 0 | Gen di calore | Gen di calore | 1 | 0 | 0 | No | %
18878 | WEZ | 4 | 10 | 1 | 21105 | Portata in volume | 1 | U16 | 2 | Gen di calore | Gen di calore | 1 | 0 | 0 | No | l/min
18879 | WEZ | 4 | 10 | 1 | 8 | Temperatura di ritorno gen. di calore | 1 | S16 | 1 | Gen di calore | Gen di calore | 1 | 0 | 1000 | No | °C
18880 | WEZ | 4 | 10 | 0 | 2053 | Stato regolazione gen. di calore | 1 | U8 | 0 | Gen di calore | Gen cal supp | 1 | 0 | 0 | No | 0
18881 | WEZ | 4 | 10 | 0 | 1007 | Generatore di calore-nominale | 1 | S16 | 1 | Gen di calore | Gen cal supp | 1 | 0 | 1000 | No | °C
18882 | WEZ | 4 | 10 | 0 | 1009 | Valore nominale potenza gen. di calore | 1 | U8 | 0 | Gen di calore | Gen cal supp | 1 | 0 | 0 | No | %
18883 | WEZ | 4 | 10 | 0 | 7 | Generatore di calore-effettivo | 1 | S16 | 1 | Gen di calore | Gen cal supp | 1 | 0 | 1000 | No | °C
18884 | WEZ | 4 | 10 | 0 | 2081 | Ore funzionamento gen. di calore_high | 2 | U32 | 0 | Gen di calore | Gen cal supp | 1 | 0 | 0 | No | h
18885 | WEZ | 4 | 10 | 0 | 2081 | Ore funzionamento gen. di calore_low | 1 | U32 | 0 | Gen di calore | Gen cal supp | 1 | 0 | 0 | No | h
18886 | WEZ | 4 | 10 | 0 | 2080 | Cicli di attivazione gen. di calore_high | 2 | U32 | 0 | Gen di calore | Gen cal supp | 1 | 0 | 0 | No | 0
18887 | WEZ | 4 | 10 | 0 | 2080 | Cicli di attivazione gen. di calore_low | 1 | U32 | 0 | Gen di calore | Gen cal supp | 1 | 0 | 0 | No | 0
18888 | WEZ | 4 | 10 | 0 | 1100 | Stadio bruciatore | 1 | U8 | 0 | Gen di calore | Gen cal supp | 1 | 0 | 2 | No | 0
18889 | WEZ | 4 | 10 | 0 | 29050 | Quantità di calore riscaldamento_high | 2 | U32 | 3 | Gen di calore | Gen cal supp | 1 | 0 | 0 | No | MWh
18890 | WEZ | 4 | 10 | 0 | 29050 | Quantità di calore riscaldamento_low | 1 | U32 | 3 | Gen di calore | Gen cal supp | 1 | 0 | 0 | No | MWh
18891 | WEZ | 4 | 10 | 0 | 29051 | Potenza attuale riscaldamento_high | 2 | U32 | 1 | Gen di calore | Gen cal supp | 1 | 0 | 0 | No | kW
18892 | WEZ | 4 | 10 | 0 | 29051 | Potenza attuale riscaldamento_low | 1 | U32 | 1 | Gen di calore | Gen cal supp | 1 | 0 | 0 | No | kW
18893 | WEZ | 4 | 10 | 0 | 21105 | Portata in volume | 1 | U16 | 2 | Gen di calore | Gen cal supp | 1 | 0 | 0 | No | l/min
18894 | WEZ | 4 | 10 | 0 | 1022 | Pompa generatore di calore | 1 | U8 | 0 | Gen di calore | Gen cal supp | 100 | 0 | 100 | No | %
18895 | WEZ | 4 | 10 | 0 | 22 | Numero di giri pompa principale | 1 | U8 | 0 | Gen di calore | Gen cal supp | 1 | 0 | 0 | No | %
18896 | WEZ | 4 | 10 | 0 | 8 | Temperatura di ritorno gen. di calore | 1 | S16 | 1 | Gen di calore | Gen cal supp | 1 | 0 | 1000 | No | °C
18897 | WEZ | 5 | 10 | 1 | 2053 | Stato regolazione gen. di calore | 1 | U8 | 0 | Gen di calore | Gen di calore | 1 | 0 | 0 | No | 0
18898 | WEZ | 5 | 10 | 1 | 20051 | FA-stato | 1 | U8 | 0 | Gen di calore | Gen di calore | 1 | 0 | 0 | No | 0
18899 | WEZ | 5 | 10 | 1 | 1007 | Generatore di calore-nominale | 1 | S16 | 0 | Gen di calore | Gen di calore | 1 | 0 | 1000 | No | °C
18900 | WEZ | 5 | 10 | 1 | 7 | Generatore di calore-effettivo | 1 | S16 | 1 | Gen di calore | Gen di calore | 1 | 0 | 1000 | No | °C
18901 | WEZ | 5 | 10 | 1 | 20052 | Modulazione | 1 | U8 | 0 | Gen di calore | Gen di calore | 1 | 0 | 100 | No | %
18902 | WEZ | 5 | 10 | 1 | 2082 | Ore funzionamento gen. di calore >50%_high | 2 | U32 | 0 | Gen di calore | Gen di calore | 1 | 0 | 0 | No | h
18903 | WEZ | 5 | 10 | 1 | 2082 | Ore funzionamento gen. di calore >50%_low | 1 | U32 | 0 | Gen di calore | Gen di calore | 1 | 0 | 0 | No | h
18904 | WEZ | 5 | 10 | 1 | 2083 | Cicli di attivazione gen. di calore >50%_high | 2 | U32 | 0 | Gen di calore | Gen di calore | 1 | 0 | 0 | No | 0
18905 | WEZ | 5 | 10 | 1 | 2083 | Cicli di attivazione gen. di calore >50%_low | 1 | U32 | 0 | Gen di calore | Gen di calore | 1 | 0 | 0 | No | 0
18906 | WEZ | 5 | 10 | 1 | 29051 | Potenza attuale riscaldamento_high | 2 | U32 | 1 | Gen di calore | Gen di calore | 1 | 0 | 0 | No | kW
18907 | WEZ | 5 | 10 | 1 | 29051 | Potenza attuale riscaldamento_low | 1 | U32 | 1 | Gen di calore | Gen di calore | 1 | 0 | 0 | No | kW
18908 | WEZ | 5 | 10 | 1 | 29052 | Quantità di freddo raffrescamento_high | 2 | U32 | 3 | Gen di calore | Gen di calore | 1 | 0 | 0 | No | MWh
18909 | WEZ | 5 | 10 | 1 | 29052 | Quantità di freddo raffrescamento_low | 1 | U32 | 3 | Gen di calore | Gen di calore | 1 | 0 | 0 | No | MWh
18910 | WEZ | 5 | 10 | 1 | 29053 | Potenza attuale raffrescamento_high | 2 | U32 | 1 | Gen di calore | Gen di calore | 1 | 0 | 0 | No | kW
18911 | WEZ | 5 | 10 | 1 | 29053 | Potenza attuale raffrescamento_low | 1 | U32 | 1 | Gen di calore | Gen di calore | 1 | 0 | 0 | No | kW
18912 | WEZ | 5 | 10 | 1 | 20053 | Segnalazione di funzionamento | 1 | U8 | 0 | Gen di calore | Gen di calore | 1 | 0 | 0 | No | 0
18913 | WEZ | 5 | 10 | 1 | 20050 | Pressione acqua | 1 | S16 | 1 | Gen di calore | Gen di calore | 1 | 0 | 80 | No | bar
18914 | WEZ | 5 | 10 | 1 | 1022 | Pompa generatore di calore | 1 | U8 | 0 | Gen di calore | Gen di calore | 100 | 0 | 100 | No | %
18915 | WEZ | 5 | 10 | 1 | 22 | Numero di giri pompa principale | 1 | U8 | 0 | Gen di calore | Gen di calore | 1 | 0 | 0 | No | %
18916 | WEZ | 5 | 10 | 1 | 21105 | Portata in volume | 1 | U16 | 2 | Gen di calore | Gen di calore | 1 | 0 | 0 | No | l/min
18917 | WEZ | 5 | 10 | 1 | 8 | Temperatura di ritorno gen. di calore | 1 | S16 | 1 | Gen di calore | Gen di calore | 1 | 0 | 1000 | No | °C
18918 | WEZ | 5 | 10 | 0 | 2053 | Stato regolazione gen. di calore | 1 | U8 | 0 | Gen di calore | Gen cal supp | 1 | 0 | 0 | No | 0
18919 | WEZ | 5 | 10 | 0 | 1007 | Generatore di calore-nominale | 1 | S16 | 1 | Gen di calore | Gen cal supp | 1 | 0 | 1000 | No | °C
18920 | WEZ | 5 | 10 | 0 | 1009 | Valore nominale potenza gen. di calore | 1 | U8 | 0 | Gen di calore | Gen cal supp | 1 | 0 | 0 | No | %
18921 | WEZ | 5 | 10 | 0 | 7 | Generatore di calore-effettivo | 1 | S16 | 1 | Gen di calore | Gen cal supp | 1 | 0 | 1000 | No | °C
18922 | WEZ | 5 | 10 | 0 | 2081 | Ore funzionamento gen. di calore_high | 2 | U32 | 0 | Gen di calore | Gen cal supp | 1 | 0 | 0 | No | h
18923 | WEZ | 5 | 10 | 0 | 2081 | Ore funzionamento gen. di calore_low | 1 | U32 | 0 | Gen di calore | Gen cal supp | 1 | 0 | 0 | No | h
18924 | WEZ | 5 | 10 | 0 | 2080 | Cicli di attivazione gen. di calore_high | 2 | U32 | 0 | Gen di calore | Gen cal supp | 1 | 0 | 0 | No | 0
18925 | WEZ | 5 | 10 | 0 | 2080 | Cicli di attivazione gen. di calore_low | 1 | U32 | 0 | Gen di calore | Gen cal supp | 1 | 0 | 0 | No | 0
18926 | WEZ | 5 | 10 | 0 | 1100 | Stadio bruciatore | 1 | U8 | 0 | Gen di calore | Gen cal supp | 1 | 0 | 2 | No | 0
18927 | WEZ | 5 | 10 | 0 | 29050 | Quantità di calore riscaldamento_high | 2 | U32 | 3 | Gen di calore | Gen cal supp | 1 | 0 | 0 | No | MWh
18928 | WEZ | 5 | 10 | 0 | 29050 | Quantità di calore riscaldamento_low | 1 | U32 | 3 | Gen di calore | Gen cal supp | 1 | 0 | 0 | No | MWh
18929 | WEZ | 5 | 10 | 0 | 29051 | Potenza attuale riscaldamento_high | 2 | U32 | 1 | Gen di calore | Gen cal supp | 1 | 0 | 0 | No | kW
18930 | WEZ | 5 | 10 | 0 | 29051 | Potenza attuale riscaldamento_low | 1 | U32 | 1 | Gen di calore | Gen cal supp | 1 | 0 | 0 | No | kW
18931 | WEZ | 5 | 10 | 0 | 21105 | Portata in volume | 1 | U16 | 2 | Gen di calore | Gen cal supp | 1 | 0 | 0 | No | l/min
18932 | WEZ | 5 | 10 | 0 | 1022 | Pompa generatore di calore | 1 | U8 | 0 | Gen di calore | Gen cal supp | 100 | 0 | 100 | No | %
18933 | WEZ | 5 | 10 | 0 | 22 | Numero di giri pompa principale | 1 | U8 | 0 | Gen di calore | Gen cal supp | 1 | 0 | 0 | No | %
18934 | WEZ | 5 | 10 | 0 | 8 | Temperatura di ritorno gen. di calore | 1 | S16 | 1 | Gen di calore | Gen cal supp | 1 | 0 | 1000 | No | °C
18935 | WEZ | 6 | 10 | 1 | 2053 | Stato regolazione gen. di calore | 1 | U8 | 0 | Gen di calore | Gen di calore | 1 | 0 | 0 | No | 0
18936 | WEZ | 6 | 10 | 1 | 20051 | FA-stato | 1 | U8 | 0 | Gen di calore | Gen di calore | 1 | 0 | 0 | No | 0
18937 | WEZ | 6 | 10 | 1 | 1007 | Generatore di calore-nominale | 1 | S16 | 0 | Gen di calore | Gen di calore | 1 | 0 | 1000 | No | °C
18938 | WEZ | 6 | 10 | 1 | 7 | Generatore di calore-effettivo | 1 | S16 | 1 | Gen di calore | Gen di calore | 1 | 0 | 1000 | No | °C
18939 | WEZ | 6 | 10 | 1 | 20052 | Modulazione | 1 | U8 | 0 | Gen di calore | Gen di calore | 1 | 0 | 100 | No | %
18940 | WEZ | 6 | 10 | 1 | 2082 | Ore funzionamento gen. di calore >50%_high | 2 | U32 | 0 | Gen di calore | Gen di calore | 1 | 0 | 0 | No | h
18941 | WEZ | 6 | 10 | 1 | 2082 | Ore funzionamento gen. di calore >50%_low | 1 | U32 | 0 | Gen di calore | Gen di calore | 1 | 0 | 0 | No | h
18942 | WEZ | 6 | 10 | 1 | 2083 | Cicli di attivazione gen. di calore >50%_high | 2 | U32 | 0 | Gen di calore | Gen di calore | 1 | 0 | 0 | No | 0
18943 | WEZ | 6 | 10 | 1 | 2083 | Cicli di attivazione gen. di calore >50%_low | 1 | U32 | 0 | Gen di calore | Gen di calore | 1 | 0 | 0 | No | 0
18944 | WEZ | 6 | 10 | 1 | 29051 | Potenza attuale riscaldamento_high | 2 | U32 | 1 | Gen di calore | Gen di calore | 1 | 0 | 0 | No | kW
18945 | WEZ | 6 | 10 | 1 | 29051 | Potenza attuale riscaldamento_low | 1 | U32 | 1 | Gen di calore | Gen di calore | 1 | 0 | 0 | No | kW
18946 | WEZ | 6 | 10 | 1 | 29052 | Quantità di freddo raffrescamento_high | 2 | U32 | 3 | Gen di calore | Gen di calore | 1 | 0 | 0 | No | MWh
18947 | WEZ | 6 | 10 | 1 | 29052 | Quantità di freddo raffrescamento_low | 1 | U32 | 3 | Gen di calore | Gen di calore | 1 | 0 | 0 | No | MWh
18948 | WEZ | 6 | 10 | 1 | 29053 | Potenza attuale raffrescamento_high | 2 | U32 | 1 | Gen di calore | Gen di calore | 1 | 0 | 0 | No | kW
18949 | WEZ | 6 | 10 | 1 | 29053 | Potenza attuale raffrescamento_low | 1 | U32 | 1 | Gen di calore | Gen di calore | 1 | 0 | 0 | No | kW
18950 | WEZ | 6 | 10 | 1 | 20053 | Segnalazione di funzionamento | 1 | U8 | 0 | Gen di calore | Gen di calore | 1 | 0 | 0 | No | 0
18951 | WEZ | 6 | 10 | 1 | 20050 | Pressione acqua | 1 | S16 | 1 | Gen di calore | Gen di calore | 1 | 0 | 80 | No | bar
18952 | WEZ | 6 | 10 | 1 | 1022 | Pompa generatore di calore | 1 | U8 | 0 | Gen di calore | Gen di calore | 100 | 0 | 100 | No | %
18953 | WEZ | 6 | 10 | 1 | 22 | Numero di giri pompa principale | 1 | U8 | 0 | Gen di calore | Gen di calore | 1 | 0 | 0 | No | %
18954 | WEZ | 6 | 10 | 1 | 21105 | Portata in volume | 1 | U16 | 2 | Gen di calore | Gen di calore | 1 | 0 | 0 | No | l/min
18955 | WEZ | 6 | 10 | 1 | 8 | Temperatura di ritorno gen. di calore | 1 | S16 | 1 | Gen di calore | Gen di calore | 1 | 0 | 1000 | No | °C
18956 | WEZ | 6 | 10 | 0 | 2053 | Stato regolazione gen. di calore | 1 | U8 | 0 | Gen di calore | Gen cal supp | 1 | 0 | 0 | No | 0
18957 | WEZ | 6 | 10 | 0 | 1007 | Generatore di calore-nominale | 1 | S16 | 1 | Gen di calore | Gen cal supp | 1 | 0 | 1000 | No | °C
18958 | WEZ | 6 | 10 | 0 | 1009 | Valore nominale potenza gen. di calore | 1 | U8 | 0 | Gen di calore | Gen cal supp | 1 | 0 | 0 | No | %
18959 | WEZ | 6 | 10 | 0 | 7 | Generatore di calore-effettivo | 1 | S16 | 1 | Gen di calore | Gen cal supp | 1 | 0 | 1000 | No | °C
18960 | WEZ | 6 | 10 | 0 | 2081 | Ore funzionamento gen. di calore_high | 2 | U32 | 0 | Gen di calore | Gen cal supp | 1 | 0 | 0 | No | h
18961 | WEZ | 6 | 10 | 0 | 2081 | Ore funzionamento gen. di calore_low | 1 | U32 | 0 | Gen di calore | Gen cal supp | 1 | 0 | 0 | No | h
18962 | WEZ | 6 | 10 | 0 | 2080 | Cicli di attivazione gen. di calore_high | 2 | U32 | 0 | Gen di calore | Gen cal supp | 1 | 0 | 0 | No | 0
18963 | WEZ | 6 | 10 | 0 | 2080 | Cicli di attivazione gen. di calore_low | 1 | U32 | 0 | Gen di calore | Gen cal supp | 1 | 0 | 0 | No | 0
18964 | WEZ | 6 | 10 | 0 | 1100 | Stadio bruciatore | 1 | U8 | 0 | Gen di calore | Gen cal supp | 1 | 0 | 2 | No | 0
18965 | WEZ | 6 | 10 | 0 | 29050 | Quantità di calore riscaldamento_high | 2 | U32 | 3 | Gen di calore | Gen cal supp | 1 | 0 | 0 | No | MWh
18966 | WEZ | 6 | 10 | 0 | 29050 | Quantità di calore riscaldamento_low | 1 | U32 | 3 | Gen di calore | Gen cal supp | 1 | 0 | 0 | No | MWh
18967 | WEZ | 6 | 10 | 0 | 29051 | Potenza attuale riscaldamento_high | 2 | U32 | 1 | Gen di calore | Gen cal supp | 1 | 0 | 0 | No | kW
18968 | WEZ | 6 | 10 | 0 | 29051 | Potenza attuale riscaldamento_low | 1 | U32 | 1 | Gen di calore | Gen cal supp | 1 | 0 | 0 | No | kW
18969 | WEZ | 6 | 10 | 0 | 21105 | Portata in volume | 1 | U16 | 2 | Gen di calore | Gen cal supp | 1 | 0 | 0 | No | l/min
18970 | WEZ | 6 | 10 | 0 | 1022 | Pompa generatore di calore | 1 | U8 | 0 | Gen di calore | Gen cal supp | 100 | 0 | 100 | No | %
18971 | WEZ | 6 | 10 | 0 | 22 | Numero di giri pompa principale | 1 | U8 | 0 | Gen di calore | Gen cal supp | 1 | 0 | 0 | No | %
18972 | WEZ | 6 | 10 | 0 | 8 | Temperatura di ritorno gen. di calore | 1 | S16 | 1 | Gen di calore | Gen cal supp | 1 | 0 | 1000 | No | °C
18973 | WEZ | 7 | 10 | 1 | 2053 | Stato regolazione gen. di calore | 1 | U8 | 0 | Gen di calore | Gen di calore | 1 | 0 | 0 | No | 0
18974 | WEZ | 7 | 10 | 1 | 20051 | FA-stato | 1 | U8 | 0 | Gen di calore | Gen di calore | 1 | 0 | 0 | No | 0
18975 | WEZ | 7 | 10 | 1 | 1007 | Generatore di calore-nominale | 1 | S16 | 0 | Gen di calore | Gen di calore | 1 | 0 | 1000 | No | °C
18976 | WEZ | 7 | 10 | 1 | 7 | Generatore di calore-effettivo | 1 | S16 | 1 | Gen di calore | Gen di calore | 1 | 0 | 1000 | No | °C
18977 | WEZ | 7 | 10 | 1 | 20052 | Modulazione | 1 | U8 | 0 | Gen di calore | Gen di calore | 1 | 0 | 100 | No | %
18978 | WEZ | 7 | 10 | 1 | 2082 | Ore funzionamento gen. di calore >50%_high | 2 | U32 | 0 | Gen di calore | Gen di calore | 1 | 0 | 0 | No | h
18979 | WEZ | 7 | 10 | 1 | 2082 | Ore funzionamento gen. di calore >50%_low | 1 | U32 | 0 | Gen di calore | Gen di calore | 1 | 0 | 0 | No | h
18980 | WEZ | 7 | 10 | 1 | 2083 | Cicli di attivazione gen. di calore >50%_high | 2 | U32 | 0 | Gen di calore | Gen di calore | 1 | 0 | 0 | No | 0
18981 | WEZ | 7 | 10 | 1 | 2083 | Cicli di attivazione gen. di calore >50%_low | 1 | U32 | 0 | Gen di calore | Gen di calore | 1 | 0 | 0 | No | 0
18982 | WEZ | 7 | 10 | 1 | 29051 | Potenza attuale riscaldamento_high | 2 | U32 | 1 | Gen di calore | Gen di calore | 1 | 0 | 0 | No | kW
18983 | WEZ | 7 | 10 | 1 | 29051 | Potenza attuale riscaldamento_low | 1 | U32 | 1 | Gen di calore | Gen di calore | 1 | 0 | 0 | No | kW
18984 | WEZ | 7 | 10 | 1 | 29052 | Quantità di freddo raffrescamento_high | 2 | U32 | 3 | Gen di calore | Gen di calore | 1 | 0 | 0 | No | MWh
18985 | WEZ | 7 | 10 | 1 | 29052 | Quantità di freddo raffrescamento_low | 1 | U32 | 3 | Gen di calore | Gen di calore | 1 | 0 | 0 | No | MWh
18986 | WEZ | 7 | 10 | 1 | 29053 | Potenza attuale raffrescamento_high | 2 | U32 | 1 | Gen di calore | Gen di calore | 1 | 0 | 0 | No | kW
18987 | WEZ | 7 | 10 | 1 | 29053 | Potenza attuale raffrescamento_low | 1 | U32 | 1 | Gen di calore | Gen di calore | 1 | 0 | 0 | No | kW
18988 | WEZ | 7 | 10 | 1 | 20053 | Segnalazione di funzionamento | 1 | U8 | 0 | Gen di calore | Gen di calore | 1 | 0 | 0 | No | 0
18989 | WEZ | 7 | 10 | 1 | 20050 | Pressione acqua | 1 | S16 | 1 | Gen di calore | Gen di calore | 1 | 0 | 80 | No | bar
18990 | WEZ | 7 | 10 | 1 | 1022 | Pompa generatore di calore | 1 | U8 | 0 | Gen di calore | Gen di calore | 100 | 0 | 100 | No | %
18991 | WEZ | 7 | 10 | 1 | 22 | Numero di giri pompa principale | 1 | U8 | 0 | Gen di calore | Gen di calore | 1 | 0 | 0 | No | %
18992 | WEZ | 7 | 10 | 1 | 21105 | Portata in volume | 1 | U16 | 2 | Gen di calore | Gen di calore | 1 | 0 | 0 | No | l/min
18993 | WEZ | 7 | 10 | 1 | 8 | Temperatura di ritorno gen. di calore | 1 | S16 | 1 | Gen di calore | Gen di calore | 1 | 0 | 1000 | No | °C
18994 | WEZ | 7 | 10 | 0 | 2053 | Stato regolazione gen. di calore | 1 | U8 | 0 | Gen di calore | Gen cal supp | 1 | 0 | 0 | No | 0
18995 | WEZ | 7 | 10 | 0 | 1007 | Generatore di calore-nominale | 1 | S16 | 1 | Gen di calore | Gen cal supp | 1 | 0 | 1000 | No | °C
18996 | WEZ | 7 | 10 | 0 | 1009 | Valore nominale potenza gen. di calore | 1 | U8 | 0 | Gen di calore | Gen cal supp | 1 | 0 | 0 | No | %
18997 | WEZ | 7 | 10 | 0 | 7 | Generatore di calore-effettivo | 1 | S16 | 1 | Gen di calore | Gen cal supp | 1 | 0 | 1000 | No | °C
18998 | WEZ | 7 | 10 | 0 | 2081 | Ore funzionamento gen. di calore_high | 2 | U32 | 0 | Gen di calore | Gen cal supp | 1 | 0 | 0 | No | h
18999 | WEZ | 7 | 10 | 0 | 2081 | Ore funzionamento gen. di calore_low | 1 | U32 | 0 | Gen di calore | Gen cal supp | 1 | 0 | 0 | No | h
19000 | WEZ | 7 | 10 | 0 | 2080 | Cicli di attivazione gen. di calore_high | 2 | U32 | 0 | Gen di calore | Gen cal supp | 1 | 0 | 0 | No | 0
19001 | WEZ | 7 | 10 | 0 | 2080 | Cicli di attivazione gen. di calore_low | 1 | U32 | 0 | Gen di calore | Gen cal supp | 1 | 0 | 0 | No | 0
19002 | WEZ | 7 | 10 | 0 | 1100 | Stadio bruciatore | 1 | U8 | 0 | Gen di calore | Gen cal supp | 1 | 0 | 2 | No | 0
19003 | WEZ | 7 | 10 | 0 | 29050 | Quantità di calore riscaldamento_high | 2 | U32 | 3 | Gen di calore | Gen cal supp | 1 | 0 | 0 | No | MWh
19004 | WEZ | 7 | 10 | 0 | 29050 | Quantità di calore riscaldamento_low | 1 | U32 | 3 | Gen di calore | Gen cal supp | 1 | 0 | 0 | No | MWh
19005 | WEZ | 7 | 10 | 0 | 29051 | Potenza attuale riscaldamento_high | 2 | U32 | 1 | Gen di calore | Gen cal supp | 1 | 0 | 0 | No | kW
19006 | WEZ | 7 | 10 | 0 | 29051 | Potenza attuale riscaldamento_low | 1 | U32 | 1 | Gen di calore | Gen cal supp | 1 | 0 | 0 | No | kW
19007 | WEZ | 7 | 10 | 0 | 21105 | Portata in volume | 1 | U16 | 2 | Gen di calore | Gen cal supp | 1 | 0 | 0 | No | l/min
19008 | WEZ | 7 | 10 | 0 | 1022 | Pompa generatore di calore | 1 | U8 | 0 | Gen di calore | Gen cal supp | 100 | 0 | 100 | No | %
19009 | WEZ | 7 | 10 | 0 | 22 | Numero di giri pompa principale | 1 | U8 | 0 | Gen di calore | Gen cal supp | 1 | 0 | 0 | No | %
19010 | WEZ | 7 | 10 | 0 | 8 | Temperatura di ritorno gen. di calore | 1 | S16 | 1 | Gen di calore | Gen cal supp | 1 | 0 | 1000 | No | °C
19011 | WEZ | 8 | 10 | 1 | 2053 | Stato regolazione gen. di calore | 1 | U8 | 0 | Gen di calore | Gen di calore | 1 | 0 | 0 | No | 0
19012 | WEZ | 8 | 10 | 1 | 20051 | FA-stato | 1 | U8 | 0 | Gen di calore | Gen di calore | 1 | 0 | 0 | No | 0
19013 | WEZ | 8 | 10 | 1 | 1007 | Generatore di calore-nominale | 1 | S16 | 0 | Gen di calore | Gen di calore | 1 | 0 | 1000 | No | °C
19014 | WEZ | 8 | 10 | 1 | 7 | Generatore di calore-effettivo | 1 | S16 | 1 | Gen di calore | Gen di calore | 1 | 0 | 1000 | No | °C
19015 | WEZ | 8 | 10 | 1 | 20052 | Modulazione | 1 | U8 | 0 | Gen di calore | Gen di calore | 1 | 0 | 100 | No | %
19016 | WEZ | 8 | 10 | 1 | 2082 | Ore funzionamento gen. di calore >50%_high | 2 | U32 | 0 | Gen di calore | Gen di calore | 1 | 0 | 0 | No | h
19017 | WEZ | 8 | 10 | 1 | 2082 | Ore funzionamento gen. di calore >50%_low | 1 | U32 | 0 | Gen di calore | Gen di calore | 1 | 0 | 0 | No | h
19018 | WEZ | 8 | 10 | 1 | 2083 | Cicli di attivazione gen. di calore >50%_high | 2 | U32 | 0 | Gen di calore | Gen di calore | 1 | 0 | 0 | No | 0
19019 | WEZ | 8 | 10 | 1 | 2083 | Cicli di attivazione gen. di calore >50%_low | 1 | U32 | 0 | Gen di calore | Gen di calore | 1 | 0 | 0 | No | 0
19020 | WEZ | 8 | 10 | 1 | 29051 | Potenza attuale riscaldamento_high | 2 | U32 | 1 | Gen di calore | Gen di calore | 1 | 0 | 0 | No | kW
19021 | WEZ | 8 | 10 | 1 | 29051 | Potenza attuale riscaldamento_low | 1 | U32 | 1 | Gen di calore | Gen di calore | 1 | 0 | 0 | No | kW
19022 | WEZ | 8 | 10 | 1 | 29052 | Quantità di freddo raffrescamento_high | 2 | U32 | 3 | Gen di calore | Gen di calore | 1 | 0 | 0 | No | MWh
19023 | WEZ | 8 | 10 | 1 | 29052 | Quantità di freddo raffrescamento_low | 1 | U32 | 3 | Gen di calore | Gen di calore | 1 | 0 | 0 | No | MWh
19024 | WEZ | 8 | 10 | 1 | 29053 | Potenza attuale raffrescamento_high | 2 | U32 | 1 | Gen di calore | Gen di calore | 1 | 0 | 0 | No | kW
19025 | WEZ | 8 | 10 | 1 | 29053 | Potenza attuale raffrescamento_low | 1 | U32 | 1 | Gen di calore | Gen di calore | 1 | 0 | 0 | No | kW
19026 | WEZ | 8 | 10 | 1 | 20053 | Segnalazione di funzionamento | 1 | U8 | 0 | Gen di calore | Gen di calore | 1 | 0 | 0 | No | 0
19027 | WEZ | 8 | 10 | 1 | 20050 | Pressione acqua | 1 | S16 | 1 | Gen di calore | Gen di calore | 1 | 0 | 80 | No | bar
19028 | WEZ | 8 | 10 | 1 | 1022 | Pompa generatore di calore | 1 | U8 | 0 | Gen di calore | Gen di calore | 100 | 0 | 100 | No | %
19029 | WEZ | 8 | 10 | 1 | 22 | Numero di giri pompa principale | 1 | U8 | 0 | Gen di calore | Gen di calore | 1 | 0 | 0 | No | %
19030 | WEZ | 8 | 10 | 1 | 21105 | Portata in volume | 1 | U16 | 2 | Gen di calore | Gen di calore | 1 | 0 | 0 | No | l/min
19031 | WEZ | 8 | 10 | 1 | 8 | Temperatura di ritorno gen. di calore | 1 | S16 | 1 | Gen di calore | Gen di calore | 1 | 0 | 1000 | No | °C
19032 | WEZ | 8 | 10 | 0 | 2053 | Stato regolazione gen. di calore | 1 | U8 | 0 | Gen di calore | Gen cal supp | 1 | 0 | 0 | No | 0
19033 | WEZ | 8 | 10 | 0 | 1007 | Generatore di calore-nominale | 1 | S16 | 1 | Gen di calore | Gen cal supp | 1 | 0 | 1000 | No | °C
19034 | WEZ | 8 | 10 | 0 | 1009 | Valore nominale potenza gen. di calore | 1 | U8 | 0 | Gen di calore | Gen cal supp | 1 | 0 | 0 | No | %
19035 | WEZ | 8 | 10 | 0 | 7 | Generatore di calore-effettivo | 1 | S16 | 1 | Gen di calore | Gen cal supp | 1 | 0 | 1000 | No | °C
19036 | WEZ | 8 | 10 | 0 | 2081 | Ore funzionamento gen. di calore_high | 2 | U32 | 0 | Gen di calore | Gen cal supp | 1 | 0 | 0 | No | h
19037 | WEZ | 8 | 10 | 0 | 2081 | Ore funzionamento gen. di calore_low | 1 | U32 | 0 | Gen di calore | Gen cal supp | 1 | 0 | 0 | No | h
19038 | WEZ | 8 | 10 | 0 | 2080 | Cicli di attivazione gen. di calore_high | 2 | U32 | 0 | Gen di calore | Gen cal supp | 1 | 0 | 0 | No | 0
19039 | WEZ | 8 | 10 | 0 | 2080 | Cicli di attivazione gen. di calore_low | 1 | U32 | 0 | Gen di calore | Gen cal supp | 1 | 0 | 0 | No | 0
19040 | WEZ | 8 | 10 | 0 | 1100 | Stadio bruciatore | 1 | U8 | 0 | Gen di calore | Gen cal supp | 1 | 0 | 2 | No | 0
19041 | WEZ | 8 | 10 | 0 | 29050 | Quantità di calore riscaldamento_high | 2 | U32 | 3 | Gen di calore | Gen cal supp | 1 | 0 | 0 | No | MWh
19042 | WEZ | 8 | 10 | 0 | 29050 | Quantità di calore riscaldamento_low | 1 | U32 | 3 | Gen di calore | Gen cal supp | 1 | 0 | 0 | No | MWh
19043 | WEZ | 8 | 10 | 0 | 29051 | Potenza attuale riscaldamento_high | 2 | U32 | 1 | Gen di calore | Gen cal supp | 1 | 0 | 0 | No | kW
19044 | WEZ | 8 | 10 | 0 | 29051 | Potenza attuale riscaldamento_low | 1 | U32 | 1 | Gen di calore | Gen cal supp | 1 | 0 | 0 | No | kW
19045 | WEZ | 8 | 10 | 0 | 21105 | Portata in volume | 1 | U16 | 2 | Gen di calore | Gen cal supp | 1 | 0 | 0 | No | l/min
19046 | WEZ | 8 | 10 | 0 | 1022 | Pompa generatore di calore | 1 | U8 | 0 | Gen di calore | Gen cal supp | 100 | 0 | 100 | No | %
19047 | WEZ | 8 | 10 | 0 | 22 | Numero di giri pompa principale | 1 | U8 | 0 | Gen di calore | Gen cal supp | 1 | 0 | 0 | No | %
19048 | WEZ | 8 | 10 | 0 | 8 | Temperatura di ritorno gen. di calore | 1 | S16 | 1 | Gen di calore | Gen cal supp | 1 | 0 | 1000 | No | °C
19049 | WEZ | 1 | 0 | 0 | 21120 | Info sensore 1 | 1 | S16 | 1 | Generale | Generale | 1 | 0 | 0 | No | °C
19050 | WEZ | 1 | 0 | 0 | 21121 | Info sensore 2 | 1 | S16 | 1 | Generale | Generale | 1 | 0 | 0 | No | °C
19051 | WEZ | 1 | 0 | 0 | 21122 | Info sensore 3 | 1 | S16 | 1 | Generale | Generale | 1 | 0 | 0 | No | °C
19052 | WEZ | 1 | 0 | 0 | 21123 | Info sensore 4 | 1 | S16 | 1 | Generale | Generale | 1 | 0 | 0 | No | °C
19053 | WEZ | 1 | 0 | 0 | 21124 | Info sensore 5 | 1 | S16 | 1 | Generale | Generale | 1 | 0 | 0 | No | °C
19054 | WEZ | 2 | 0 | 0 | 21120 | Info sensore 1 | 1 | S16 | 1 | Generale | Generale | 1 | 0 | 0 | No | °C
19055 | WEZ | 2 | 0 | 0 | 21121 | Info sensore 2 | 1 | S16 | 1 | Generale | Generale | 1 | 0 | 0 | No | °C
19056 | WEZ | 2 | 0 | 0 | 21122 | Info sensore 3 | 1 | S16 | 1 | Generale | Generale | 1 | 0 | 0 | No | °C
19057 | WEZ | 2 | 0 | 0 | 21123 | Info sensore 4 | 1 | S16 | 1 | Generale | Generale | 1 | 0 | 0 | No | °C
19058 | WEZ | 2 | 0 | 0 | 21124 | Info sensore 5 | 1 | S16 | 1 | Generale | Generale | 1 | 0 | 0 | No | °C
19059 | WEZ | 3 | 0 | 0 | 21120 | Info sensore 1 | 1 | S16 | 1 | Generale | Generale | 1 | 0 | 0 | No | °C
19060 | WEZ | 3 | 0 | 0 | 21121 | Info sensore 2 | 1 | S16 | 1 | Generale | Generale | 1 | 0 | 0 | No | °C
19061 | WEZ | 3 | 0 | 0 | 21122 | Info sensore 3 | 1 | S16 | 1 | Generale | Generale | 1 | 0 | 0 | No | °C
19062 | WEZ | 3 | 0 | 0 | 21123 | Info sensore 4 | 1 | S16 | 1 | Generale | Generale | 1 | 0 | 0 | No | °C
19063 | WEZ | 3 | 0 | 0 | 21124 | Info sensore 5 | 1 | S16 | 1 | Generale | Generale | 1 | 0 | 0 | No | °C
19064 | WEZ | 4 | 0 | 0 | 21120 | Info sensore 1 | 1 | S16 | 1 | Generale | Generale | 1 | 0 | 0 | No | °C
19065 | WEZ | 4 | 0 | 0 | 21121 | Info sensore 2 | 1 | S16 | 1 | Generale | Generale | 1 | 0 | 0 | No | °C
19066 | WEZ | 4 | 0 | 0 | 21122 | Info sensore 3 | 1 | S16 | 1 | Generale | Generale | 1 | 0 | 0 | No | °C
19067 | WEZ | 4 | 0 | 0 | 21123 | Info sensore 4 | 1 | S16 | 1 | Generale | Generale | 1 | 0 | 0 | No | °C
19068 | WEZ | 4 | 0 | 0 | 21124 | Info sensore 5 | 1 | S16 | 1 | Generale | Generale | 1 | 0 | 0 | No | °C
19069 | WEZ | 5 | 0 | 0 | 21120 | Info sensore 1 | 1 | S16 | 1 | Generale | Generale | 1 | 0 | 0 | No | °C
19070 | WEZ | 5 | 0 | 0 | 21121 | Info sensore 2 | 1 | S16 | 1 | Generale | Generale | 1 | 0 | 0 | No | °C
19071 | WEZ | 5 | 0 | 0 | 21122 | Info sensore 3 | 1 | S16 | 1 | Generale | Generale | 1 | 0 | 0 | No | °C
19072 | WEZ | 5 | 0 | 0 | 21123 | Info sensore 4 | 1 | S16 | 1 | Generale | Generale | 1 | 0 | 0 | No | °C
19073 | WEZ | 5 | 0 | 0 | 21124 | Info sensore 5 | 1 | S16 | 1 | Generale | Generale | 1 | 0 | 0 | No | °C
19074 | WEZ | 6 | 0 | 0 | 21120 | Info sensore 1 | 1 | S16 | 1 | Generale | Generale | 1 | 0 | 0 | No | °C
19075 | WEZ | 6 | 0 | 0 | 21121 | Info sensore 2 | 1 | S16 | 1 | Generale | Generale | 1 | 0 | 0 | No | °C
19076 | WEZ | 6 | 0 | 0 | 21122 | Info sensore 3 | 1 | S16 | 1 | Generale | Generale | 1 | 0 | 0 | No | °C
19077 | WEZ | 6 | 0 | 0 | 21123 | Info sensore 4 | 1 | S16 | 1 | Generale | Generale | 1 | 0 | 0 | No | °C
19078 | WEZ | 6 | 0 | 0 | 21124 | Info sensore 5 | 1 | S16 | 1 | Generale | Generale | 1 | 0 | 0 | No | °C
19079 | WEZ | 7 | 0 | 0 | 21120 | Info sensore 1 | 1 | S16 | 1 | Generale | Generale | 1 | 0 | 0 | No | °C
19080 | WEZ | 7 | 0 | 0 | 21121 | Info sensore 2 | 1 | S16 | 1 | Generale | Generale | 1 | 0 | 0 | No | °C
19081 | WEZ | 7 | 0 | 0 | 21122 | Info sensore 3 | 1 | S16 | 1 | Generale | Generale | 1 | 0 | 0 | No | °C
19082 | WEZ | 7 | 0 | 0 | 21123 | Info sensore 4 | 1 | S16 | 1 | Generale | Generale | 1 | 0 | 0 | No | °C
19083 | WEZ | 7 | 0 | 0 | 21124 | Info sensore 5 | 1 | S16 | 1 | Generale | Generale | 1 | 0 | 0 | No | °C
19084 | WEZ | 8 | 0 | 0 | 21120 | Info sensore 1 | 1 | S16 | 1 | Generale | Generale | 1 | 0 | 0 | No | °C
19085 | WEZ | 8 | 0 | 0 | 21121 | Info sensore 2 | 1 | S16 | 1 | Generale | Generale | 1 | 0 | 0 | No | °C
19086 | WEZ | 8 | 0 | 0 | 21122 | Info sensore 3 | 1 | S16 | 1 | Generale | Generale | 1 | 0 | 0 | No | °C
19087 | WEZ | 8 | 0 | 0 | 21123 | Info sensore 4 | 1 | S16 | 1 | Generale | Generale | 1 | 0 | 0 | No | °C
19088 | WEZ | 8 | 0 | 0 | 21124 | Info sensore 5 | 1 | S16 | 1 | Generale | Generale | 1 | 0 | 0 | No | °C
19089 | WEZ | 9 | 0 | 0 | 21120 | Info sensore 1 | 1 | S16 | 1 | Generale | Generale | 1 | 0 | 0 | No | °C
19090 | WEZ | 9 | 0 | 0 | 21121 | Info sensore 2 | 1 | S16 | 1 | Generale | Generale | 1 | 0 | 0 | No | °C
19091 | WEZ | 9 | 0 | 0 | 21122 | Info sensore 3 | 1 | S16 | 1 | Generale | Generale | 1 | 0 | 0 | No | °C
19092 | WEZ | 9 | 0 | 0 | 21123 | Info sensore 4 | 1 | S16 | 1 | Generale | Generale | 1 | 0 | 0 | No | °C
19093 | WEZ | 9 | 0 | 0 | 21124 | Info sensore 5 | 1 | S16 | 1 | Generale | Generale | 1 | 0 | 0 | No | °C
19094 | WEZ | 10 | 0 | 0 | 21120 | Info sensore 1 | 1 | S16 | 1 | Generale | Generale | 1 | 0 | 0 | No | °C
19095 | WEZ | 10 | 0 | 0 | 21121 | Info sensore 2 | 1 | S16 | 1 | Generale | Generale | 1 | 0 | 0 | No | °C
19096 | WEZ | 10 | 0 | 0 | 21122 | Info sensore 3 | 1 | S16 | 1 | Generale | Generale | 1 | 0 | 0 | No | °C
19097 | WEZ | 10 | 0 | 0 | 21123 | Info sensore 4 | 1 | S16 | 1 | Generale | Generale | 1 | 0 | 0 | No | °C
19098 | WEZ | 10 | 0 | 0 | 21124 | Info sensore 5 | 1 | S16 | 1 | Generale | Generale | 1 | 0 | 0 | No | °C
19099 | WEZ | 11 | 0 | 0 | 21120 | Info sensore 1 | 1 | S16 | 1 | Generale | Generale | 1 | 0 | 0 | No | °C
19100 | WEZ | 11 | 0 | 0 | 21121 | Info sensore 2 | 1 | S16 | 1 | Generale | Generale | 1 | 0 | 0 | No | °C
19101 | WEZ | 11 | 0 | 0 | 21122 | Info sensore 3 | 1 | S16 | 1 | Generale | Generale | 1 | 0 | 0 | No | °C
19102 | WEZ | 11 | 0 | 0 | 21123 | Info sensore 4 | 1 | S16 | 1 | Generale | Generale | 1 | 0 | 0 | No | °C
19103 | WEZ | 11 | 0 | 0 | 21124 | Info sensore 5 | 1 | S16 | 1 | Generale | Generale | 1 | 0 | 0 | No | °C
19104 | WEZ | 12 | 0 | 0 | 21120 | Info sensore 1 | 1 | S16 | 1 | Generale | Generale | 1 | 0 | 0 | No | °C
19105 | WEZ | 12 | 0 | 0 | 21121 | Info sensore 2 | 1 | S16 | 1 | Generale | Generale | 1 | 0 | 0 | No | °C
19106 | WEZ | 12 | 0 | 0 | 21122 | Info sensore 3 | 1 | S16 | 1 | Generale | Generale | 1 | 0 | 0 | No | °C
19107 | WEZ | 12 | 0 | 0 | 21123 | Info sensore 4 | 1 | S16 | 1 | Generale | Generale | 1 | 0 | 0 | No | °C
19108 | WEZ | 12 | 0 | 0 | 21124 | Info sensore 5 | 1 | S16 | 1 | Generale | Generale | 1 | 0 | 0 | No | °C
19109 | WEZ | 13 | 0 | 0 | 21120 | Info sensore 1 | 1 | S16 | 1 | Generale | Generale | 1 | 0 | 0 | No | °C
19110 | WEZ | 13 | 0 | 0 | 21121 | Info sensore 2 | 1 | S16 | 1 | Generale | Generale | 1 | 0 | 0 | No | °C
19111 | WEZ | 13 | 0 | 0 | 21122 | Info sensore 3 | 1 | S16 | 1 | Generale | Generale | 1 | 0 | 0 | No | °C
19112 | WEZ | 13 | 0 | 0 | 21123 | Info sensore 4 | 1 | S16 | 1 | Generale | Generale | 1 | 0 | 0 | No | °C
19113 | WEZ | 13 | 0 | 0 | 21124 | Info sensore 5 | 1 | S16 | 1 | Generale | Generale | 1 | 0 | 0 | No | °C
19114 | WEZ | 14 | 0 | 0 | 21120 | Info sensore 1 | 1 | S16 | 1 | Generale | Generale | 1 | 0 | 0 | No | °C
19115 | WEZ | 14 | 0 | 0 | 21121 | Info sensore 2 | 1 | S16 | 1 | Generale | Generale | 1 | 0 | 0 | No | °C
19116 | WEZ | 14 | 0 | 0 | 21122 | Info sensore 3 | 1 | S16 | 1 | Generale | Generale | 1 | 0 | 0 | No | °C
19117 | WEZ | 14 | 0 | 0 | 21123 | Info sensore 4 | 1 | S16 | 1 | Generale | Generale | 1 | 0 | 0 | No | °C
19118 | WEZ | 14 | 0 | 0 | 21124 | Info sensore 5 | 1 | S16 | 1 | Generale | Generale | 1 | 0 | 0 | No | °C
19119 | WEZ | 15 | 0 | 0 | 21120 | Info sensore 1 | 1 | S16 | 1 | Generale | Generale | 1 | 0 | 0 | No | °C
19120 | WEZ | 15 | 0 | 0 | 21121 | Info sensore 2 | 1 | S16 | 1 | Generale | Generale | 1 | 0 | 0 | No | °C
19121 | WEZ | 15 | 0 | 0 | 21122 | Info sensore 3 | 1 | S16 | 1 | Generale | Generale | 1 | 0 | 0 | No | °C
19122 | WEZ | 15 | 0 | 0 | 21123 | Info sensore 4 | 1 | S16 | 1 | Generale | Generale | 1 | 0 | 0 | No | °C
19123 | WEZ | 15 | 0 | 0 | 21124 | Info sensore 5 | 1 | S16 | 1 | Generale | Generale | 1 | 0 | 0 | No | °C
19124 | WEZ | 16 | 0 | 0 | 21120 | Info sensore 1 | 1 | S16 | 1 | Generale | Generale | 1 | 0 | 0 | No | °C
19125 | WEZ | 16 | 0 | 0 | 21121 | Info sensore 2 | 1 | S16 | 1 | Generale | Generale | 1 | 0 | 0 | No | °C
19126 | WEZ | 16 | 0 | 0 | 21122 | Info sensore 3 | 1 | S16 | 1 | Generale | Generale | 1 | 0 | 0 | No | °C
19127 | WEZ | 16 | 0 | 0 | 21123 | Info sensore 4 | 1 | S16 | 1 | Generale | Generale | 1 | 0 | 0 | No | °C
19128 | WEZ | 16 | 0 | 0 | 21124 | Info sensore 5 | 1 | S16 | 1 | Generale | Generale | 1 | 0 | 0 | No | °C
19129 | SOL | 65 | 0 | 0 | 21120 | Info 1 | 1 | S16 | 1 | Generale | Generale | 1 | 0 | 0 | No | °C
19130 | SOL | 65 | 0 | 0 | 21121 | Info 2 | 1 | S16 | 1 | Generale | Generale | 1 | 0 | 0 | No | °C
19131 | SOL | 65 | 0 | 0 | 21122 | Info 3 | 1 | S16 | 1 | Generale | Generale | 1 | 0 | 0 | No | °C
19132 | SOL | 65 | 0 | 0 | 21123 | Info 4 | 1 | S16 | 1 | Generale | Generale | 1 | 0 | 0 | No | °C
19133 | SOL | 65 | 0 | 0 | 21124 | Info 5 | 1 | S16 | 1 | Generale | Generale | 1 | 0 | 0 | No | °C
19134 | SOL | 66 | 0 | 0 | 21120 | Info 1 | 1 | S16 | 1 | Generale | Generale | 1 | 0 | 0 | No | °C
19135 | SOL | 66 | 0 | 0 | 21121 | Info 2 | 1 | S16 | 1 | Generale | Generale | 1 | 0 | 0 | No | °C
19136 | SOL | 66 | 0 | 0 | 21122 | Info 3 | 1 | S16 | 1 | Generale | Generale | 1 | 0 | 0 | No | °C
19137 | SOL | 66 | 0 | 0 | 21123 | Info 4 | 1 | S16 | 1 | Generale | Generale | 1 | 0 | 0 | No | °C
19138 | SOL | 66 | 0 | 0 | 21124 | Info 5 | 1 | S16 | 1 | Generale | Generale | 1 | 0 | 0 | No | °C
19139 | SOL | 67 | 0 | 0 | 21120 | Info 1 | 1 | S16 | 1 | Generale | Generale | 1 | 0 | 0 | No | °C
19140 | SOL | 67 | 0 | 0 | 21121 | Info 2 | 1 | S16 | 1 | Generale | Generale | 1 | 0 | 0 | No | °C
19141 | SOL | 67 | 0 | 0 | 21122 | Info 3 | 1 | S16 | 1 | Generale | Generale | 1 | 0 | 0 | No | °C
19142 | SOL | 67 | 0 | 0 | 21123 | Info 4 | 1 | S16 | 1 | Generale | Generale | 1 | 0 | 0 | No | °C
19143 | SOL | 67 | 0 | 0 | 21124 | Info 5 | 1 | S16 | 1 | Generale | Generale | 1 | 0 | 0 | No | °C
19144 | SOL | 68 | 0 | 0 | 21120 | Info 1 | 1 | S16 | 1 | Generale | Generale | 1 | 0 | 0 | No | °C
19145 | SOL | 68 | 0 | 0 | 21121 | Info 2 | 1 | S16 | 1 | Generale | Generale | 1 | 0 | 0 | No | °C
19146 | SOL | 68 | 0 | 0 | 21122 | Info 3 | 1 | S16 | 1 | Generale | Generale | 1 | 0 | 0 | No | °C
19147 | SOL | 68 | 0 | 0 | 21123 | Info 4 | 1 | S16 | 1 | Generale | Generale | 1 | 0 | 0 | No | °C
19148 | SOL | 68 | 0 | 0 | 21124 | Info 5 | 1 | S16 | 1 | Generale | Generale | 1 | 0 | 0 | No | °C
19149 | SOL | 69 | 0 | 0 | 21120 | Info 1 | 1 | S16 | 1 | Generale | Generale | 1 | 0 | 0 | No | °C
19150 | SOL | 69 | 0 | 0 | 21121 | Info 2 | 1 | S16 | 1 | Generale | Generale | 1 | 0 | 0 | No | °C
19151 | SOL | 69 | 0 | 0 | 21122 | Info 3 | 1 | S16 | 1 | Generale | Generale | 1 | 0 | 0 | No | °C
19152 | SOL | 69 | 0 | 0 | 21123 | Info 4 | 1 | S16 | 1 | Generale | Generale | 1 | 0 | 0 | No | °C
19153 | SOL | 69 | 0 | 0 | 21124 | Info 5 | 1 | S16 | 1 | Generale | Generale | 1 | 0 | 0 | No | °C
19154 | SOL | 70 | 0 | 0 | 21120 | Info 1 | 1 | S16 | 1 | Generale | Generale | 1 | 0 | 0 | No | °C
19155 | SOL | 70 | 0 | 0 | 21121 | Info 2 | 1 | S16 | 1 | Generale | Generale | 1 | 0 | 0 | No | °C
19156 | SOL | 70 | 0 | 0 | 21122 | Info 3 | 1 | S16 | 1 | Generale | Generale | 1 | 0 | 0 | No | °C
19157 | SOL | 70 | 0 | 0 | 21123 | Info 4 | 1 | S16 | 1 | Generale | Generale | 1 | 0 | 0 | No | °C
19158 | SOL | 70 | 0 | 0 | 21124 | Info 5 | 1 | S16 | 1 | Generale | Generale | 1 | 0 | 0 | No | °C
19159 | SOL | 71 | 0 | 0 | 21120 | Info 1 | 1 | S16 | 1 | Generale | Generale | 1 | 0 | 0 | No | °C
19160 | SOL | 71 | 0 | 0 | 21121 | Info 2 | 1 | S16 | 1 | Generale | Generale | 1 | 0 | 0 | No | °C
19161 | SOL | 71 | 0 | 0 | 21122 | Info 3 | 1 | S16 | 1 | Generale | Generale | 1 | 0 | 0 | No | °C
19162 | SOL | 71 | 0 | 0 | 21123 | Info 4 | 1 | S16 | 1 | Generale | Generale | 1 | 0 | 0 | No | °C
19163 | SOL | 71 | 0 | 0 | 21124 | Info 5 | 1 | S16 | 1 | Generale | Generale | 1 | 0 | 0 | No | °C
19164 | SOL | 72 | 0 | 0 | 21120 | Info 1 | 1 | S16 | 1 | Generale | Generale | 1 | 0 | 0 | No | °C
19165 | SOL | 72 | 0 | 0 | 21121 | Info 2 | 1 | S16 | 1 | Generale | Generale | 1 | 0 | 0 | No | °C
19166 | SOL | 72 | 0 | 0 | 21122 | Info 3 | 1 | S16 | 1 | Generale | Generale | 1 | 0 | 0 | No | °C
19167 | SOL | 72 | 0 | 0 | 21123 | Info 4 | 1 | S16 | 1 | Generale | Generale | 1 | 0 | 0 | No | °C
19168 | SOL | 72 | 0 | 0 | 21124 | Info 5 | 1 | S16 | 1 | Generale | Generale | 1 | 0 | 0 | No | °C
19169 | SOL | 73 | 0 | 0 | 21120 | Info 1 | 1 | S16 | 1 | Generale | Generale | 1 | 0 | 0 | No | °C
19170 | SOL | 73 | 0 | 0 | 21121 | Info 2 | 1 | S16 | 1 | Generale | Generale | 1 | 0 | 0 | No | °C
19171 | SOL | 73 | 0 | 0 | 21122 | Info 3 | 1 | S16 | 1 | Generale | Generale | 1 | 0 | 0 | No | °C
19172 | SOL | 73 | 0 | 0 | 21123 | Info 4 | 1 | S16 | 1 | Generale | Generale | 1 | 0 | 0 | No | °C
19173 | SOL | 73 | 0 | 0 | 21124 | Info 5 | 1 | S16 | 1 | Generale | Generale | 1 | 0 | 0 | No | °C
19174 | SOL | 74 | 0 | 0 | 21120 | Info 1 | 1 | S16 | 1 | Generale | Generale | 1 | 0 | 0 | No | °C
19175 | SOL | 74 | 0 | 0 | 21121 | Info 2 | 1 | S16 | 1 | Generale | Generale | 1 | 0 | 0 | No | °C
19176 | SOL | 74 | 0 | 0 | 21122 | Info 3 | 1 | S16 | 1 | Generale | Generale | 1 | 0 | 0 | No | °C
19177 | SOL | 74 | 0 | 0 | 21123 | Info 4 | 1 | S16 | 1 | Generale | Generale | 1 | 0 | 0 | No | °C
19178 | SOL | 74 | 0 | 0 | 21124 | Info 5 | 1 | S16 | 1 | Generale | Generale | 1 | 0 | 0 | No | °C
19179 | SOL | 75 | 0 | 0 | 21120 | Info 1 | 1 | S16 | 1 | Generale | Generale | 1 | 0 | 0 | No | °C
19180 | SOL | 75 | 0 | 0 | 21121 | Info 2 | 1 | S16 | 1 | Generale | Generale | 1 | 0 | 0 | No | °C
19181 | SOL | 75 | 0 | 0 | 21122 | Info 3 | 1 | S16 | 1 | Generale | Generale | 1 | 0 | 0 | No | °C
19182 | SOL | 75 | 0 | 0 | 21123 | Info 4 | 1 | S16 | 1 | Generale | Generale | 1 | 0 | 0 | No | °C
19183 | SOL | 75 | 0 | 0 | 21124 | Info 5 | 1 | S16 | 1 | Generale | Generale | 1 | 0 | 0 | No | °C
19184 | SOL | 76 | 0 | 0 | 21120 | Info 1 | 1 | S16 | 1 | Generale | Generale | 1 | 0 | 0 | No | °C
19185 | SOL | 76 | 0 | 0 | 21121 | Info 2 | 1 | S16 | 1 | Generale | Generale | 1 | 0 | 0 | No | °C
19186 | SOL | 76 | 0 | 0 | 21122 | Info 3 | 1 | S16 | 1 | Generale | Generale | 1 | 0 | 0 | No | °C
19187 | SOL | 76 | 0 | 0 | 21123 | Info 4 | 1 | S16 | 1 | Generale | Generale | 1 | 0 | 0 | No | °C
19188 | SOL | 76 | 0 | 0 | 21124 | Info 5 | 1 | S16 | 1 | Generale | Generale | 1 | 0 | 0 | No | °C
19189 | SOL | 77 | 0 | 0 | 21120 | Info 1 | 1 | S16 | 1 | Generale | Generale | 1 | 0 | 0 | No | °C
19190 | SOL | 77 | 0 | 0 | 21121 | Info 2 | 1 | S16 | 1 | Generale | Generale | 1 | 0 | 0 | No | °C
19191 | SOL | 77 | 0 | 0 | 21122 | Info 3 | 1 | S16 | 1 | Generale | Generale | 1 | 0 | 0 | No | °C
19192 | SOL | 77 | 0 | 0 | 21123 | Info 4 | 1 | S16 | 1 | Generale | Generale | 1 | 0 | 0 | No | °C
19193 | SOL | 77 | 0 | 0 | 21124 | Info 5 | 1 | S16 | 1 | Generale | Generale | 1 | 0 | 0 | No | °C
19194 | SOL | 78 | 0 | 0 | 21120 | Info 1 | 1 | S16 | 1 | Generale | Generale | 1 | 0 | 0 | No | °C
19195 | SOL | 78 | 0 | 0 | 21121 | Info 2 | 1 | S16 | 1 | Generale | Generale | 1 | 0 | 0 | No | °C
19196 | SOL | 78 | 0 | 0 | 21122 | Info 3 | 1 | S16 | 1 | Generale | Generale | 1 | 0 | 0 | No | °C
19197 | SOL | 78 | 0 | 0 | 21123 | Info 4 | 1 | S16 | 1 | Generale | Generale | 1 | 0 | 0 | No | °C
19198 | SOL | 78 | 0 | 0 | 21124 | Info 5 | 1 | S16 | 1 | Generale | Generale | 1 | 0 | 0 | No | °C
19199 | SOL | 79 | 0 | 0 | 21120 | Info 1 | 1 | S16 | 1 | Generale | Generale | 1 | 0 | 0 | No | °C
19200 | SOL | 79 | 0 | 0 | 21121 | Info 2 | 1 | S16 | 1 | Generale | Generale | 1 | 0 | 0 | No | °C
19201 | SOL | 79 | 0 | 0 | 21122 | Info 3 | 1 | S16 | 1 | Generale | Generale | 1 | 0 | 0 | No | °C
19202 | SOL | 79 | 0 | 0 | 21123 | Info 4 | 1 | S16 | 1 | Generale | Generale | 1 | 0 | 0 | No | °C
19203 | SOL | 79 | 0 | 0 | 21124 | Info 5 | 1 | S16 | 1 | Generale | Generale | 1 | 0 | 0 | No | °C
19204 | SOL | 80 | 0 | 0 | 21120 | Info 1 | 1 | S16 | 1 | Generale | Generale | 1 | 0 | 0 | No | °C
19205 | SOL | 80 | 0 | 0 | 21121 | Info 2 | 1 | S16 | 1 | Generale | Generale | 1 | 0 | 0 | No | °C
19206 | SOL | 80 | 0 | 0 | 21122 | Info 3 | 1 | S16 | 1 | Generale | Generale | 1 | 0 | 0 | No | °C
19207 | SOL | 80 | 0 | 0 | 21123 | Info 4 | 1 | S16 | 1 | Generale | Generale | 1 | 0 | 0 | No | °C
19208 | SOL | 80 | 0 | 0 | 21124 | Info 5 | 1 | S16 | 1 | Generale | Generale | 1 | 0 | 0 | No | °C
19209 | PS | 129 | 0 | 0 | 21120 | Info 1 | 1 | S16 | 1 | Generale | Generale | 1 | 0 | 0 | No | °C
19210 | PS | 129 | 0 | 0 | 21121 | Info 2 | 1 | S16 | 1 | Generale | Generale | 1 | 0 | 0 | No | °C
19211 | PS | 129 | 0 | 0 | 21122 | Info 3 | 1 | S16 | 1 | Generale | Generale | 1 | 0 | 0 | No | °C
19212 | PS | 129 | 0 | 0 | 21123 | Info 4 | 1 | S16 | 1 | Generale | Generale | 1 | 0 | 0 | No | °C
19213 | PS | 129 | 0 | 0 | 21124 | Info 5 | 1 | S16 | 1 | Generale | Generale | 1 | 0 | 0 | No | °C
19214 | PS | 130 | 0 | 0 | 21120 | Info 1 | 1 | S16 | 1 | Generale | Generale | 1 | 0 | 0 | No | °C
19215 | PS | 130 | 0 | 0 | 21121 | Info 2 | 1 | S16 | 1 | Generale | Generale | 1 | 0 | 0 | No | °C
19216 | PS | 130 | 0 | 0 | 21122 | Info 3 | 1 | S16 | 1 | Generale | Generale | 1 | 0 | 0 | No | °C
19217 | PS | 130 | 0 | 0 | 21123 | Info 4 | 1 | S16 | 1 | Generale | Generale | 1 | 0 | 0 | No | °C
19218 | PS | 130 | 0 | 0 | 21124 | Info 5 | 1 | S16 | 1 | Generale | Generale | 1 | 0 | 0 | No | °C
19219 | PS | 131 | 0 | 0 | 21120 | Info 1 | 1 | S16 | 1 | Generale | Generale | 1 | 0 | 0 | No | °C
19220 | PS | 131 | 0 | 0 | 21121 | Info 2 | 1 | S16 | 1 | Generale | Generale | 1 | 0 | 0 | No | °C
19221 | PS | 131 | 0 | 0 | 21122 | Info 3 | 1 | S16 | 1 | Generale | Generale | 1 | 0 | 0 | No | °C
19222 | PS | 131 | 0 | 0 | 21123 | Info 4 | 1 | S16 | 1 | Generale | Generale | 1 | 0 | 0 | No | °C
19223 | PS | 131 | 0 | 0 | 21124 | Info 5 | 1 | S16 | 1 | Generale | Generale | 1 | 0 | 0 | No | °C
19224 | PS | 132 | 0 | 0 | 21120 | Info 1 | 1 | S16 | 1 | Generale | Generale | 1 | 0 | 0 | No | °C
19225 | PS | 132 | 0 | 0 | 21121 | Info 2 | 1 | S16 | 1 | Generale | Generale | 1 | 0 | 0 | No | °C
19226 | PS | 132 | 0 | 0 | 21122 | Info 3 | 1 | S16 | 1 | Generale | Generale | 1 | 0 | 0 | No | °C
19227 | PS | 132 | 0 | 0 | 21123 | Info 4 | 1 | S16 | 1 | Generale | Generale | 1 | 0 | 0 | No | °C
19228 | PS | 132 | 0 | 0 | 21124 | Info 5 | 1 | S16 | 1 | Generale | Generale | 1 | 0 | 0 | No | °C
19229 | PS | 133 | 0 | 0 | 21120 | Info 1 | 1 | S16 | 1 | Generale | Generale | 1 | 0 | 0 | No | °C
19230 | PS | 133 | 0 | 0 | 21121 | Info 2 | 1 | S16 | 1 | Generale | Generale | 1 | 0 | 0 | No | °C
19231 | PS | 133 | 0 | 0 | 21122 | Info 3 | 1 | S16 | 1 | Generale | Generale | 1 | 0 | 0 | No | °C
19232 | PS | 133 | 0 | 0 | 21123 | Info 4 | 1 | S16 | 1 | Generale | Generale | 1 | 0 | 0 | No | °C
19233 | PS | 133 | 0 | 0 | 21124 | Info 5 | 1 | S16 | 1 | Generale | Generale | 1 | 0 | 0 | No | °C
19234 | PS | 134 | 0 | 0 | 21120 | Info 1 | 1 | S16 | 1 | Generale | Generale | 1 | 0 | 0 | No | °C
19235 | PS | 134 | 0 | 0 | 21121 | Info 2 | 1 | S16 | 1 | Generale | Generale | 1 | 0 | 0 | No | °C
19236 | PS | 134 | 0 | 0 | 21122 | Info 3 | 1 | S16 | 1 | Generale | Generale | 1 | 0 | 0 | No | °C
19237 | PS | 134 | 0 | 0 | 21123 | Info 4 | 1 | S16 | 1 | Generale | Generale | 1 | 0 | 0 | No | °C
19238 | PS | 134 | 0 | 0 | 21124 | Info 5 | 1 | S16 | 1 | Generale | Generale | 1 | 0 | 0 | No | °C
19239 | PS | 135 | 0 | 0 | 21120 | Info 1 | 1 | S16 | 1 | Generale | Generale | 1 | 0 | 0 | No | °C
19240 | PS | 135 | 0 | 0 | 21121 | Info 2 | 1 | S16 | 1 | Generale | Generale | 1 | 0 | 0 | No | °C
19241 | PS | 135 | 0 | 0 | 21122 | Info 3 | 1 | S16 | 1 | Generale | Generale | 1 | 0 | 0 | No | °C
19242 | PS | 135 | 0 | 0 | 21123 | Info 4 | 1 | S16 | 1 | Generale | Generale | 1 | 0 | 0 | No | °C
19243 | PS | 135 | 0 | 0 | 21124 | Info 5 | 1 | S16 | 1 | Generale | Generale | 1 | 0 | 0 | No | °C
19244 | PS | 136 | 0 | 0 | 21120 | Info 1 | 1 | S16 | 1 | Generale | Generale | 1 | 0 | 0 | No | °C
19245 | PS | 136 | 0 | 0 | 21121 | Info 2 | 1 | S16 | 1 | Generale | Generale | 1 | 0 | 0 | No | °C
19246 | PS | 136 | 0 | 0 | 21122 | Info 3 | 1 | S16 | 1 | Generale | Generale | 1 | 0 | 0 | No | °C
19247 | PS | 136 | 0 | 0 | 21123 | Info 4 | 1 | S16 | 1 | Generale | Generale | 1 | 0 | 0 | No | °C
19248 | PS | 136 | 0 | 0 | 21124 | Info 5 | 1 | S16 | 1 | Generale | Generale | 1 | 0 | 0 | No | °C
19249 | PS | 137 | 0 | 0 | 21120 | Info 1 | 1 | S16 | 1 | Generale | Generale | 1 | 0 | 0 | No | °C
19250 | PS | 137 | 0 | 0 | 21121 | Info 2 | 1 | S16 | 1 | Generale | Generale | 1 | 0 | 0 | No | °C
19251 | PS | 137 | 0 | 0 | 21122 | Info 3 | 1 | S16 | 1 | Generale | Generale | 1 | 0 | 0 | No | °C
19252 | PS | 137 | 0 | 0 | 21123 | Info 4 | 1 | S16 | 1 | Generale | Generale | 1 | 0 | 0 | No | °C
19253 | PS | 137 | 0 | 0 | 21124 | Info 5 | 1 | S16 | 1 | Generale | Generale | 1 | 0 | 0 | No | °C
19254 | PS | 138 | 0 | 0 | 21120 | Info 1 | 1 | S16 | 1 | Generale | Generale | 1 | 0 | 0 | No | °C
19255 | PS | 138 | 0 | 0 | 21121 | Info 2 | 1 | S16 | 1 | Generale | Generale | 1 | 0 | 0 | No | °C
19256 | PS | 138 | 0 | 0 | 21122 | Info 3 | 1 | S16 | 1 | Generale | Generale | 1 | 0 | 0 | No | °C
19257 | PS | 138 | 0 | 0 | 21123 | Info 4 | 1 | S16 | 1 | Generale | Generale | 1 | 0 | 0 | No | °C
19258 | PS | 138 | 0 | 0 | 21124 | Info 5 | 1 | S16 | 1 | Generale | Generale | 1 | 0 | 0 | No | °C
19259 | PS | 139 | 0 | 0 | 21120 | Info 1 | 1 | S16 | 1 | Generale | Generale | 1 | 0 | 0 | No | °C
19260 | PS | 139 | 0 | 0 | 21121 | Info 2 | 1 | S16 | 1 | Generale | Generale | 1 | 0 | 0 | No | °C
19261 | PS | 139 | 0 | 0 | 21122 | Info 3 | 1 | S16 | 1 | Generale | Generale | 1 | 0 | 0 | No | °C
19262 | PS | 139 | 0 | 0 | 21123 | Info 4 | 1 | S16 | 1 | Generale | Generale | 1 | 0 | 0 | No | °C
19263 | PS | 139 | 0 | 0 | 21124 | Info 5 | 1 | S16 | 1 | Generale | Generale | 1 | 0 | 0 | No | °C
19264 | PS | 140 | 0 | 0 | 21120 | Info 1 | 1 | S16 | 1 | Generale | Generale | 1 | 0 | 0 | No | °C
19265 | PS | 140 | 0 | 0 | 21121 | Info 2 | 1 | S16 | 1 | Generale | Generale | 1 | 0 | 0 | No | °C
19266 | PS | 140 | 0 | 0 | 21122 | Info 3 | 1 | S16 | 1 | Generale | Generale | 1 | 0 | 0 | No | °C
19267 | PS | 140 | 0 | 0 | 21123 | Info 4 | 1 | S16 | 1 | Generale | Generale | 1 | 0 | 0 | No | °C
19268 | PS | 140 | 0 | 0 | 21124 | Info 5 | 1 | S16 | 1 | Generale | Generale | 1 | 0 | 0 | No | °C
19269 | PS | 141 | 0 | 0 | 21120 | Info 1 | 1 | S16 | 1 | Generale | Generale | 1 | 0 | 0 | No | °C
19270 | PS | 141 | 0 | 0 | 21121 | Info 2 | 1 | S16 | 1 | Generale | Generale | 1 | 0 | 0 | No | °C
19271 | PS | 141 | 0 | 0 | 21122 | Info 3 | 1 | S16 | 1 | Generale | Generale | 1 | 0 | 0 | No | °C
19272 | PS | 141 | 0 | 0 | 21123 | Info 4 | 1 | S16 | 1 | Generale | Generale | 1 | 0 | 0 | No | °C
19273 | PS | 141 | 0 | 0 | 21124 | Info 5 | 1 | S16 | 1 | Generale | Generale | 1 | 0 | 0 | No | °C
19274 | PS | 142 | 0 | 0 | 21120 | Info 1 | 1 | S16 | 1 | Generale | Generale | 1 | 0 | 0 | No | °C
19275 | PS | 142 | 0 | 0 | 21121 | Info 2 | 1 | S16 | 1 | Generale | Generale | 1 | 0 | 0 | No | °C
19276 | PS | 142 | 0 | 0 | 21122 | Info 3 | 1 | S16 | 1 | Generale | Generale | 1 | 0 | 0 | No | °C
19277 | PS | 142 | 0 | 0 | 21123 | Info 4 | 1 | S16 | 1 | Generale | Generale | 1 | 0 | 0 | No | °C
19278 | PS | 142 | 0 | 0 | 21124 | Info 5 | 1 | S16 | 1 | Generale | Generale | 1 | 0 | 0 | No | °C
19279 | PS | 143 | 0 | 0 | 21120 | Info 1 | 1 | S16 | 1 | Generale | Generale | 1 | 0 | 0 | No | °C
19280 | PS | 143 | 0 | 0 | 21121 | Info 2 | 1 | S16 | 1 | Generale | Generale | 1 | 0 | 0 | No | °C
19281 | PS | 143 | 0 | 0 | 21122 | Info 3 | 1 | S16 | 1 | Generale | Generale | 1 | 0 | 0 | No | °C
19282 | PS | 143 | 0 | 0 | 21123 | Info 4 | 1 | S16 | 1 | Generale | Generale | 1 | 0 | 0 | No | °C
19283 | PS | 143 | 0 | 0 | 21124 | Info 5 | 1 | S16 | 1 | Generale | Generale | 1 | 0 | 0 | No | °C
19284 | PS | 144 | 0 | 0 | 21120 | Info 1 | 1 | S16 | 1 | Generale | Generale | 1 | 0 | 0 | No | °C
19285 | PS | 144 | 0 | 0 | 21121 | Info 2 | 1 | S16 | 1 | Generale | Generale | 1 | 0 | 0 | No | °C
19286 | PS | 144 | 0 | 0 | 21122 | Info 3 | 1 | S16 | 1 | Generale | Generale | 1 | 0 | 0 | No | °C
19287 | PS | 144 | 0 | 0 | 21123 | Info 4 | 1 | S16 | 1 | Generale | Generale | 1 | 0 | 0 | No | °C
19288 | PS | 144 | 0 | 0 | 21124 | Info 5 | 1 | S16 | 1 | Generale | Generale | 1 | 0 | 0 | No | °C
19289 | FW | 193 | 0 | 0 | 128 | VE 1 | 1 | S16 | 1 | Generale | Generale | 1 | 0 | 0 | No | 0
19290 | FW | 193 | 0 | 0 | 129 | VE 2 | 1 | S16 | 1 | Generale | Generale | 1 | 0 | 0 | No | 0
19291 | FW | 193 | 0 | 0 | 238 | Info VE3 | 1 | S16 | 1 | Generale | Generale | 1 | 0 | 0 | No | °C
19292 | FW | 194 | 0 | 0 | 128 | VE 1 | 1 | S16 | 1 | Generale | Generale | 1 | 0 | 0 | No | 0
19293 | FW | 194 | 0 | 0 | 129 | VE 2 | 1 | S16 | 1 | Generale | Generale | 1 | 0 | 0 | No | 0
19294 | FW | 194 | 0 | 0 | 238 | Info VE3 | 1 | S16 | 1 | Generale | Generale | 1 | 0 | 0 | No | °C
19295 | FW | 195 | 0 | 0 | 128 | VE 1 | 1 | S16 | 1 | Generale | Generale | 1 | 0 | 0 | No | 0
19296 | FW | 195 | 0 | 0 | 129 | VE 2 | 1 | S16 | 1 | Generale | Generale | 1 | 0 | 0 | No | 0
19297 | FW | 195 | 0 | 0 | 238 | Info VE3 | 1 | S16 | 1 | Generale | Generale | 1 | 0 | 0 | No | °C
19298 | FW | 196 | 0 | 0 | 128 | VE 1 | 1 | S16 | 1 | Generale | Generale | 1 | 0 | 0 | No | 0
19299 | FW | 196 | 0 | 0 | 129 | VE 2 | 1 | S16 | 1 | Generale | Generale | 1 | 0 | 0 | No | 0
19300 | FW | 196 | 0 | 0 | 238 | Info VE3 | 1 | S16 | 1 | Generale | Generale | 1 | 0 | 0 | No | °C
19301 | FW | 197 | 0 | 0 | 128 | VE 1 | 1 | S16 | 1 | Generale | Generale | 1 | 0 | 0 | No | 0
19302 | FW | 197 | 0 | 0 | 129 | VE 2 | 1 | S16 | 1 | Generale | Generale | 1 | 0 | 0 | No | 0
19303 | FW | 197 | 0 | 0 | 238 | Info VE3 | 1 | S16 | 1 | Generale | Generale | 1 | 0 | 0 | No | °C
19304 | FW | 198 | 0 | 0 | 128 | VE 1 | 1 | S16 | 1 | Generale | Generale | 1 | 0 | 0 | No | 0
19305 | FW | 198 | 0 | 0 | 129 | VE 2 | 1 | S16 | 1 | Generale | Generale | 1 | 0 | 0 | No | 0
19306 | FW | 198 | 0 | 0 | 238 | Info VE3 | 1 | S16 | 1 | Generale | Generale | 1 | 0 | 0 | No | °C
19307 | FW | 199 | 0 | 0 | 128 | VE 1 | 1 | S16 | 1 | Generale | Generale | 1 | 0 | 0 | No | 0
19308 | FW | 199 | 0 | 0 | 129 | VE 2 | 1 | S16 | 1 | Generale | Generale | 1 | 0 | 0 | No | 0
19309 | FW | 199 | 0 | 0 | 238 | Info VE3 | 1 | S16 | 1 | Generale | Generale | 1 | 0 | 0 | No | °C
19310 | FW | 200 | 0 | 0 | 128 | VE 1 | 1 | S16 | 1 | Generale | Generale | 1 | 0 | 0 | No | 0
19311 | FW | 200 | 0 | 0 | 129 | VE 2 | 1 | S16 | 1 | Generale | Generale | 1 | 0 | 0 | No | 0
19312 | FW | 200 | 0 | 0 | 238 | Info VE3 | 1 | S16 | 1 | Generale | Generale | 1 | 0 | 0 | No | °C
19313 | FW | 201 | 0 | 0 | 128 | VE 1 | 1 | S16 | 1 | Generale | Generale | 1 | 0 | 0 | No | 0
19314 | FW | 201 | 0 | 0 | 129 | VE 2 | 1 | S16 | 1 | Generale | Generale | 1 | 0 | 0 | No | 0
19315 | FW | 201 | 0 | 0 | 238 | Info VE3 | 1 | S16 | 1 | Generale | Generale | 1 | 0 | 0 | No | °C
19316 | FW | 202 | 0 | 0 | 128 | VE 1 | 1 | S16 | 1 | Generale | Generale | 1 | 0 | 0 | No | 0
19317 | FW | 202 | 0 | 0 | 129 | VE 2 | 1 | S16 | 1 | Generale | Generale | 1 | 0 | 0 | No | 0
19318 | FW | 202 | 0 | 0 | 238 | Info VE3 | 1 | S16 | 1 | Generale | Generale | 1 | 0 | 0 | No | °C
19319 | FW | 203 | 0 | 0 | 128 | VE 1 | 1 | S16 | 1 | Generale | Generale | 1 | 0 | 0 | No | 0
19320 | FW | 203 | 0 | 0 | 129 | VE 2 | 1 | S16 | 1 | Generale | Generale | 1 | 0 | 0 | No | 0
19321 | FW | 203 | 0 | 0 | 238 | Info VE3 | 1 | S16 | 1 | Generale | Generale | 1 | 0 | 0 | No | °C
19322 | HKW | 257 | 0 | 0 | 21120 | Info 1 | 1 | S16 | 1 | Generale | Generale | 1 | 0 | 0 | No | °C
19323 | HKW | 257 | 0 | 0 | 21121 | Info 2 | 1 | S16 | 1 | Generale | Generale | 1 | 0 | 0 | No | °C
19324 | HKW | 257 | 0 | 0 | 21122 | Info 3 | 1 | S16 | 1 | Generale | Generale | 1 | 0 | 0 | No | °C
19325 | HKW | 257 | 0 | 0 | 21123 | Info 4 | 1 | S16 | 1 | Generale | Generale | 1 | 0 | 0 | No | °C
19326 | HKW | 257 | 0 | 0 | 21124 | Info 5 | 1 | S16 | 1 | Generale | Generale | 1 | 0 | 0 | No | °C
19327 | HKW | 258 | 0 | 0 | 21120 | Info 1 | 1 | S16 | 1 | Generale | Generale | 1 | 0 | 0 | No | °C
19328 | HKW | 258 | 0 | 0 | 21121 | Info 2 | 1 | S16 | 1 | Generale | Generale | 1 | 0 | 0 | No | °C
19329 | HKW | 258 | 0 | 0 | 21122 | Info 3 | 1 | S16 | 1 | Generale | Generale | 1 | 0 | 0 | No | °C
19330 | HKW | 258 | 0 | 0 | 21123 | Info 4 | 1 | S16 | 1 | Generale | Generale | 1 | 0 | 0 | No | °C
19331 | HKW | 258 | 0 | 0 | 21124 | Info 5 | 1 | S16 | 1 | Generale | Generale | 1 | 0 | 0 | No | °C
19332 | HKW | 259 | 0 | 0 | 21120 | Info 1 | 1 | S16 | 1 | Generale | Generale | 1 | 0 | 0 | No | °C
19333 | HKW | 259 | 0 | 0 | 21121 | Info 2 | 1 | S16 | 1 | Generale | Generale | 1 | 0 | 0 | No | °C
19334 | HKW | 259 | 0 | 0 | 21122 | Info 3 | 1 | S16 | 1 | Generale | Generale | 1 | 0 | 0 | No | °C
19335 | HKW | 259 | 0 | 0 | 21123 | Info 4 | 1 | S16 | 1 | Generale | Generale | 1 | 0 | 0 | No | °C
19336 | HKW | 259 | 0 | 0 | 21124 | Info 5 | 1 | S16 | 1 | Generale | Generale | 1 | 0 | 0 | No | °C
19337 | HKW | 260 | 0 | 0 | 21120 | Info 1 | 1 | S16 | 1 | Generale | Generale | 1 | 0 | 0 | No | °C
19338 | HKW | 260 | 0 | 0 | 21121 | Info 2 | 1 | S16 | 1 | Generale | Generale | 1 | 0 | 0 | No | °C
19339 | HKW | 260 | 0 | 0 | 21122 | Info 3 | 1 | S16 | 1 | Generale | Generale | 1 | 0 | 0 | No | °C
19340 | HKW | 260 | 0 | 0 | 21123 | Info 4 | 1 | S16 | 1 | Generale | Generale | 1 | 0 | 0 | No | °C
19341 | HKW | 260 | 0 | 0 | 21124 | Info 5 | 1 | S16 | 1 | Generale | Generale | 1 | 0 | 0 | No | °C
19342 | HKW | 261 | 0 | 0 | 21120 | Info 1 | 1 | S16 | 1 | Generale | Generale | 1 | 0 | 0 | No | °C
19343 | HKW | 261 | 0 | 0 | 21121 | Info 2 | 1 | S16 | 1 | Generale | Generale | 1 | 0 | 0 | No | °C
19344 | HKW | 261 | 0 | 0 | 21122 | Info 3 | 1 | S16 | 1 | Generale | Generale | 1 | 0 | 0 | No | °C
19345 | HKW | 261 | 0 | 0 | 21123 | Info 4 | 1 | S16 | 1 | Generale | Generale | 1 | 0 | 0 | No | °C
19346 | HKW | 261 | 0 | 0 | 21124 | Info 5 | 1 | S16 | 1 | Generale | Generale | 1 | 0 | 0 | No | °C
19347 | HKW | 262 | 0 | 0 | 21120 | Info 1 | 1 | S16 | 1 | Generale | Generale | 1 | 0 | 0 | No | °C
19348 | HKW | 262 | 0 | 0 | 21121 | Info 2 | 1 | S16 | 1 | Generale | Generale | 1 | 0 | 0 | No | °C
19349 | HKW | 262 | 0 | 0 | 21122 | Info 3 | 1 | S16 | 1 | Generale | Generale | 1 | 0 | 0 | No | °C
19350 | HKW | 262 | 0 | 0 | 21123 | Info 4 | 1 | S16 | 1 | Generale | Generale | 1 | 0 | 0 | No | °C
19351 | HKW | 262 | 0 | 0 | 21124 | Info 5 | 1 | S16 | 1 | Generale | Generale | 1 | 0 | 0 | No | °C
19352 | HKW | 263 | 0 | 0 | 21120 | Info 1 | 1 | S16 | 1 | Generale | Generale | 1 | 0 | 0 | No | °C
19353 | HKW | 263 | 0 | 0 | 21121 | Info 2 | 1 | S16 | 1 | Generale | Generale | 1 | 0 | 0 | No | °C
19354 | HKW | 263 | 0 | 0 | 21122 | Info 3 | 1 | S16 | 1 | Generale | Generale | 1 | 0 | 0 | No | °C
19355 | HKW | 263 | 0 | 0 | 21123 | Info 4 | 1 | S16 | 1 | Generale | Generale | 1 | 0 | 0 | No | °C
19356 | HKW | 263 | 0 | 0 | 21124 | Info 5 | 1 | S16 | 1 | Generale | Generale | 1 | 0 | 0 | No | °C
19357 | HKW | 264 | 0 | 0 | 21120 | Info 1 | 1 | S16 | 1 | Generale | Generale | 1 | 0 | 0 | No | °C
19358 | HKW | 264 | 0 | 0 | 21121 | Info 2 | 1 | S16 | 1 | Generale | Generale | 1 | 0 | 0 | No | °C
19359 | HKW | 264 | 0 | 0 | 21122 | Info 3 | 1 | S16 | 1 | Generale | Generale | 1 | 0 | 0 | No | °C
19360 | HKW | 264 | 0 | 0 | 21123 | Info 4 | 1 | S16 | 1 | Generale | Generale | 1 | 0 | 0 | No | °C
19361 | HKW | 264 | 0 | 0 | 21124 | Info 5 | 1 | S16 | 1 | Generale | Generale | 1 | 0 | 0 | No | °C
19362 | HKW | 265 | 0 | 0 | 21120 | Info 1 | 1 | S16 | 1 | Generale | Generale | 1 | 0 | 0 | No | °C
19363 | HKW | 265 | 0 | 0 | 21121 | Info 2 | 1 | S16 | 1 | Generale | Generale | 1 | 0 | 0 | No | °C
19364 | HKW | 265 | 0 | 0 | 21122 | Info 3 | 1 | S16 | 1 | Generale | Generale | 1 | 0 | 0 | No | °C
19365 | HKW | 265 | 0 | 0 | 21123 | Info 4 | 1 | S16 | 1 | Generale | Generale | 1 | 0 | 0 | No | °C
19366 | HKW | 265 | 0 | 0 | 21124 | Info 5 | 1 | S16 | 1 | Generale | Generale | 1 | 0 | 0 | No | °C
19367 | HKW | 266 | 0 | 0 | 21120 | Info 1 | 1 | S16 | 1 | Generale | Generale | 1 | 0 | 0 | No | °C
19368 | HKW | 266 | 0 | 0 | 21121 | Info 2 | 1 | S16 | 1 | Generale | Generale | 1 | 0 | 0 | No | °C
19369 | HKW | 266 | 0 | 0 | 21122 | Info 3 | 1 | S16 | 1 | Generale | Generale | 1 | 0 | 0 | No | °C
19370 | HKW | 266 | 0 | 0 | 21123 | Info 4 | 1 | S16 | 1 | Generale | Generale | 1 | 0 | 0 | No | °C
19371 | HKW | 266 | 0 | 0 | 21124 | Info 5 | 1 | S16 | 1 | Generale | Generale | 1 | 0 | 0 | No | °C
19372 | HKW | 267 | 0 | 0 | 21120 | Info 1 | 1 | S16 | 1 | Generale | Generale | 1 | 0 | 0 | No | °C
19373 | HKW | 267 | 0 | 0 | 21121 | Info 2 | 1 | S16 | 1 | Generale | Generale | 1 | 0 | 0 | No | °C
19374 | HKW | 267 | 0 | 0 | 21122 | Info 3 | 1 | S16 | 1 | Generale | Generale | 1 | 0 | 0 | No | °C
19375 | HKW | 267 | 0 | 0 | 21123 | Info 4 | 1 | S16 | 1 | Generale | Generale | 1 | 0 | 0 | No | °C
19376 | HKW | 267 | 0 | 0 | 21124 | Info 5 | 1 | S16 | 1 | Generale | Generale | 1 | 0 | 0 | No | °C
19377 | HKW | 268 | 0 | 0 | 21120 | Info 1 | 1 | S16 | 1 | Generale | Generale | 1 | 0 | 0 | No | °C
19378 | HKW | 268 | 0 | 0 | 21121 | Info 2 | 1 | S16 | 1 | Generale | Generale | 1 | 0 | 0 | No | °C
19379 | HKW | 268 | 0 | 0 | 21122 | Info 3 | 1 | S16 | 1 | Generale | Generale | 1 | 0 | 0 | No | °C
19380 | HKW | 268 | 0 | 0 | 21123 | Info 4 | 1 | S16 | 1 | Generale | Generale | 1 | 0 | 0 | No | °C
19381 | HKW | 268 | 0 | 0 | 21124 | Info 5 | 1 | S16 | 1 | Generale | Generale | 1 | 0 | 0 | No | °C
19382 | HKW | 269 | 0 | 0 | 21120 | Info 1 | 1 | S16 | 1 | Generale | Generale | 1 | 0 | 0 | No | °C
19383 | HKW | 269 | 0 | 0 | 21121 | Info 2 | 1 | S16 | 1 | Generale | Generale | 1 | 0 | 0 | No | °C
19384 | HKW | 269 | 0 | 0 | 21122 | Info 3 | 1 | S16 | 1 | Generale | Generale | 1 | 0 | 0 | No | °C
19385 | HKW | 269 | 0 | 0 | 21123 | Info 4 | 1 | S16 | 1 | Generale | Generale | 1 | 0 | 0 | No | °C
19386 | HKW | 269 | 0 | 0 | 21124 | Info 5 | 1 | S16 | 1 | Generale | Generale | 1 | 0 | 0 | No | °C
19387 | HKW | 270 | 0 | 0 | 21120 | Info 1 | 1 | S16 | 1 | Generale | Generale | 1 | 0 | 0 | No | °C
19388 | HKW | 270 | 0 | 0 | 21121 | Info 2 | 1 | S16 | 1 | Generale | Generale | 1 | 0 | 0 | No | °C
19389 | HKW | 270 | 0 | 0 | 21122 | Info 3 | 1 | S16 | 1 | Generale | Generale | 1 | 0 | 0 | No | °C
19390 | HKW | 270 | 0 | 0 | 21123 | Info 4 | 1 | S16 | 1 | Generale | Generale | 1 | 0 | 0 | No | °C
19391 | HKW | 270 | 0 | 0 | 21124 | Info 5 | 1 | S16 | 1 | Generale | Generale | 1 | 0 | 0 | No | °C
19392 | HKW | 271 | 0 | 0 | 21120 | Info 1 | 1 | S16 | 1 | Generale | Generale | 1 | 0 | 0 | No | °C
19393 | HKW | 271 | 0 | 0 | 21121 | Info 2 | 1 | S16 | 1 | Generale | Generale | 1 | 0 | 0 | No | °C
19394 | HKW | 271 | 0 | 0 | 21122 | Info 3 | 1 | S16 | 1 | Generale | Generale | 1 | 0 | 0 | No | °C
19395 | HKW | 271 | 0 | 0 | 21123 | Info 4 | 1 | S16 | 1 | Generale | Generale | 1 | 0 | 0 | No | °C
19396 | HKW | 271 | 0 | 0 | 21124 | Info 5 | 1 | S16 | 1 | Generale | Generale | 1 | 0 | 0 | No | °C
19397 | HKW | 272 | 0 | 0 | 21120 | Info 1 | 1 | S16 | 1 | Generale | Generale | 1 | 0 | 0 | No | °C
19398 | HKW | 272 | 0 | 0 | 21121 | Info 2 | 1 | S16 | 1 | Generale | Generale | 1 | 0 | 0 | No | °C
19399 | HKW | 272 | 0 | 0 | 21122 | Info 3 | 1 | S16 | 1 | Generale | Generale | 1 | 0 | 0 | No | °C
19400 | HKW | 272 | 0 | 0 | 21123 | Info 4 | 1 | S16 | 1 | Generale | Generale | 1 | 0 | 0 | No | °C
19401 | HKW | 272 | 0 | 0 | 21124 | Info 5 | 1 | S16 | 1 | Generale | Generale | 1 | 0 | 0 | No | °C
19402 | GLT | 449 | 0 | 0 | 21120 | Info 1 | 1 | S16 | 1 | Generale | Generale | 1 | 0 | 0 | No | °C
19403 | GLT | 449 | 0 | 0 | 21121 | Info 2 | 1 | S16 | 1 | Generale | Generale | 1 | 0 | 0 | No | °C
19404 | GLT | 449 | 0 | 0 | 21122 | Info 3 | 1 | S16 | 1 | Generale | Generale | 1 | 0 | 0 | No | °C
19405 | GLT | 449 | 0 | 0 | 21123 | Info 4 | 1 | S16 | 1 | Generale | Generale | 1 | 0 | 0 | No | °C
19406 | GLT | 449 | 0 | 0 | 21124 | Info 5 | 1 | S16 | 1 | Generale | Generale | 1 | 0 | 0 | No | °C
19407 | GLT | 450 | 0 | 0 | 21120 | Info 1 | 1 | S16 | 1 | Generale | Generale | 1 | 0 | 0 | No | °C
19408 | GLT | 450 | 0 | 0 | 21121 | Info 2 | 1 | S16 | 1 | Generale | Generale | 1 | 0 | 0 | No | °C
19409 | GLT | 450 | 0 | 0 | 21122 | Info 3 | 1 | S16 | 1 | Generale | Generale | 1 | 0 | 0 | No | °C
19410 | GLT | 450 | 0 | 0 | 21123 | Info 4 | 1 | S16 | 1 | Generale | Generale | 1 | 0 | 0 | No | °C
19411 | GLT | 450 | 0 | 0 | 21124 | Info 5 | 1 | S16 | 1 | Generale | Generale | 1 | 0 | 0 | No | °C
19412 | GLT | 451 | 0 | 0 | 21120 | Info 1 | 1 | S16 | 1 | Generale | Generale | 1 | 0 | 0 | No | °C
19413 | GLT | 451 | 0 | 0 | 21121 | Info 2 | 1 | S16 | 1 | Generale | Generale | 1 | 0 | 0 | No | °C
19414 | GLT | 451 | 0 | 0 | 21122 | Info 3 | 1 | S16 | 1 | Generale | Generale | 1 | 0 | 0 | No | °C
19415 | GLT | 451 | 0 | 0 | 21123 | Info 4 | 1 | S16 | 1 | Generale | Generale | 1 | 0 | 0 | No | °C
19416 | GLT | 451 | 0 | 0 | 21124 | Info 5 | 1 | S16 | 1 | Generale | Generale | 1 | 0 | 0 | No | °C
19417 | GLT | 452 | 0 | 0 | 21120 | Info 1 | 1 | S16 | 1 | Generale | Generale | 1 | 0 | 0 | No | °C
19418 | GLT | 452 | 0 | 0 | 21121 | Info 2 | 1 | S16 | 1 | Generale | Generale | 1 | 0 | 0 | No | °C
19419 | GLT | 452 | 0 | 0 | 21122 | Info 3 | 1 | S16 | 1 | Generale | Generale | 1 | 0 | 0 | No | °C
19420 | GLT | 452 | 0 | 0 | 21123 | Info 4 | 1 | S16 | 1 | Generale | Generale | 1 | 0 | 0 | No | °C
19421 | GLT | 452 | 0 | 0 | 21124 | Info 5 | 1 | S16 | 1 | Generale | Generale | 1 | 0 | 0 | No | °C
19422 | GLT | 453 | 0 | 0 | 21120 | Info 1 | 1 | S16 | 1 | Generale | Generale | 1 | 0 | 0 | No | °C
19423 | GLT | 453 | 0 | 0 | 21121 | Info 2 | 1 | S16 | 1 | Generale | Generale | 1 | 0 | 0 | No | °C
19424 | GLT | 453 | 0 | 0 | 21122 | Info 3 | 1 | S16 | 1 | Generale | Generale | 1 | 0 | 0 | No | °C
19425 | GLT | 453 | 0 | 0 | 21123 | Info 4 | 1 | S16 | 1 | Generale | Generale | 1 | 0 | 0 | No | °C
19426 | GLT | 453 | 0 | 0 | 21124 | Info 5 | 1 | S16 | 1 | Generale | Generale | 1 | 0 | 0 | No | °C
19427 | GLT | 454 | 0 | 0 | 21120 | Info 1 | 1 | S16 | 1 | Generale | Generale | 1 | 0 | 0 | No | °C
19428 | GLT | 454 | 0 | 0 | 21121 | Info 2 | 1 | S16 | 1 | Generale | Generale | 1 | 0 | 0 | No | °C
19429 | GLT | 454 | 0 | 0 | 21122 | Info 3 | 1 | S16 | 1 | Generale | Generale | 1 | 0 | 0 | No | °C
19430 | GLT | 454 | 0 | 0 | 21123 | Info 4 | 1 | S16 | 1 | Generale | Generale | 1 | 0 | 0 | No | °C
19431 | GLT | 454 | 0 | 0 | 21124 | Info 5 | 1 | S16 | 1 | Generale | Generale | 1 | 0 | 0 | No | °C
19432 | GLT | 455 | 0 | 0 | 21120 | Info 1 | 1 | S16 | 1 | Generale | Generale | 1 | 0 | 0 | No | °C
19433 | GLT | 455 | 0 | 0 | 21121 | Info 2 | 1 | S16 | 1 | Generale | Generale | 1 | 0 | 0 | No | °C
19434 | GLT | 455 | 0 | 0 | 21122 | Info 3 | 1 | S16 | 1 | Generale | Generale | 1 | 0 | 0 | No | °C
19435 | GLT | 455 | 0 | 0 | 21123 | Info 4 | 1 | S16 | 1 | Generale | Generale | 1 | 0 | 0 | No | °C
19436 | GLT | 455 | 0 | 0 | 21124 | Info 5 | 1 | S16 | 1 | Generale | Generale | 1 | 0 | 0 | No | °C
19437 | GLT | 456 | 0 | 0 | 21120 | Info 1 | 1 | S16 | 1 | Generale | Generale | 1 | 0 | 0 | No | °C
19438 | GLT | 456 | 0 | 0 | 21121 | Info 2 | 1 | S16 | 1 | Generale | Generale | 1 | 0 | 0 | No | °C
19439 | GLT | 456 | 0 | 0 | 21122 | Info 3 | 1 | S16 | 1 | Generale | Generale | 1 | 0 | 0 | No | °C
19440 | GLT | 456 | 0 | 0 | 21123 | Info 4 | 1 | S16 | 1 | Generale | Generale | 1 | 0 | 0 | No | °C
19441 | GLT | 456 | 0 | 0 | 21124 | Info 5 | 1 | S16 | 1 | Generale | Generale | 1 | 0 | 0 | No | °C
19442 | GLT | 457 | 0 | 0 | 21120 | Info 1 | 1 | S16 | 1 | Generale | Generale | 1 | 0 | 0 | No | °C
19443 | GLT | 457 | 0 | 0 | 21121 | Info 2 | 1 | S16 | 1 | Generale | Generale | 1 | 0 | 0 | No | °C
19444 | GLT | 457 | 0 | 0 | 21122 | Info 3 | 1 | S16 | 1 | Generale | Generale | 1 | 0 | 0 | No | °C
19445 | GLT | 457 | 0 | 0 | 21123 | Info 4 | 1 | S16 | 1 | Generale | Generale | 1 | 0 | 0 | No | °C
19446 | GLT | 457 | 0 | 0 | 21124 | Info 5 | 1 | S16 | 1 | Generale | Generale | 1 | 0 | 0 | No | °C
19447 | GLT | 458 | 0 | 0 | 21120 | Info 1 | 1 | S16 | 1 | Generale | Generale | 1 | 0 | 0 | No | °C
19448 | GLT | 458 | 0 | 0 | 21121 | Info 2 | 1 | S16 | 1 | Generale | Generale | 1 | 0 | 0 | No | °C
19449 | GLT | 458 | 0 | 0 | 21122 | Info 3 | 1 | S16 | 1 | Generale | Generale | 1 | 0 | 0 | No | °C
19450 | GLT | 458 | 0 | 0 | 21123 | Info 4 | 1 | S16 | 1 | Generale | Generale | 1 | 0 | 0 | No | °C
19451 | GLT | 458 | 0 | 0 | 21124 | Info 5 | 1 | S16 | 1 | Generale | Generale | 1 | 0 | 0 | No | °C
19452 | GLT | 459 | 0 | 0 | 21120 | Info 1 | 1 | S16 | 1 | Generale | Generale | 1 | 0 | 0 | No | °C
19453 | GLT | 459 | 0 | 0 | 21121 | Info 2 | 1 | S16 | 1 | Generale | Generale | 1 | 0 | 0 | No | °C
19454 | GLT | 459 | 0 | 0 | 21122 | Info 3 | 1 | S16 | 1 | Generale | Generale | 1 | 0 | 0 | No | °C
19455 | GLT | 459 | 0 | 0 | 21123 | Info 4 | 1 | S16 | 1 | Generale | Generale | 1 | 0 | 0 | No | °C
19456 | GLT | 459 | 0 | 0 | 21124 | Info 5 | 1 | S16 | 1 | Generale | Generale | 1 | 0 | 0 | No | °C
19457 | GLT | 460 | 0 | 0 | 21120 | Info 1 | 1 | S16 | 1 | Generale | Generale | 1 | 0 | 0 | No | °C
19458 | GLT | 460 | 0 | 0 | 21121 | Info 2 | 1 | S16 | 1 | Generale | Generale | 1 | 0 | 0 | No | °C
19459 | GLT | 460 | 0 | 0 | 21122 | Info 3 | 1 | S16 | 1 | Generale | Generale | 1 | 0 | 0 | No | °C
19460 | GLT | 460 | 0 | 0 | 21123 | Info 4 | 1 | S16 | 1 | Generale | Generale | 1 | 0 | 0 | No | °C
19461 | GLT | 460 | 0 | 0 | 21124 | Info 5 | 1 | S16 | 1 | Generale | Generale | 1 | 0 | 0 | No | °C
19462 | GLT | 461 | 0 | 0 | 21120 | Info 1 | 1 | S16 | 1 | Generale | Generale | 1 | 0 | 0 | No | °C
19463 | GLT | 461 | 0 | 0 | 21121 | Info 2 | 1 | S16 | 1 | Generale | Generale | 1 | 0 | 0 | No | °C
19464 | GLT | 461 | 0 | 0 | 21122 | Info 3 | 1 | S16 | 1 | Generale | Generale | 1 | 0 | 0 | No | °C
19465 | GLT | 461 | 0 | 0 | 21123 | Info 4 | 1 | S16 | 1 | Generale | Generale | 1 | 0 | 0 | No | °C
19466 | GLT | 461 | 0 | 0 | 21124 | Info 5 | 1 | S16 | 1 | Generale | Generale | 1 | 0 | 0 | No | °C
19467 | GLT | 462 | 0 | 0 | 21120 | Info 1 | 1 | S16 | 1 | Generale | Generale | 1 | 0 | 0 | No | °C
19468 | GLT | 462 | 0 | 0 | 21121 | Info 2 | 1 | S16 | 1 | Generale | Generale | 1 | 0 | 0 | No | °C
19469 | GLT | 462 | 0 | 0 | 21122 | Info 3 | 1 | S16 | 1 | Generale | Generale | 1 | 0 | 0 | No | °C
19470 | GLT | 462 | 0 | 0 | 21123 | Info 4 | 1 | S16 | 1 | Generale | Generale | 1 | 0 | 0 | No | °C
19471 | GLT | 462 | 0 | 0 | 21124 | Info 5 | 1 | S16 | 1 | Generale | Generale | 1 | 0 | 0 | No | °C
19472 | GLT | 463 | 0 | 0 | 21120 | Info 1 | 1 | S16 | 1 | Generale | Generale | 1 | 0 | 0 | No | °C
19473 | GLT | 463 | 0 | 0 | 21121 | Info 2 | 1 | S16 | 1 | Generale | Generale | 1 | 0 | 0 | No | °C
19474 | GLT | 463 | 0 | 0 | 21122 | Info 3 | 1 | S16 | 1 | Generale | Generale | 1 | 0 | 0 | No | °C
19475 | GLT | 463 | 0 | 0 | 21123 | Info 4 | 1 | S16 | 1 | Generale | Generale | 1 | 0 | 0 | No | °C
19476 | GLT | 463 | 0 | 0 | 21124 | Info 5 | 1 | S16 | 1 | Generale | Generale | 1 | 0 | 0 | No | °C
19477 | GLT | 464 | 0 | 0 | 21120 | Info 1 | 1 | S16 | 1 | Generale | Generale | 1 | 0 | 0 | No | °C
19478 | GLT | 464 | 0 | 0 | 21121 | Info 2 | 1 | S16 | 1 | Generale | Generale | 1 | 0 | 0 | No | °C
19479 | GLT | 464 | 0 | 0 | 21122 | Info 3 | 1 | S16 | 1 | Generale | Generale | 1 | 0 | 0 | No | °C
19480 | GLT | 464 | 0 | 0 | 21123 | Info 4 | 1 | S16 | 1 | Generale | Generale | 1 | 0 | 0 | No | °C
19481 | GLT | 464 | 0 | 0 | 21124 | Info 5 | 1 | S16 | 1 | Generale | Generale | 1 | 0 | 0 | No | °C
19482 | WEZ | 1 | 1 | 0 | 7047 | Mandata nominale richiesta costante raff |  | S16 | 1 | Circuito risc | Circuito risc 1 | 10 | 0 | 300 | Yes | °C
19483 | WEZ | 1 | 10 | 0 | 9058 | Modo manuale potenza valore nominale |  | U8 | 0 | Gen di calore | Gen cal supp | 1 | 0 | 100 | Yes | %
19484 | WEZ | 1 | 10 | 1 | 9058 | Modo manuale potenza valore nominale |  | U8 | 0 | Gen di calore | Gen di calore | 1 | 0 | 100 | Yes | %
19485 | WEZ | 1 | 10 | 0 | 9075 | Selezione modo funz.to generatore calore |  | LIST | 0 | Gen di calore | Gen cal supp | 1 | 0x00000013 | 0 | Yes | 0
19486 | WEZ | 1 | 10 | 0 | 9020 | Temperatura nominale modo manuale |  | S16 | 1 | Gen di calore | Gen cal supp | 10 | 0 | 1100 | Yes | °C
19487 | WEZ | 2 | 1 | 0 | 7047 | Mandata nominale richiesta costante raff |  | S16 | 1 | Circuito risc | Circuito risc 1 | 10 | 0 | 300 | Yes | °C
19488 | WEZ | 2 | 10 | 0 | 9058 | Modo manuale potenza valore nominale |  | U8 | 0 | Gen di calore | Gen cal supp | 1 | 0 | 100 | Yes | %
19489 | WEZ | 2 | 10 | 1 | 9058 | Modo manuale potenza valore nominale |  | U8 | 0 | Gen di calore | Gen di calore | 1 | 0 | 100 | Yes | %
19490 | WEZ | 2 | 10 | 0 | 9075 | Selezione modo funz.to generatore calore |  | LIST | 0 | Gen di calore | Gen cal supp | 1 | 0x00000013 | 0 | Yes | 0
19491 | WEZ | 2 | 10 | 0 | 9020 | Temperatura nominale modo manuale |  | S16 | 1 | Gen di calore | Gen cal supp | 10 | 0 | 1100 | Yes | °C
19492 | WEZ | 3 | 1 | 0 | 7047 | Mandata nominale richiesta costante raff |  | S16 | 1 | Circuito risc | Circuito risc 1 | 10 | 0 | 300 | Yes | °C
19493 | WEZ | 3 | 10 | 0 | 9058 | Modo manuale potenza valore nominale |  | U8 | 0 | Gen di calore | Gen cal supp | 1 | 0 | 100 | Yes | %
19494 | WEZ | 3 | 10 | 1 | 9058 | Modo manuale potenza valore nominale |  | U8 | 0 | Gen di calore | Gen di calore | 1 | 0 | 100 | Yes | %
19495 | WEZ | 3 | 10 | 0 | 9075 | Selezione modo funz.to generatore calore |  | LIST | 0 | Gen di calore | Gen cal supp | 1 | 0x00000013 | 0 | Yes | 0
19496 | WEZ | 3 | 10 | 0 | 9020 | Temperatura nominale modo manuale |  | S16 | 1 | Gen di calore | Gen cal supp | 10 | 0 | 1100 | Yes | °C
19497 | WEZ | 4 | 1 | 0 | 7047 | Mandata nominale richiesta costante raff |  | S16 | 1 | Circuito risc | Circuito risc 1 | 10 | 0 | 300 | Yes | °C
19498 | WEZ | 4 | 10 | 0 | 9058 | Modo manuale potenza valore nominale |  | U8 | 0 | Gen di calore | Gen cal supp | 1 | 0 | 100 | Yes | %
19499 | WEZ | 4 | 10 | 1 | 9058 | Modo manuale potenza valore nominale |  | U8 | 0 | Gen di calore | Gen di calore | 1 | 0 | 100 | Yes | %
19500 | WEZ | 4 | 10 | 0 | 9075 | Selezione modo funz.to generatore calore |  | LIST | 0 | Gen di calore | Gen cal supp | 1 | 0x00000013 | 0 | Yes | 0
19501 | WEZ | 4 | 10 | 0 | 9020 | Temperatura nominale modo manuale |  | S16 | 1 | Gen di calore | Gen cal supp | 10 | 0 | 1100 | Yes | °C
19502 | WEZ | 5 | 1 | 0 | 7047 | Mandata nominale richiesta costante raff |  | S16 | 1 | Circuito risc | Circuito risc 1 | 10 | 0 | 300 | Yes | °C
19503 | WEZ | 5 | 10 | 0 | 9058 | Modo manuale potenza valore nominale |  | U8 | 0 | Gen di calore | Gen cal supp | 1 | 0 | 100 | Yes | %
19504 | WEZ | 5 | 10 | 1 | 9058 | Modo manuale potenza valore nominale |  | U8 | 0 | Gen di calore | Gen di calore | 1 | 0 | 100 | Yes | %
19505 | WEZ | 5 | 10 | 0 | 9075 | Selezione modo funz.to generatore calore |  | LIST | 0 | Gen di calore | Gen cal supp | 1 | 0x00000013 | 0 | Yes | 0
19506 | WEZ | 5 | 10 | 0 | 9020 | Temperatura nominale modo manuale |  | S16 | 1 | Gen di calore | Gen cal supp | 10 | 0 | 1100 | Yes | °C
19507 | WEZ | 6 | 1 | 0 | 7047 | Mandata nominale richiesta costante raff |  | S16 | 1 | Circuito risc | Circuito risc 1 | 10 | 0 | 300 | Yes | °C
19508 | WEZ | 6 | 10 | 0 | 9058 | Modo manuale potenza valore nominale |  | U8 | 0 | Gen di calore | Gen cal supp | 1 | 0 | 100 | Yes | %
19509 | WEZ | 6 | 10 | 1 | 9058 | Modo manuale potenza valore nominale |  | U8 | 0 | Gen di calore | Gen di calore | 1 | 0 | 100 | Yes | %
19510 | WEZ | 6 | 10 | 0 | 9075 | Selezione modo funz.to generatore calore |  | LIST | 0 | Gen di calore | Gen cal supp | 1 | 0x00000013 | 0 | Yes | 0
19511 | WEZ | 6 | 10 | 0 | 9020 | Temperatura nominale modo manuale |  | S16 | 1 | Gen di calore | Gen cal supp | 10 | 0 | 1100 | Yes | °C
19512 | WEZ | 7 | 1 | 0 | 7047 | Mandata nominale richiesta costante raff |  | S16 | 1 | Circuito risc | Circuito risc 1 | 10 | 0 | 300 | Yes | °C
19513 | WEZ | 7 | 10 | 0 | 9058 | Modo manuale potenza valore nominale |  | U8 | 0 | Gen di calore | Gen cal supp | 1 | 0 | 100 | Yes | %
19514 | WEZ | 7 | 10 | 1 | 9058 | Modo manuale potenza valore nominale |  | U8 | 0 | Gen di calore | Gen di calore | 1 | 0 | 100 | Yes | %
19515 | WEZ | 7 | 10 | 0 | 9075 | Selezione modo funz.to generatore calore |  | LIST | 0 | Gen di calore | Gen cal supp | 1 | 0x00000013 | 0 | Yes | 0
19516 | WEZ | 7 | 10 | 0 | 9020 | Temperatura nominale modo manuale |  | S16 | 1 | Gen di calore | Gen cal supp | 10 | 0 | 1100 | Yes | °C
19517 | WEZ | 8 | 1 | 0 | 7047 | Mandata nominale richiesta costante raff |  | S16 | 1 | Circuito risc | Circuito risc 1 | 10 | 0 | 300 | Yes | °C
19518 | WEZ | 8 | 10 | 0 | 9058 | Modo manuale potenza valore nominale |  | U8 | 0 | Gen di calore | Gen cal supp | 1 | 0 | 100 | Yes | %
19519 | WEZ | 8 | 10 | 1 | 9058 | Modo manuale potenza valore nominale |  | U8 | 0 | Gen di calore | Gen di calore | 1 | 0 | 100 | Yes | %
19520 | WEZ | 8 | 10 | 0 | 9075 | Selezione modo funz.to generatore calore |  | LIST | 0 | Gen di calore | Gen cal supp | 1 | 0x00000013 | 0 | Yes | 0
19521 | WEZ | 8 | 10 | 0 | 9020 | Temperatura nominale modo manuale |  | S16 | 1 | Gen di calore | Gen cal supp | 10 | 0 | 1100 | Yes | °C
19522 | WEZ | 9 | 1 | 0 | 7047 | Mandata nominale richiesta costante raff |  | S16 | 1 | Circuito risc | Circuito risc 1 | 10 | 0 | 300 | Yes | °C
19523 | WEZ | 9 | 10 | 0 | 9058 | Modo manuale potenza valore nominale |  | U8 | 0 | Gen di calore | Gen cal supp | 1 | 0 | 100 | Yes | %
19524 | WEZ | 9 | 10 | 1 | 9058 | Modo manuale potenza valore nominale |  | U8 | 0 | Gen di calore | Gen di calore | 1 | 0 | 100 | Yes | %
19525 | WEZ | 9 | 10 | 0 | 9075 | Selezione modo funz.to generatore calore |  | LIST | 0 | Gen di calore | Gen cal supp | 1 | 0x00000013 | 0 | Yes | 0
19526 | WEZ | 9 | 10 | 0 | 9020 | Temperatura nominale modo manuale |  | S16 | 1 | Gen di calore | Gen cal supp | 10 | 0 | 1100 | Yes | °C
19527 | WEZ | 10 | 1 | 0 | 7047 | Mandata nominale richiesta costante raff |  | S16 | 1 | Circuito risc | Circuito risc 1 | 10 | 0 | 300 | Yes | °C
19528 | WEZ | 10 | 10 | 0 | 9058 | Modo manuale potenza valore nominale |  | U8 | 0 | Gen di calore | Gen cal supp | 1 | 0 | 100 | Yes | %
19529 | WEZ | 10 | 10 | 1 | 9058 | Modo manuale potenza valore nominale |  | U8 | 0 | Gen di calore | Gen di calore | 1 | 0 | 100 | Yes | %
19530 | WEZ | 10 | 10 | 0 | 9075 | Selezione modo funz.to generatore calore |  | LIST | 0 | Gen di calore | Gen cal supp | 1 | 0x00000013 | 0 | Yes | 0
19531 | WEZ | 10 | 10 | 0 | 9020 | Temperatura nominale modo manuale |  | S16 | 1 | Gen di calore | Gen cal supp | 10 | 0 | 1100 | Yes | °C
19532 | WEZ | 11 | 1 | 0 | 7047 | Mandata nominale richiesta costante raff |  | S16 | 1 | Circuito risc | Circuito risc 1 | 10 | 0 | 300 | Yes | °C
19533 | WEZ | 11 | 10 | 0 | 9058 | Modo manuale potenza valore nominale |  | U8 | 0 | Gen di calore | Gen cal supp | 1 | 0 | 100 | Yes | %
19534 | WEZ | 11 | 10 | 1 | 9058 | Modo manuale potenza valore nominale |  | U8 | 0 | Gen di calore | Gen di calore | 1 | 0 | 100 | Yes | %
19535 | WEZ | 11 | 10 | 0 | 9075 | Selezione modo funz.to generatore calore |  | LIST | 0 | Gen di calore | Gen cal supp | 1 | 0x00000013 | 0 | Yes | 0
19536 | WEZ | 11 | 10 | 0 | 9020 | Temperatura nominale modo manuale |  | S16 | 1 | Gen di calore | Gen cal supp | 10 | 0 | 1100 | Yes | °C
19537 | WEZ | 12 | 1 | 0 | 7047 | Mandata nominale richiesta costante raff |  | S16 | 1 | Circuito risc | Circuito risc 1 | 10 | 0 | 300 | Yes | °C
19538 | WEZ | 12 | 10 | 0 | 9058 | Modo manuale potenza valore nominale |  | U8 | 0 | Gen di calore | Gen cal supp | 1 | 0 | 100 | Yes | %
19539 | WEZ | 12 | 10 | 1 | 9058 | Modo manuale potenza valore nominale |  | U8 | 0 | Gen di calore | Gen di calore | 1 | 0 | 100 | Yes | %
19540 | WEZ | 12 | 10 | 0 | 9075 | Selezione modo funz.to generatore calore |  | LIST | 0 | Gen di calore | Gen cal supp | 1 | 0x00000013 | 0 | Yes | 0
19541 | WEZ | 12 | 10 | 0 | 9020 | Temperatura nominale modo manuale |  | S16 | 1 | Gen di calore | Gen cal supp | 10 | 0 | 1100 | Yes | °C
19542 | WEZ | 13 | 1 | 0 | 7047 | Mandata nominale richiesta costante raff |  | S16 | 1 | Circuito risc | Circuito risc 1 | 10 | 0 | 300 | Yes | °C
19543 | WEZ | 13 | 10 | 0 | 9058 | Modo manuale potenza valore nominale |  | U8 | 0 | Gen di calore | Gen cal supp | 1 | 0 | 100 | Yes | %
19544 | WEZ | 13 | 10 | 1 | 9058 | Modo manuale potenza valore nominale |  | U8 | 0 | Gen di calore | Gen di calore | 1 | 0 | 100 | Yes | %
19545 | WEZ | 13 | 10 | 0 | 9075 | Selezione modo funz.to generatore calore |  | LIST | 0 | Gen di calore | Gen cal supp | 1 | 0x00000013 | 0 | Yes | 0
19546 | WEZ | 13 | 10 | 0 | 9020 | Temperatura nominale modo manuale |  | S16 | 1 | Gen di calore | Gen cal supp | 10 | 0 | 1100 | Yes | °C
19547 | WEZ | 14 | 1 | 0 | 7047 | Mandata nominale richiesta costante raff |  | S16 | 1 | Circuito risc | Circuito risc 1 | 10 | 0 | 300 | Yes | °C
19548 | WEZ | 14 | 10 | 0 | 9058 | Modo manuale potenza valore nominale |  | U8 | 0 | Gen di calore | Gen cal supp | 1 | 0 | 100 | Yes | %
19549 | WEZ | 14 | 10 | 1 | 9058 | Modo manuale potenza valore nominale |  | U8 | 0 | Gen di calore | Gen di calore | 1 | 0 | 100 | Yes | %
19550 | WEZ | 14 | 10 | 0 | 9075 | Selezione modo funz.to generatore calore |  | LIST | 0 | Gen di calore | Gen cal supp | 1 | 0x00000013 | 0 | Yes | 0
19551 | WEZ | 14 | 10 | 0 | 9020 | Temperatura nominale modo manuale |  | S16 | 1 | Gen di calore | Gen cal supp | 10 | 0 | 1100 | Yes | °C
19552 | WEZ | 15 | 1 | 0 | 7047 | Mandata nominale richiesta costante raff |  | S16 | 1 | Circuito risc | Circuito risc 1 | 10 | 0 | 300 | Yes | °C
19553 | WEZ | 15 | 10 | 0 | 9058 | Modo manuale potenza valore nominale |  | U8 | 0 | Gen di calore | Gen cal supp | 1 | 0 | 100 | Yes | %
19554 | WEZ | 15 | 10 | 1 | 9058 | Modo manuale potenza valore nominale |  | U8 | 0 | Gen di calore | Gen di calore | 1 | 0 | 100 | Yes | %
19555 | WEZ | 15 | 10 | 0 | 9075 | Selezione modo funz.to generatore calore |  | LIST | 0 | Gen di calore | Gen cal supp | 1 | 0x00000013 | 0 | Yes | 0
19556 | WEZ | 15 | 10 | 0 | 9020 | Temperatura nominale modo manuale |  | S16 | 1 | Gen di calore | Gen cal supp | 10 | 0 | 1100 | Yes | °C
19557 | WEZ | 16 | 1 | 0 | 7047 | Mandata nominale richiesta costante raff |  | S16 | 1 | Circuito risc | Circuito risc 1 | 10 | 0 | 300 | Yes | °C
19558 | WEZ | 16 | 10 | 0 | 9058 | Modo manuale potenza valore nominale |  | U8 | 0 | Gen di calore | Gen cal supp | 1 | 0 | 100 | Yes | %
19559 | WEZ | 16 | 10 | 1 | 9058 | Modo manuale potenza valore nominale |  | U8 | 0 | Gen di calore | Gen di calore | 1 | 0 | 100 | Yes | %
19560 | WEZ | 16 | 10 | 0 | 9075 | Selezione modo funz.to generatore calore |  | LIST | 0 | Gen di calore | Gen cal supp | 1 | 0x00000013 | 0 | Yes | 0
19561 | WEZ | 16 | 10 | 0 | 9020 | Temperatura nominale modo manuale |  | S16 | 1 | Gen di calore | Gen cal supp | 10 | 0 | 1100 | Yes | °C
19562 | WEZ | 1 | 1 | 0 | 1002 | Mandata-nominale |  | S16 | 1 | Circuito risc | Circuito risc 1 | 1 | 0 | 0 | No | °C
19563 | WEZ | 1 | 1 | 1 | 1002 | Mandata-nominale |  | S16 | 1 | Circuito risc | Circuito risc 2 | 1 | 0 | 0 | No | °C
19564 | WEZ | 1 | 1 | 2 | 1002 | Mandata-nominale |  | S16 | 1 | Circuito risc | Circuito risc 3 | 1 | 0 | 0 | No | °C
19565 | WEZ | 2 | 1 | 0 | 1002 | Mandata-nominale |  | S16 | 1 | Circuito risc | Circuito risc 1 | 1 | 0 | 0 | No | °C
19566 | WEZ | 2 | 1 | 1 | 1002 | Mandata-nominale |  | S16 | 1 | Circuito risc | Circuito risc 2 | 1 | 0 | 0 | No | °C
19567 | WEZ | 2 | 1 | 2 | 1002 | Mandata-nominale |  | S16 | 1 | Circuito risc | Circuito risc 3 | 1 | 0 | 0 | No | °C
19568 | WEZ | 3 | 1 | 0 | 1002 | Mandata-nominale |  | S16 | 1 | Circuito risc | Circuito risc 1 | 1 | 0 | 0 | No | °C
19569 | WEZ | 3 | 1 | 1 | 1002 | Mandata-nominale |  | S16 | 1 | Circuito risc | Circuito risc 2 | 1 | 0 | 0 | No | °C
19570 | WEZ | 3 | 1 | 2 | 1002 | Mandata-nominale |  | S16 | 1 | Circuito risc | Circuito risc 3 | 1 | 0 | 0 | No | °C
19571 | WEZ | 4 | 1 | 0 | 1002 | Mandata-nominale |  | S16 | 1 | Circuito risc | Circuito risc 1 | 1 | 0 | 0 | No | °C
19572 | WEZ | 4 | 1 | 1 | 1002 | Mandata-nominale |  | S16 | 1 | Circuito risc | Circuito risc 2 | 1 | 0 | 0 | No | °C
19573 | WEZ | 4 | 1 | 2 | 1002 | Mandata-nominale |  | S16 | 1 | Circuito risc | Circuito risc 3 | 1 | 0 | 0 | No | °C
19574 | WEZ | 5 | 1 | 0 | 1002 | Mandata-nominale |  | S16 | 1 | Circuito risc | Circuito risc 1 | 1 | 0 | 0 | No | °C
19575 | WEZ | 5 | 1 | 1 | 1002 | Mandata-nominale |  | S16 | 1 | Circuito risc | Circuito risc 2 | 1 | 0 | 0 | No | °C
19576 | WEZ | 5 | 1 | 2 | 1002 | Mandata-nominale |  | S16 | 1 | Circuito risc | Circuito risc 3 | 1 | 0 | 0 | No | °C
19577 | WEZ | 6 | 1 | 0 | 1002 | Mandata-nominale |  | S16 | 1 | Circuito risc | Circuito risc 1 | 1 | 0 | 0 | No | °C
19578 | WEZ | 6 | 1 | 1 | 1002 | Mandata-nominale |  | S16 | 1 | Circuito risc | Circuito risc 2 | 1 | 0 | 0 | No | °C
19579 | WEZ | 6 | 1 | 2 | 1002 | Mandata-nominale |  | S16 | 1 | Circuito risc | Circuito risc 3 | 1 | 0 | 0 | No | °C
19580 | WEZ | 7 | 1 | 0 | 1002 | Mandata-nominale |  | S16 | 1 | Circuito risc | Circuito risc 1 | 1 | 0 | 0 | No | °C
19581 | WEZ | 7 | 1 | 1 | 1002 | Mandata-nominale |  | S16 | 1 | Circuito risc | Circuito risc 2 | 1 | 0 | 0 | No | °C
19582 | WEZ | 7 | 1 | 2 | 1002 | Mandata-nominale |  | S16 | 1 | Circuito risc | Circuito risc 3 | 1 | 0 | 0 | No | °C
19583 | WEZ | 8 | 1 | 0 | 1002 | Mandata-nominale |  | S16 | 1 | Circuito risc | Circuito risc 1 | 1 | 0 | 0 | No | °C
19584 | WEZ | 8 | 1 | 1 | 1002 | Mandata-nominale |  | S16 | 1 | Circuito risc | Circuito risc 2 | 1 | 0 | 0 | No | °C
19585 | WEZ | 8 | 1 | 2 | 1002 | Mandata-nominale |  | S16 | 1 | Circuito risc | Circuito risc 3 | 1 | 0 | 0 | No | °C
19586 | WEZ | 9 | 1 | 0 | 1002 | Mandata-nominale |  | S16 | 1 | Circuito risc | Circuito risc 1 | 1 | 0 | 0 | No | °C
19587 | WEZ | 9 | 1 | 1 | 1002 | Mandata-nominale |  | S16 | 1 | Circuito risc | Circuito risc 2 | 1 | 0 | 0 | No | °C
19588 | WEZ | 9 | 1 | 2 | 1002 | Mandata-nominale |  | S16 | 1 | Circuito risc | Circuito risc 3 | 1 | 0 | 0 | No | °C
19589 | WEZ | 10 | 1 | 0 | 1002 | Mandata-nominale |  | S16 | 1 | Circuito risc | Circuito risc 1 | 1 | 0 | 0 | No | °C
19590 | WEZ | 10 | 1 | 1 | 1002 | Mandata-nominale |  | S16 | 1 | Circuito risc | Circuito risc 2 | 1 | 0 | 0 | No | °C
19591 | WEZ | 10 | 1 | 2 | 1002 | Mandata-nominale |  | S16 | 1 | Circuito risc | Circuito risc 3 | 1 | 0 | 0 | No | °C
19592 | WEZ | 11 | 1 | 0 | 1002 | Mandata-nominale |  | S16 | 1 | Circuito risc | Circuito risc 1 | 1 | 0 | 0 | No | °C
19593 | WEZ | 11 | 1 | 1 | 1002 | Mandata-nominale |  | S16 | 1 | Circuito risc | Circuito risc 2 | 1 | 0 | 0 | No | °C
19594 | WEZ | 11 | 1 | 2 | 1002 | Mandata-nominale |  | S16 | 1 | Circuito risc | Circuito risc 3 | 1 | 0 | 0 | No | °C
19595 | WEZ | 12 | 1 | 0 | 1002 | Mandata-nominale |  | S16 | 1 | Circuito risc | Circuito risc 1 | 1 | 0 | 0 | No | °C
19596 | WEZ | 12 | 1 | 1 | 1002 | Mandata-nominale |  | S16 | 1 | Circuito risc | Circuito risc 2 | 1 | 0 | 0 | No | °C
19597 | WEZ | 12 | 1 | 2 | 1002 | Mandata-nominale |  | S16 | 1 | Circuito risc | Circuito risc 3 | 1 | 0 | 0 | No | °C
19598 | WEZ | 13 | 1 | 0 | 1002 | Mandata-nominale |  | S16 | 1 | Circuito risc | Circuito risc 1 | 1 | 0 | 0 | No | °C
19599 | WEZ | 13 | 1 | 1 | 1002 | Mandata-nominale |  | S16 | 1 | Circuito risc | Circuito risc 2 | 1 | 0 | 0 | No | °C
19600 | WEZ | 13 | 1 | 2 | 1002 | Mandata-nominale |  | S16 | 1 | Circuito risc | Circuito risc 3 | 1 | 0 | 0 | No | °C
19601 | WEZ | 14 | 1 | 0 | 1002 | Mandata-nominale |  | S16 | 1 | Circuito risc | Circuito risc 1 | 1 | 0 | 0 | No | °C
19602 | WEZ | 14 | 1 | 1 | 1002 | Mandata-nominale |  | S16 | 1 | Circuito risc | Circuito risc 2 | 1 | 0 | 0 | No | °C
19603 | WEZ | 14 | 1 | 2 | 1002 | Mandata-nominale |  | S16 | 1 | Circuito risc | Circuito risc 3 | 1 | 0 | 0 | No | °C
19604 | WEZ | 15 | 1 | 0 | 1002 | Mandata-nominale |  | S16 | 1 | Circuito risc | Circuito risc 1 | 1 | 0 | 0 | No | °C
19605 | WEZ | 15 | 1 | 1 | 1002 | Mandata-nominale |  | S16 | 1 | Circuito risc | Circuito risc 2 | 1 | 0 | 0 | No | °C
19606 | WEZ | 15 | 1 | 2 | 1002 | Mandata-nominale |  | S16 | 1 | Circuito risc | Circuito risc 3 | 1 | 0 | 0 | No | °C
19607 | WEZ | 16 | 1 | 0 | 1002 | Mandata-nominale |  | S16 | 1 | Circuito risc | Circuito risc 1 | 1 | 0 | 0 | No | °C
19608 | WEZ | 16 | 1 | 1 | 1002 | Mandata-nominale |  | S16 | 1 | Circuito risc | Circuito risc 2 | 1 | 0 | 0 | No | °C
19609 | WEZ | 16 | 1 | 2 | 1002 | Mandata-nominale |  | S16 | 1 | Circuito risc | Circuito risc 3 | 1 | 0 | 0 | No | °C
19610 | WEZ | 1 | 1 | 0 | 3 | Ritorno-effettivo |  | S16 | 1 | Circuito risc | Circuito risc 1 | 1 | 0 | 0 | No | °C
19611 | WEZ | 1 | 1 | 1 | 3 | Ritorno-effettivo |  | S16 | 1 | Circuito risc | Circuito risc 2 | 1 | 0 | 0 | No | °C
19612 | WEZ | 1 | 1 | 2 | 3 | Ritorno-effettivo |  | S16 | 1 | Circuito risc | Circuito risc 3 | 1 | 0 | 0 | No | °C
19613 | WEZ | 2 | 1 | 0 | 3 | Ritorno-effettivo |  | S16 | 1 | Circuito risc | Circuito risc 1 | 1 | 0 | 0 | No | °C
19614 | WEZ | 2 | 1 | 1 | 3 | Ritorno-effettivo |  | S16 | 1 | Circuito risc | Circuito risc 2 | 1 | 0 | 0 | No | °C
19615 | WEZ | 2 | 1 | 2 | 3 | Ritorno-effettivo |  | S16 | 1 | Circuito risc | Circuito risc 3 | 1 | 0 | 0 | No | °C
19616 | WEZ | 3 | 1 | 0 | 3 | Ritorno-effettivo |  | S16 | 1 | Circuito risc | Circuito risc 1 | 1 | 0 | 0 | No | °C
19617 | WEZ | 3 | 1 | 1 | 3 | Ritorno-effettivo |  | S16 | 1 | Circuito risc | Circuito risc 2 | 1 | 0 | 0 | No | °C
19618 | WEZ | 3 | 1 | 2 | 3 | Ritorno-effettivo |  | S16 | 1 | Circuito risc | Circuito risc 3 | 1 | 0 | 0 | No | °C
19619 | WEZ | 4 | 1 | 0 | 3 | Ritorno-effettivo |  | S16 | 1 | Circuito risc | Circuito risc 1 | 1 | 0 | 0 | No | °C
19620 | WEZ | 4 | 1 | 1 | 3 | Ritorno-effettivo |  | S16 | 1 | Circuito risc | Circuito risc 2 | 1 | 0 | 0 | No | °C
19621 | WEZ | 4 | 1 | 2 | 3 | Ritorno-effettivo |  | S16 | 1 | Circuito risc | Circuito risc 3 | 1 | 0 | 0 | No | °C
19622 | WEZ | 5 | 1 | 0 | 3 | Ritorno-effettivo |  | S16 | 1 | Circuito risc | Circuito risc 1 | 1 | 0 | 0 | No | °C
19623 | WEZ | 5 | 1 | 1 | 3 | Ritorno-effettivo |  | S16 | 1 | Circuito risc | Circuito risc 2 | 1 | 0 | 0 | No | °C
19624 | WEZ | 5 | 1 | 2 | 3 | Ritorno-effettivo |  | S16 | 1 | Circuito risc | Circuito risc 3 | 1 | 0 | 0 | No | °C
19625 | WEZ | 6 | 1 | 0 | 3 | Ritorno-effettivo |  | S16 | 1 | Circuito risc | Circuito risc 1 | 1 | 0 | 0 | No | °C
19626 | WEZ | 6 | 1 | 1 | 3 | Ritorno-effettivo |  | S16 | 1 | Circuito risc | Circuito risc 2 | 1 | 0 | 0 | No | °C
19627 | WEZ | 6 | 1 | 2 | 3 | Ritorno-effettivo |  | S16 | 1 | Circuito risc | Circuito risc 3 | 1 | 0 | 0 | No | °C
19628 | WEZ | 7 | 1 | 0 | 3 | Ritorno-effettivo |  | S16 | 1 | Circuito risc | Circuito risc 1 | 1 | 0 | 0 | No | °C
19629 | WEZ | 7 | 1 | 1 | 3 | Ritorno-effettivo |  | S16 | 1 | Circuito risc | Circuito risc 2 | 1 | 0 | 0 | No | °C
19630 | WEZ | 7 | 1 | 2 | 3 | Ritorno-effettivo |  | S16 | 1 | Circuito risc | Circuito risc 3 | 1 | 0 | 0 | No | °C
19631 | WEZ | 8 | 1 | 0 | 3 | Ritorno-effettivo |  | S16 | 1 | Circuito risc | Circuito risc 1 | 1 | 0 | 0 | No | °C
19632 | WEZ | 8 | 1 | 1 | 3 | Ritorno-effettivo |  | S16 | 1 | Circuito risc | Circuito risc 2 | 1 | 0 | 0 | No | °C
19633 | WEZ | 8 | 1 | 2 | 3 | Ritorno-effettivo |  | S16 | 1 | Circuito risc | Circuito risc 3 | 1 | 0 | 0 | No | °C
19634 | WEZ | 9 | 1 | 0 | 3 | Ritorno-effettivo |  | S16 | 1 | Circuito risc | Circuito risc 1 | 1 | 0 | 0 | No | °C
19635 | WEZ | 9 | 1 | 1 | 3 | Ritorno-effettivo |  | S16 | 1 | Circuito risc | Circuito risc 2 | 1 | 0 | 0 | No | °C
19636 | WEZ | 9 | 1 | 2 | 3 | Ritorno-effettivo |  | S16 | 1 | Circuito risc | Circuito risc 3 | 1 | 0 | 0 | No | °C
19637 | WEZ | 10 | 1 | 0 | 3 | Ritorno-effettivo |  | S16 | 1 | Circuito risc | Circuito risc 1 | 1 | 0 | 0 | No | °C
19638 | WEZ | 10 | 1 | 1 | 3 | Ritorno-effettivo |  | S16 | 1 | Circuito risc | Circuito risc 2 | 1 | 0 | 0 | No | °C
19639 | WEZ | 10 | 1 | 2 | 3 | Ritorno-effettivo |  | S16 | 1 | Circuito risc | Circuito risc 3 | 1 | 0 | 0 | No | °C
19640 | WEZ | 11 | 1 | 0 | 3 | Ritorno-effettivo |  | S16 | 1 | Circuito risc | Circuito risc 1 | 1 | 0 | 0 | No | °C
19641 | WEZ | 11 | 1 | 1 | 3 | Ritorno-effettivo |  | S16 | 1 | Circuito risc | Circuito risc 2 | 1 | 0 | 0 | No | °C
19642 | WEZ | 11 | 1 | 2 | 3 | Ritorno-effettivo |  | S16 | 1 | Circuito risc | Circuito risc 3 | 1 | 0 | 0 | No | °C
19643 | WEZ | 12 | 1 | 0 | 3 | Ritorno-effettivo |  | S16 | 1 | Circuito risc | Circuito risc 1 | 1 | 0 | 0 | No | °C
19644 | WEZ | 12 | 1 | 1 | 3 | Ritorno-effettivo |  | S16 | 1 | Circuito risc | Circuito risc 2 | 1 | 0 | 0 | No | °C
19645 | WEZ | 12 | 1 | 2 | 3 | Ritorno-effettivo |  | S16 | 1 | Circuito risc | Circuito risc 3 | 1 | 0 | 0 | No | °C
19646 | WEZ | 13 | 1 | 0 | 3 | Ritorno-effettivo |  | S16 | 1 | Circuito risc | Circuito risc 1 | 1 | 0 | 0 | No | °C
19647 | WEZ | 13 | 1 | 1 | 3 | Ritorno-effettivo |  | S16 | 1 | Circuito risc | Circuito risc 2 | 1 | 0 | 0 | No | °C
19648 | WEZ | 13 | 1 | 2 | 3 | Ritorno-effettivo |  | S16 | 1 | Circuito risc | Circuito risc 3 | 1 | 0 | 0 | No | °C
19649 | WEZ | 14 | 1 | 0 | 3 | Ritorno-effettivo |  | S16 | 1 | Circuito risc | Circuito risc 1 | 1 | 0 | 0 | No | °C
19650 | WEZ | 14 | 1 | 1 | 3 | Ritorno-effettivo |  | S16 | 1 | Circuito risc | Circuito risc 2 | 1 | 0 | 0 | No | °C
19651 | WEZ | 14 | 1 | 2 | 3 | Ritorno-effettivo |  | S16 | 1 | Circuito risc | Circuito risc 3 | 1 | 0 | 0 | No | °C
19652 | WEZ | 15 | 1 | 0 | 3 | Ritorno-effettivo |  | S16 | 1 | Circuito risc | Circuito risc 1 | 1 | 0 | 0 | No | °C
19653 | WEZ | 15 | 1 | 1 | 3 | Ritorno-effettivo |  | S16 | 1 | Circuito risc | Circuito risc 2 | 1 | 0 | 0 | No | °C
19654 | WEZ | 15 | 1 | 2 | 3 | Ritorno-effettivo |  | S16 | 1 | Circuito risc | Circuito risc 3 | 1 | 0 | 0 | No | °C
19655 | WEZ | 16 | 1 | 0 | 3 | Ritorno-effettivo |  | S16 | 1 | Circuito risc | Circuito risc 1 | 1 | 0 | 0 | No | °C
19656 | WEZ | 16 | 1 | 1 | 3 | Ritorno-effettivo |  | S16 | 1 | Circuito risc | Circuito risc 2 | 1 | 0 | 0 | No | °C
19657 | WEZ | 16 | 1 | 2 | 3 | Ritorno-effettivo |  | S16 | 1 | Circuito risc | Circuito risc 3 | 1 | 0 | 0 | No | °C
19658 | WEZ | 1 | 1 | 0 | 1021 | Miscelatrice |  | S8 | 0 | Circuito risc | Circuito risc 1 | 100 | -100 | 100 | No | %
19659 | WEZ | 1 | 1 | 1 | 1021 | Miscelatrice |  | S8 | 0 | Circuito risc | Circuito risc 2 | 100 | -100 | 100 | No | %
19660 | WEZ | 1 | 1 | 2 | 1021 | Miscelatrice |  | S8 | 0 | Circuito risc | Circuito risc 3 | 100 | -100 | 100 | No | %
19661 | WEZ | 2 | 1 | 0 | 1021 | Miscelatrice |  | S8 | 0 | Circuito risc | Circuito risc 1 | 100 | -100 | 100 | No | %
19662 | WEZ | 2 | 1 | 1 | 1021 | Miscelatrice |  | S8 | 0 | Circuito risc | Circuito risc 2 | 100 | -100 | 100 | No | %
19663 | WEZ | 2 | 1 | 2 | 1021 | Miscelatrice |  | S8 | 0 | Circuito risc | Circuito risc 3 | 100 | -100 | 100 | No | %
19664 | WEZ | 3 | 1 | 0 | 1021 | Miscelatrice |  | S8 | 0 | Circuito risc | Circuito risc 1 | 100 | -100 | 100 | No | %
19665 | WEZ | 3 | 1 | 1 | 1021 | Miscelatrice |  | S8 | 0 | Circuito risc | Circuito risc 2 | 100 | -100 | 100 | No | %
19666 | WEZ | 3 | 1 | 2 | 1021 | Miscelatrice |  | S8 | 0 | Circuito risc | Circuito risc 3 | 100 | -100 | 100 | No | %
19667 | WEZ | 4 | 1 | 0 | 1021 | Miscelatrice |  | S8 | 0 | Circuito risc | Circuito risc 1 | 100 | -100 | 100 | No | %
19668 | WEZ | 4 | 1 | 1 | 1021 | Miscelatrice |  | S8 | 0 | Circuito risc | Circuito risc 2 | 100 | -100 | 100 | No | %
19669 | WEZ | 4 | 1 | 2 | 1021 | Miscelatrice |  | S8 | 0 | Circuito risc | Circuito risc 3 | 100 | -100 | 100 | No | %
19670 | WEZ | 5 | 1 | 0 | 1021 | Miscelatrice |  | S8 | 0 | Circuito risc | Circuito risc 1 | 100 | -100 | 100 | No | %
19671 | WEZ | 5 | 1 | 1 | 1021 | Miscelatrice |  | S8 | 0 | Circuito risc | Circuito risc 2 | 100 | -100 | 100 | No | %
19672 | WEZ | 5 | 1 | 2 | 1021 | Miscelatrice |  | S8 | 0 | Circuito risc | Circuito risc 3 | 100 | -100 | 100 | No | %
19673 | WEZ | 6 | 1 | 0 | 1021 | Miscelatrice |  | S8 | 0 | Circuito risc | Circuito risc 1 | 100 | -100 | 100 | No | %
19674 | WEZ | 6 | 1 | 1 | 1021 | Miscelatrice |  | S8 | 0 | Circuito risc | Circuito risc 2 | 100 | -100 | 100 | No | %
19675 | WEZ | 6 | 1 | 2 | 1021 | Miscelatrice |  | S8 | 0 | Circuito risc | Circuito risc 3 | 100 | -100 | 100 | No | %
19676 | WEZ | 7 | 1 | 0 | 1021 | Miscelatrice |  | S8 | 0 | Circuito risc | Circuito risc 1 | 100 | -100 | 100 | No | %
19677 | WEZ | 7 | 1 | 1 | 1021 | Miscelatrice |  | S8 | 0 | Circuito risc | Circuito risc 2 | 100 | -100 | 100 | No | %
19678 | WEZ | 7 | 1 | 2 | 1021 | Miscelatrice |  | S8 | 0 | Circuito risc | Circuito risc 3 | 100 | -100 | 100 | No | %
19679 | WEZ | 8 | 1 | 0 | 1021 | Miscelatrice |  | S8 | 0 | Circuito risc | Circuito risc 1 | 100 | -100 | 100 | No | %
19680 | WEZ | 8 | 1 | 1 | 1021 | Miscelatrice |  | S8 | 0 | Circuito risc | Circuito risc 2 | 100 | -100 | 100 | No | %
19681 | WEZ | 8 | 1 | 2 | 1021 | Miscelatrice |  | S8 | 0 | Circuito risc | Circuito risc 3 | 100 | -100 | 100 | No | %
19682 | WEZ | 9 | 1 | 0 | 1021 | Miscelatrice |  | S8 | 0 | Circuito risc | Circuito risc 1 | 100 | -100 | 100 | No | %
19683 | WEZ | 9 | 1 | 1 | 1021 | Miscelatrice |  | S8 | 0 | Circuito risc | Circuito risc 2 | 100 | -100 | 100 | No | %
19684 | WEZ | 9 | 1 | 2 | 1021 | Miscelatrice |  | S8 | 0 | Circuito risc | Circuito risc 3 | 100 | -100 | 100 | No | %
19685 | WEZ | 10 | 1 | 0 | 1021 | Miscelatrice |  | S8 | 0 | Circuito risc | Circuito risc 1 | 100 | -100 | 100 | No | %
19686 | WEZ | 10 | 1 | 1 | 1021 | Miscelatrice |  | S8 | 0 | Circuito risc | Circuito risc 2 | 100 | -100 | 100 | No | %
19687 | WEZ | 10 | 1 | 2 | 1021 | Miscelatrice |  | S8 | 0 | Circuito risc | Circuito risc 3 | 100 | -100 | 100 | No | %
19688 | WEZ | 11 | 1 | 0 | 1021 | Miscelatrice |  | S8 | 0 | Circuito risc | Circuito risc 1 | 100 | -100 | 100 | No | %
19689 | WEZ | 11 | 1 | 1 | 1021 | Miscelatrice |  | S8 | 0 | Circuito risc | Circuito risc 2 | 100 | -100 | 100 | No | %
19690 | WEZ | 11 | 1 | 2 | 1021 | Miscelatrice |  | S8 | 0 | Circuito risc | Circuito risc 3 | 100 | -100 | 100 | No | %
19691 | WEZ | 12 | 1 | 0 | 1021 | Miscelatrice |  | S8 | 0 | Circuito risc | Circuito risc 1 | 100 | -100 | 100 | No | %
19692 | WEZ | 12 | 1 | 1 | 1021 | Miscelatrice |  | S8 | 0 | Circuito risc | Circuito risc 2 | 100 | -100 | 100 | No | %
19693 | WEZ | 12 | 1 | 2 | 1021 | Miscelatrice |  | S8 | 0 | Circuito risc | Circuito risc 3 | 100 | -100 | 100 | No | %
19694 | WEZ | 13 | 1 | 0 | 1021 | Miscelatrice |  | S8 | 0 | Circuito risc | Circuito risc 1 | 100 | -100 | 100 | No | %
19695 | WEZ | 13 | 1 | 1 | 1021 | Miscelatrice |  | S8 | 0 | Circuito risc | Circuito risc 2 | 100 | -100 | 100 | No | %
19696 | WEZ | 13 | 1 | 2 | 1021 | Miscelatrice |  | S8 | 0 | Circuito risc | Circuito risc 3 | 100 | -100 | 100 | No | %
19697 | WEZ | 14 | 1 | 0 | 1021 | Miscelatrice |  | S8 | 0 | Circuito risc | Circuito risc 1 | 100 | -100 | 100 | No | %
19698 | WEZ | 14 | 1 | 1 | 1021 | Miscelatrice |  | S8 | 0 | Circuito risc | Circuito risc 2 | 100 | -100 | 100 | No | %
19699 | WEZ | 14 | 1 | 2 | 1021 | Miscelatrice |  | S8 | 0 | Circuito risc | Circuito risc 3 | 100 | -100 | 100 | No | %
19700 | WEZ | 15 | 1 | 0 | 1021 | Miscelatrice |  | S8 | 0 | Circuito risc | Circuito risc 1 | 100 | -100 | 100 | No | %
19701 | WEZ | 15 | 1 | 1 | 1021 | Miscelatrice |  | S8 | 0 | Circuito risc | Circuito risc 2 | 100 | -100 | 100 | No | %
19702 | WEZ | 15 | 1 | 2 | 1021 | Miscelatrice |  | S8 | 0 | Circuito risc | Circuito risc 3 | 100 | -100 | 100 | No | %
19703 | WEZ | 16 | 1 | 0 | 1021 | Miscelatrice |  | S8 | 0 | Circuito risc | Circuito risc 1 | 100 | -100 | 100 | No | %
19704 | WEZ | 16 | 1 | 1 | 1021 | Miscelatrice |  | S8 | 0 | Circuito risc | Circuito risc 2 | 100 | -100 | 100 | No | %
19705 | WEZ | 16 | 1 | 2 | 1021 | Miscelatrice |  | S8 | 0 | Circuito risc | Circuito risc 3 | 100 | -100 | 100 | No | %
19706 | WEZ | 1 | 1 | 0 | 1020 | Pompa |  | U8 | 0 | Circuito risc | Circuito risc 1 | 1 | 0 | 1 | No | 0
19707 | WEZ | 1 | 1 | 1 | 1020 | Pompa |  | U8 | 0 | Circuito risc | Circuito risc 2 | 1 | 0 | 1 | No | 0
19708 | WEZ | 1 | 1 | 2 | 1020 | Pompa |  | U8 | 0 | Circuito risc | Circuito risc 3 | 1 | 0 | 1 | No | 0
19709 | WEZ | 2 | 1 | 0 | 1020 | Pompa |  | U8 | 0 | Circuito risc | Circuito risc 1 | 1 | 0 | 1 | No | 0
19710 | WEZ | 2 | 1 | 1 | 1020 | Pompa |  | U8 | 0 | Circuito risc | Circuito risc 2 | 1 | 0 | 1 | No | 0
19711 | WEZ | 2 | 1 | 2 | 1020 | Pompa |  | U8 | 0 | Circuito risc | Circuito risc 3 | 1 | 0 | 1 | No | 0
19712 | WEZ | 3 | 1 | 0 | 1020 | Pompa |  | U8 | 0 | Circuito risc | Circuito risc 1 | 1 | 0 | 1 | No | 0
19713 | WEZ | 3 | 1 | 1 | 1020 | Pompa |  | U8 | 0 | Circuito risc | Circuito risc 2 | 1 | 0 | 1 | No | 0
19714 | WEZ | 3 | 1 | 2 | 1020 | Pompa |  | U8 | 0 | Circuito risc | Circuito risc 3 | 1 | 0 | 1 | No | 0
19715 | WEZ | 4 | 1 | 0 | 1020 | Pompa |  | U8 | 0 | Circuito risc | Circuito risc 1 | 1 | 0 | 1 | No | 0
19716 | WEZ | 4 | 1 | 1 | 1020 | Pompa |  | U8 | 0 | Circuito risc | Circuito risc 2 | 1 | 0 | 1 | No | 0
19717 | WEZ | 4 | 1 | 2 | 1020 | Pompa |  | U8 | 0 | Circuito risc | Circuito risc 3 | 1 | 0 | 1 | No | 0
19718 | WEZ | 5 | 1 | 0 | 1020 | Pompa |  | U8 | 0 | Circuito risc | Circuito risc 1 | 1 | 0 | 1 | No | 0
19719 | WEZ | 5 | 1 | 1 | 1020 | Pompa |  | U8 | 0 | Circuito risc | Circuito risc 2 | 1 | 0 | 1 | No | 0
19720 | WEZ | 5 | 1 | 2 | 1020 | Pompa |  | U8 | 0 | Circuito risc | Circuito risc 3 | 1 | 0 | 1 | No | 0
19721 | WEZ | 6 | 1 | 0 | 1020 | Pompa |  | U8 | 0 | Circuito risc | Circuito risc 1 | 1 | 0 | 1 | No | 0
19722 | WEZ | 6 | 1 | 1 | 1020 | Pompa |  | U8 | 0 | Circuito risc | Circuito risc 2 | 1 | 0 | 1 | No | 0
19723 | WEZ | 6 | 1 | 2 | 1020 | Pompa |  | U8 | 0 | Circuito risc | Circuito risc 3 | 1 | 0 | 1 | No | 0
19724 | WEZ | 7 | 1 | 0 | 1020 | Pompa |  | U8 | 0 | Circuito risc | Circuito risc 1 | 1 | 0 | 1 | No | 0
19725 | WEZ | 7 | 1 | 1 | 1020 | Pompa |  | U8 | 0 | Circuito risc | Circuito risc 2 | 1 | 0 | 1 | No | 0
19726 | WEZ | 7 | 1 | 2 | 1020 | Pompa |  | U8 | 0 | Circuito risc | Circuito risc 3 | 1 | 0 | 1 | No | 0
19727 | WEZ | 8 | 1 | 0 | 1020 | Pompa |  | U8 | 0 | Circuito risc | Circuito risc 1 | 1 | 0 | 1 | No | 0
19728 | WEZ | 8 | 1 | 1 | 1020 | Pompa |  | U8 | 0 | Circuito risc | Circuito risc 2 | 1 | 0 | 1 | No | 0
19729 | WEZ | 8 | 1 | 2 | 1020 | Pompa |  | U8 | 0 | Circuito risc | Circuito risc 3 | 1 | 0 | 1 | No | 0
19730 | WEZ | 9 | 1 | 0 | 1020 | Pompa |  | U8 | 0 | Circuito risc | Circuito risc 1 | 1 | 0 | 1 | No | 0
19731 | WEZ | 9 | 1 | 1 | 1020 | Pompa |  | U8 | 0 | Circuito risc | Circuito risc 2 | 1 | 0 | 1 | No | 0
19732 | WEZ | 9 | 1 | 2 | 1020 | Pompa |  | U8 | 0 | Circuito risc | Circuito risc 3 | 1 | 0 | 1 | No | 0
19733 | WEZ | 10 | 1 | 0 | 1020 | Pompa |  | U8 | 0 | Circuito risc | Circuito risc 1 | 1 | 0 | 1 | No | 0
19734 | WEZ | 10 | 1 | 1 | 1020 | Pompa |  | U8 | 0 | Circuito risc | Circuito risc 2 | 1 | 0 | 1 | No | 0
19735 | WEZ | 10 | 1 | 2 | 1020 | Pompa |  | U8 | 0 | Circuito risc | Circuito risc 3 | 1 | 0 | 1 | No | 0
19736 | WEZ | 11 | 1 | 0 | 1020 | Pompa |  | U8 | 0 | Circuito risc | Circuito risc 1 | 1 | 0 | 1 | No | 0
19737 | WEZ | 11 | 1 | 1 | 1020 | Pompa |  | U8 | 0 | Circuito risc | Circuito risc 2 | 1 | 0 | 1 | No | 0
19738 | WEZ | 11 | 1 | 2 | 1020 | Pompa |  | U8 | 0 | Circuito risc | Circuito risc 3 | 1 | 0 | 1 | No | 0
19739 | WEZ | 12 | 1 | 0 | 1020 | Pompa |  | U8 | 0 | Circuito risc | Circuito risc 1 | 1 | 0 | 1 | No | 0
19740 | WEZ | 12 | 1 | 1 | 1020 | Pompa |  | U8 | 0 | Circuito risc | Circuito risc 2 | 1 | 0 | 1 | No | 0
19741 | WEZ | 12 | 1 | 2 | 1020 | Pompa |  | U8 | 0 | Circuito risc | Circuito risc 3 | 1 | 0 | 1 | No | 0
19742 | WEZ | 13 | 1 | 0 | 1020 | Pompa |  | U8 | 0 | Circuito risc | Circuito risc 1 | 1 | 0 | 1 | No | 0
19743 | WEZ | 13 | 1 | 1 | 1020 | Pompa |  | U8 | 0 | Circuito risc | Circuito risc 2 | 1 | 0 | 1 | No | 0
19744 | WEZ | 13 | 1 | 2 | 1020 | Pompa |  | U8 | 0 | Circuito risc | Circuito risc 3 | 1 | 0 | 1 | No | 0
19745 | WEZ | 14 | 1 | 0 | 1020 | Pompa |  | U8 | 0 | Circuito risc | Circuito risc 1 | 1 | 0 | 1 | No | 0
19746 | WEZ | 14 | 1 | 1 | 1020 | Pompa |  | U8 | 0 | Circuito risc | Circuito risc 2 | 1 | 0 | 1 | No | 0
19747 | WEZ | 14 | 1 | 2 | 1020 | Pompa |  | U8 | 0 | Circuito risc | Circuito risc 3 | 1 | 0 | 1 | No | 0
19748 | WEZ | 15 | 1 | 0 | 1020 | Pompa |  | U8 | 0 | Circuito risc | Circuito risc 1 | 1 | 0 | 1 | No | 0
19749 | WEZ | 15 | 1 | 1 | 1020 | Pompa |  | U8 | 0 | Circuito risc | Circuito risc 2 | 1 | 0 | 1 | No | 0
19750 | WEZ | 15 | 1 | 2 | 1020 | Pompa |  | U8 | 0 | Circuito risc | Circuito risc 3 | 1 | 0 | 1 | No | 0
19751 | WEZ | 16 | 1 | 0 | 1020 | Pompa |  | U8 | 0 | Circuito risc | Circuito risc 1 | 1 | 0 | 1 | No | 0
19752 | WEZ | 16 | 1 | 1 | 1020 | Pompa |  | U8 | 0 | Circuito risc | Circuito risc 2 | 1 | 0 | 1 | No | 0
19753 | WEZ | 16 | 1 | 2 | 1020 | Pompa |  | U8 | 0 | Circuito risc | Circuito risc 3 | 1 | 0 | 1 | No | 0
19754 | WEZ | 1 | 2 | 0 | 1066 | SLP pompa di carica acqua calda |  | U8 | 0 | Acqua calda | Acqua calda 1 | 1 | 0 | 1 | No | 0
19755 | WEZ | 1 | 2 | 0 | 118 | Temperatura circuito di circolazione |  | U16 | 1 | Acqua calda | Acqua calda 1 | 1 | 0 | 0 | No | °C
19756 | WEZ | 1 | 2 | 0 | 1065 | Acqua calda pompa di circolazione |  | U8 | 0 | Acqua calda | Acqua calda 1 | 1 | 0 | 1 | No | 0
19757 | WEZ | 2 | 2 | 0 | 1066 | SLP pompa di carica acqua calda |  | U8 | 0 | Acqua calda | Acqua calda 1 | 1 | 0 | 1 | No | 0
19758 | WEZ | 2 | 2 | 0 | 118 | Temperatura circuito di circolazione |  | U16 | 1 | Acqua calda | Acqua calda 1 | 1 | 0 | 0 | No | °C
19759 | WEZ | 2 | 2 | 0 | 1065 | Acqua calda pompa di circolazione |  | U8 | 0 | Acqua calda | Acqua calda 1 | 1 | 0 | 1 | No | 0
19760 | WEZ | 3 | 2 | 0 | 1066 | SLP pompa di carica acqua calda |  | U8 | 0 | Acqua calda | Acqua calda 1 | 1 | 0 | 1 | No | 0
19761 | WEZ | 3 | 2 | 0 | 118 | Temperatura circuito di circolazione |  | U16 | 1 | Acqua calda | Acqua calda 1 | 1 | 0 | 0 | No | °C
19762 | WEZ | 3 | 2 | 0 | 1065 | Acqua calda pompa di circolazione |  | U8 | 0 | Acqua calda | Acqua calda 1 | 1 | 0 | 1 | No | 0
19763 | WEZ | 4 | 2 | 0 | 1066 | SLP pompa di carica acqua calda |  | U8 | 0 | Acqua calda | Acqua calda 1 | 1 | 0 | 1 | No | 0
19764 | WEZ | 4 | 2 | 0 | 118 | Temperatura circuito di circolazione |  | U16 | 1 | Acqua calda | Acqua calda 1 | 1 | 0 | 0 | No | °C
19765 | WEZ | 4 | 2 | 0 | 1065 | Acqua calda pompa di circolazione |  | U8 | 0 | Acqua calda | Acqua calda 1 | 1 | 0 | 1 | No | 0
19766 | WEZ | 5 | 2 | 0 | 1066 | SLP pompa di carica acqua calda |  | U8 | 0 | Acqua calda | Acqua calda 1 | 1 | 0 | 1 | No | 0
19767 | WEZ | 5 | 2 | 0 | 118 | Temperatura circuito di circolazione |  | U16 | 1 | Acqua calda | Acqua calda 1 | 1 | 0 | 0 | No | °C
19768 | WEZ | 5 | 2 | 0 | 1065 | Acqua calda pompa di circolazione |  | U8 | 0 | Acqua calda | Acqua calda 1 | 1 | 0 | 1 | No | 0
19769 | WEZ | 6 | 2 | 0 | 1066 | SLP pompa di carica acqua calda |  | U8 | 0 | Acqua calda | Acqua calda 1 | 1 | 0 | 1 | No | 0
19770 | WEZ | 6 | 2 | 0 | 118 | Temperatura circuito di circolazione |  | U16 | 1 | Acqua calda | Acqua calda 1 | 1 | 0 | 0 | No | °C
19771 | WEZ | 6 | 2 | 0 | 1065 | Acqua calda pompa di circolazione |  | U8 | 0 | Acqua calda | Acqua calda 1 | 1 | 0 | 1 | No | 0
19772 | WEZ | 7 | 2 | 0 | 1066 | SLP pompa di carica acqua calda |  | U8 | 0 | Acqua calda | Acqua calda 1 | 1 | 0 | 1 | No | 0
19773 | WEZ | 7 | 2 | 0 | 118 | Temperatura circuito di circolazione |  | U16 | 1 | Acqua calda | Acqua calda 1 | 1 | 0 | 0 | No | °C
19774 | WEZ | 7 | 2 | 0 | 1065 | Acqua calda pompa di circolazione |  | U8 | 0 | Acqua calda | Acqua calda 1 | 1 | 0 | 1 | No | 0
19775 | WEZ | 8 | 2 | 0 | 1066 | SLP pompa di carica acqua calda |  | U8 | 0 | Acqua calda | Acqua calda 1 | 1 | 0 | 1 | No | 0
19776 | WEZ | 8 | 2 | 0 | 118 | Temperatura circuito di circolazione |  | U16 | 1 | Acqua calda | Acqua calda 1 | 1 | 0 | 0 | No | °C
19777 | WEZ | 8 | 2 | 0 | 1065 | Acqua calda pompa di circolazione |  | U8 | 0 | Acqua calda | Acqua calda 1 | 1 | 0 | 1 | No | 0
19778 | WEZ | 9 | 2 | 0 | 1066 | SLP pompa di carica acqua calda |  | U8 | 0 | Acqua calda | Acqua calda 1 | 1 | 0 | 1 | No | 0
19779 | WEZ | 9 | 2 | 0 | 118 | Temperatura circuito di circolazione |  | U16 | 1 | Acqua calda | Acqua calda 1 | 1 | 0 | 0 | No | °C
19780 | WEZ | 9 | 2 | 0 | 1065 | Acqua calda pompa di circolazione |  | U8 | 0 | Acqua calda | Acqua calda 1 | 1 | 0 | 1 | No | 0
19781 | WEZ | 10 | 2 | 0 | 1066 | SLP pompa di carica acqua calda |  | U8 | 0 | Acqua calda | Acqua calda 1 | 1 | 0 | 1 | No | 0
19782 | WEZ | 10 | 2 | 0 | 118 | Temperatura circuito di circolazione |  | U16 | 1 | Acqua calda | Acqua calda 1 | 1 | 0 | 0 | No | °C
19783 | WEZ | 10 | 2 | 0 | 1065 | Acqua calda pompa di circolazione |  | U8 | 0 | Acqua calda | Acqua calda 1 | 1 | 0 | 1 | No | 0
19784 | WEZ | 11 | 2 | 0 | 1066 | SLP pompa di carica acqua calda |  | U8 | 0 | Acqua calda | Acqua calda 1 | 1 | 0 | 1 | No | 0
19785 | WEZ | 11 | 2 | 0 | 118 | Temperatura circuito di circolazione |  | U16 | 1 | Acqua calda | Acqua calda 1 | 1 | 0 | 0 | No | °C
19786 | WEZ | 11 | 2 | 0 | 1065 | Acqua calda pompa di circolazione |  | U8 | 0 | Acqua calda | Acqua calda 1 | 1 | 0 | 1 | No | 0
19787 | WEZ | 12 | 2 | 0 | 1066 | SLP pompa di carica acqua calda |  | U8 | 0 | Acqua calda | Acqua calda 1 | 1 | 0 | 1 | No | 0
19788 | WEZ | 12 | 2 | 0 | 118 | Temperatura circuito di circolazione |  | U16 | 1 | Acqua calda | Acqua calda 1 | 1 | 0 | 0 | No | °C
19789 | WEZ | 12 | 2 | 0 | 1065 | Acqua calda pompa di circolazione |  | U8 | 0 | Acqua calda | Acqua calda 1 | 1 | 0 | 1 | No | 0
19790 | WEZ | 13 | 2 | 0 | 1066 | SLP pompa di carica acqua calda |  | U8 | 0 | Acqua calda | Acqua calda 1 | 1 | 0 | 1 | No | 0
19791 | WEZ | 13 | 2 | 0 | 118 | Temperatura circuito di circolazione |  | U16 | 1 | Acqua calda | Acqua calda 1 | 1 | 0 | 0 | No | °C
19792 | WEZ | 13 | 2 | 0 | 1065 | Acqua calda pompa di circolazione |  | U8 | 0 | Acqua calda | Acqua calda 1 | 1 | 0 | 1 | No | 0
19793 | WEZ | 14 | 2 | 0 | 1066 | SLP pompa di carica acqua calda |  | U8 | 0 | Acqua calda | Acqua calda 1 | 1 | 0 | 1 | No | 0
19794 | WEZ | 14 | 2 | 0 | 118 | Temperatura circuito di circolazione |  | U16 | 1 | Acqua calda | Acqua calda 1 | 1 | 0 | 0 | No | °C
19795 | WEZ | 14 | 2 | 0 | 1065 | Acqua calda pompa di circolazione |  | U8 | 0 | Acqua calda | Acqua calda 1 | 1 | 0 | 1 | No | 0
19796 | WEZ | 15 | 2 | 0 | 1066 | SLP pompa di carica acqua calda |  | U8 | 0 | Acqua calda | Acqua calda 1 | 1 | 0 | 1 | No | 0
19797 | WEZ | 15 | 2 | 0 | 118 | Temperatura circuito di circolazione |  | U16 | 1 | Acqua calda | Acqua calda 1 | 1 | 0 | 0 | No | °C
19798 | WEZ | 15 | 2 | 0 | 1065 | Acqua calda pompa di circolazione |  | U8 | 0 | Acqua calda | Acqua calda 1 | 1 | 0 | 1 | No | 0
19799 | WEZ | 16 | 2 | 0 | 1066 | SLP pompa di carica acqua calda |  | U8 | 0 | Acqua calda | Acqua calda 1 | 1 | 0 | 1 | No | 0
19800 | WEZ | 16 | 2 | 0 | 118 | Temperatura circuito di circolazione |  | U16 | 1 | Acqua calda | Acqua calda 1 | 1 | 0 | 0 | No | °C
19801 | WEZ | 16 | 2 | 0 | 1065 | Acqua calda pompa di circolazione |  | U8 | 0 | Acqua calda | Acqua calda 1 | 1 | 0 | 1 | No | 0
19802 | GW | 1153 | 0 | 1 | 20 | unixtime_high | 2 | U32 | 0 | Gateway | Gateway Informationen | 1 | 0 | 4294967295 | No | Sek.
19803 | GW | 1153 | 0 | 1 | 20 | unixtime_low | 1 | U32 | 0 | Gateway | Gateway Informationen | 1 | 0 | 4294967295 | No | Sek.
19804 | WEZ | 1 | 0 | 0 | 22021 | FAV temperatura nominale mandata |  | S16 | 1 | Generale | Generale | 1 | 0 | 0 | No | °C
19805 | WEZ | 2 | 0 | 0 | 22021 | FAV temperatura nominale mandata |  | S16 | 1 | Generale | Generale | 1 | 0 | 0 | No | °C
19806 | WEZ | 3 | 0 | 0 | 22021 | FAV temperatura nominale mandata |  | S16 | 1 | Generale | Generale | 1 | 0 | 0 | No | °C
19807 | WEZ | 4 | 0 | 0 | 22021 | FAV temperatura nominale mandata |  | S16 | 1 | Generale | Generale | 1 | 0 | 0 | No | °C
19808 | WEZ | 5 | 0 | 0 | 22021 | FAV temperatura nominale mandata |  | S16 | 1 | Generale | Generale | 1 | 0 | 0 | No | °C
19809 | WEZ | 6 | 0 | 0 | 22021 | FAV temperatura nominale mandata |  | S16 | 1 | Generale | Generale | 1 | 0 | 0 | No | °C
19810 | WEZ | 7 | 0 | 0 | 22021 | FAV temperatura nominale mandata |  | S16 | 1 | Generale | Generale | 1 | 0 | 0 | No | °C
19811 | WEZ | 8 | 0 | 0 | 22021 | FAV temperatura nominale mandata |  | S16 | 1 | Generale | Generale | 1 | 0 | 0 | No | °C
19812 | WEZ | 9 | 0 | 0 | 22021 | FAV temperatura nominale mandata |  | S16 | 1 | Generale | Generale | 1 | 0 | 0 | No | °C
19813 | WEZ | 10 | 0 | 0 | 22021 | FAV temperatura nominale mandata |  | S16 | 1 | Generale | Generale | 1 | 0 | 0 | No | °C
19814 | WEZ | 11 | 0 | 0 | 22021 | FAV temperatura nominale mandata |  | S16 | 1 | Generale | Generale | 1 | 0 | 0 | No | °C
19815 | WEZ | 12 | 0 | 0 | 22021 | FAV temperatura nominale mandata |  | S16 | 1 | Generale | Generale | 1 | 0 | 0 | No | °C
19816 | WEZ | 13 | 0 | 0 | 22021 | FAV temperatura nominale mandata |  | S16 | 1 | Generale | Generale | 1 | 0 | 0 | No | °C
19817 | WEZ | 14 | 0 | 0 | 22021 | FAV temperatura nominale mandata |  | S16 | 1 | Generale | Generale | 1 | 0 | 0 | No | °C
19818 | WEZ | 15 | 0 | 0 | 22021 | FAV temperatura nominale mandata |  | S16 | 1 | Generale | Generale | 1 | 0 | 0 | No | °C
19819 | WEZ | 16 | 0 | 0 | 22021 | FAV temperatura nominale mandata |  | S16 | 1 | Generale | Generale | 1 | 0 | 0 | No | °C
19820 | WEZ | 1 | 0 | 0 | 21059 | AVF temperatura effettiva mandata |  | S16 | 1 | Generale | Generale | 1 | 0 | 0 | No | °C
19821 | WEZ | 2 | 0 | 0 | 21059 | AVF temperatura effettiva mandata |  | S16 | 1 | Generale | Generale | 1 | 0 | 0 | No | °C
19822 | WEZ | 3 | 0 | 0 | 21059 | AVF temperatura effettiva mandata |  | S16 | 1 | Generale | Generale | 1 | 0 | 0 | No | °C
19823 | WEZ | 4 | 0 | 0 | 21059 | AVF temperatura effettiva mandata |  | S16 | 1 | Generale | Generale | 1 | 0 | 0 | No | °C
19824 | WEZ | 5 | 0 | 0 | 21059 | AVF temperatura effettiva mandata |  | S16 | 1 | Generale | Generale | 1 | 0 | 0 | No | °C
19825 | WEZ | 6 | 0 | 0 | 21059 | AVF temperatura effettiva mandata |  | S16 | 1 | Generale | Generale | 1 | 0 | 0 | No | °C
19826 | WEZ | 7 | 0 | 0 | 21059 | AVF temperatura effettiva mandata |  | S16 | 1 | Generale | Generale | 1 | 0 | 0 | No | °C
19827 | WEZ | 8 | 0 | 0 | 21059 | AVF temperatura effettiva mandata |  | S16 | 1 | Generale | Generale | 1 | 0 | 0 | No | °C
19828 | WEZ | 9 | 0 | 0 | 21059 | AVF temperatura effettiva mandata |  | S16 | 1 | Generale | Generale | 1 | 0 | 0 | No | °C
19829 | WEZ | 10 | 0 | 0 | 21059 | AVF temperatura effettiva mandata |  | S16 | 1 | Generale | Generale | 1 | 0 | 0 | No | °C
19830 | WEZ | 11 | 0 | 0 | 21059 | AVF temperatura effettiva mandata |  | S16 | 1 | Generale | Generale | 1 | 0 | 0 | No | °C
19831 | WEZ | 12 | 0 | 0 | 21059 | AVF temperatura effettiva mandata |  | S16 | 1 | Generale | Generale | 1 | 0 | 0 | No | °C
19832 | WEZ | 13 | 0 | 0 | 21059 | AVF temperatura effettiva mandata |  | S16 | 1 | Generale | Generale | 1 | 0 | 0 | No | °C
19833 | WEZ | 14 | 0 | 0 | 21059 | AVF temperatura effettiva mandata |  | S16 | 1 | Generale | Generale | 1 | 0 | 0 | No | °C
19834 | WEZ | 15 | 0 | 0 | 21059 | AVF temperatura effettiva mandata |  | S16 | 1 | Generale | Generale | 1 | 0 | 0 | No | °C
19835 | WEZ | 16 | 0 | 0 | 21059 | AVF temperatura effettiva mandata |  | S16 | 1 | Generale | Generale | 1 | 0 | 0 | No | °C
19836 | WEZ | 1 | 0 | 0 | 22055 | AVP pompa |  | U8 | 0 | Generale | Generale | 1 | 0 | 1 | No | 0
19837 | WEZ | 2 | 0 | 0 | 22055 | AVP pompa |  | U8 | 0 | Generale | Generale | 1 | 0 | 1 | No | 0
19838 | WEZ | 3 | 0 | 0 | 22055 | AVP pompa |  | U8 | 0 | Generale | Generale | 1 | 0 | 1 | No | 0
19839 | WEZ | 4 | 0 | 0 | 22055 | AVP pompa |  | U8 | 0 | Generale | Generale | 1 | 0 | 1 | No | 0
19840 | WEZ | 5 | 0 | 0 | 22055 | AVP pompa |  | U8 | 0 | Generale | Generale | 1 | 0 | 1 | No | 0
19841 | WEZ | 6 | 0 | 0 | 22055 | AVP pompa |  | U8 | 0 | Generale | Generale | 1 | 0 | 1 | No | 0
19842 | WEZ | 7 | 0 | 0 | 22055 | AVP pompa |  | U8 | 0 | Generale | Generale | 1 | 0 | 1 | No | 0
19843 | WEZ | 8 | 0 | 0 | 22055 | AVP pompa |  | U8 | 0 | Generale | Generale | 1 | 0 | 1 | No | 0
19844 | WEZ | 9 | 0 | 0 | 22055 | AVP pompa |  | U8 | 0 | Generale | Generale | 1 | 0 | 1 | No | 0
19845 | WEZ | 10 | 0 | 0 | 22055 | AVP pompa |  | U8 | 0 | Generale | Generale | 1 | 0 | 1 | No | 0
19846 | WEZ | 11 | 0 | 0 | 22055 | AVP pompa |  | U8 | 0 | Generale | Generale | 1 | 0 | 1 | No | 0
19847 | WEZ | 12 | 0 | 0 | 22055 | AVP pompa |  | U8 | 0 | Generale | Generale | 1 | 0 | 1 | No | 0
19848 | WEZ | 13 | 0 | 0 | 22055 | AVP pompa |  | U8 | 0 | Generale | Generale | 1 | 0 | 1 | No | 0
19849 | WEZ | 14 | 0 | 0 | 22055 | AVP pompa |  | U8 | 0 | Generale | Generale | 1 | 0 | 1 | No | 0
19850 | WEZ | 15 | 0 | 0 | 22055 | AVP pompa |  | U8 | 0 | Generale | Generale | 1 | 0 | 1 | No | 0
19851 | WEZ | 16 | 0 | 0 | 22055 | AVP pompa |  | U8 | 0 | Generale | Generale | 1 | 0 | 1 | No | 0
19852 | WEZ | 1 | 0 | 0 | 22056 | YAV miscelatrice |  | S8 | 0 | Generale | Generale | 1 | 0 | 1 | No | %
19853 | WEZ | 2 | 0 | 0 | 22056 | YAV miscelatrice |  | S8 | 0 | Generale | Generale | 1 | 0 | 1 | No | %
19854 | WEZ | 3 | 0 | 0 | 22056 | YAV miscelatrice |  | S8 | 0 | Generale | Generale | 1 | 0 | 1 | No | %
19855 | WEZ | 4 | 0 | 0 | 22056 | YAV miscelatrice |  | S8 | 0 | Generale | Generale | 1 | 0 | 1 | No | %
19856 | WEZ | 5 | 0 | 0 | 22056 | YAV miscelatrice |  | S8 | 0 | Generale | Generale | 1 | 0 | 1 | No | %
19857 | WEZ | 6 | 0 | 0 | 22056 | YAV miscelatrice |  | S8 | 0 | Generale | Generale | 1 | 0 | 1 | No | %
19858 | WEZ | 7 | 0 | 0 | 22056 | YAV miscelatrice |  | S8 | 0 | Generale | Generale | 1 | 0 | 1 | No | %
19859 | WEZ | 8 | 0 | 0 | 22056 | YAV miscelatrice |  | S8 | 0 | Generale | Generale | 1 | 0 | 1 | No | %
19860 | WEZ | 9 | 0 | 0 | 22056 | YAV miscelatrice |  | S8 | 0 | Generale | Generale | 1 | 0 | 1 | No | %
19861 | WEZ | 10 | 0 | 0 | 22056 | YAV miscelatrice |  | S8 | 0 | Generale | Generale | 1 | 0 | 1 | No | %
19862 | WEZ | 11 | 0 | 0 | 22056 | YAV miscelatrice |  | S8 | 0 | Generale | Generale | 1 | 0 | 1 | No | %
19863 | WEZ | 12 | 0 | 0 | 22056 | YAV miscelatrice |  | S8 | 0 | Generale | Generale | 1 | 0 | 1 | No | %
19864 | WEZ | 13 | 0 | 0 | 22056 | YAV miscelatrice |  | S8 | 0 | Generale | Generale | 1 | 0 | 1 | No | %
19865 | WEZ | 14 | 0 | 0 | 22056 | YAV miscelatrice |  | S8 | 0 | Generale | Generale | 1 | 0 | 1 | No | %
19866 | WEZ | 15 | 0 | 0 | 22056 | YAV miscelatrice |  | S8 | 0 | Generale | Generale | 1 | 0 | 1 | No | %
19867 | WEZ | 16 | 0 | 0 | 22056 | YAV miscelatrice |  | S8 | 0 | Generale | Generale | 1 | 0 | 1 | No | %
19868 | WEZ | 1 | 3 | 0 | 97 | emperatura di mandata impianto AC |  | S16 | 1 | Gestione calore | Gest. calore | 1 | 0 | 0 | No | °C
19869 | WEZ | 1 | 3 | 0 | 21089 | Temperatura di mandata impianto raff |  | S16 | 1 | Gestione calore | Gest. calore | 1 | 0 | 0 | No | °C
19870 | WEZ | 1 | 3 | 0 | 22024 | Stato valvola raffrescamento attivo UKA |  | U8 | 0 | Gestione calore | Gest. calore | 1 | 0 | 1 | No | 0
19871 | WEZ | 1 | 3 | 0 | 22121 | Stato valvola raffrescamento gen. UHKA |  | U8 | 0 | Gestione calore | Gest. calore | 1 | 0 | 1 | No | 0
19872 | WEZ | 1 | 4 | 0 | 2119 | WEZ guida |  | U8 | 0 | gestione cascata | gestione cascata 1 | 1 | 0 | 0 | No | 0
19873 | WEZ | 1 | 4 | 0 | 6020 | Cambio di sequenza (tempo) |  | U8 | 0 | gestione cascata | gestione cascata 1 | 1 | 0 | 8 | Yes | 0
19874 | HKW | 257 | 0 | 0 | 22021 | FAV temperatura nominale mandata |  | S16 | 1 | Generale | Generale | 1 | 0 | 0 | No | °C
19875 | HKW | 258 | 0 | 0 | 22021 | FAV temperatura nominale mandata |  | S16 | 1 | Generale | Generale | 1 | 0 | 0 | No | °C
19876 | HKW | 259 | 0 | 0 | 22021 | FAV temperatura nominale mandata |  | S16 | 1 | Generale | Generale | 1 | 0 | 0 | No | °C
19877 | HKW | 260 | 0 | 0 | 22021 | FAV temperatura nominale mandata |  | S16 | 1 | Generale | Generale | 1 | 0 | 0 | No | °C
19878 | HKW | 261 | 0 | 0 | 22021 | FAV temperatura nominale mandata |  | S16 | 1 | Generale | Generale | 1 | 0 | 0 | No | °C
19879 | HKW | 262 | 0 | 0 | 22021 | FAV temperatura nominale mandata |  | S16 | 1 | Generale | Generale | 1 | 0 | 0 | No | °C
19880 | HKW | 263 | 0 | 0 | 22021 | FAV temperatura nominale mandata |  | S16 | 1 | Generale | Generale | 1 | 0 | 0 | No | °C
19881 | HKW | 264 | 0 | 0 | 22021 | FAV temperatura nominale mandata |  | S16 | 1 | Generale | Generale | 1 | 0 | 0 | No | °C
19882 | HKW | 265 | 0 | 0 | 22021 | FAV temperatura nominale mandata |  | S16 | 1 | Generale | Generale | 1 | 0 | 0 | No | °C
19883 | HKW | 266 | 0 | 0 | 22021 | FAV temperatura nominale mandata |  | S16 | 1 | Generale | Generale | 1 | 0 | 0 | No | °C
19884 | HKW | 267 | 0 | 0 | 22021 | FAV temperatura nominale mandata |  | S16 | 1 | Generale | Generale | 1 | 0 | 0 | No | °C
19885 | HKW | 268 | 0 | 0 | 22021 | FAV temperatura nominale mandata |  | S16 | 1 | Generale | Generale | 1 | 0 | 0 | No | °C
19886 | HKW | 269 | 0 | 0 | 22021 | FAV temperatura nominale mandata |  | S16 | 1 | Generale | Generale | 1 | 0 | 0 | No | °C
19887 | HKW | 270 | 0 | 0 | 22021 | FAV temperatura nominale mandata |  | S16 | 1 | Generale | Generale | 1 | 0 | 0 | No | °C
19888 | HKW | 271 | 0 | 0 | 22021 | FAV temperatura nominale mandata |  | S16 | 1 | Generale | Generale | 1 | 0 | 0 | No | °C
19889 | HKW | 272 | 0 | 0 | 22021 | FAV temperatura nominale mandata |  | S16 | 1 | Generale | Generale | 1 | 0 | 0 | No | °C
19890 | HKW | 257 | 0 | 0 | 21059 | AVF temperatura effettiva mandata |  | S16 | 1 | Generale | Generale | 1 | 0 | 0 | No | °C
19891 | HKW | 258 | 0 | 0 | 21059 | AVF temperatura effettiva mandata |  | S16 | 1 | Generale | Generale | 1 | 0 | 0 | No | °C
19892 | HKW | 259 | 0 | 0 | 21059 | AVF temperatura effettiva mandata |  | S16 | 1 | Generale | Generale | 1 | 0 | 0 | No | °C
19893 | HKW | 260 | 0 | 0 | 21059 | AVF temperatura effettiva mandata |  | S16 | 1 | Generale | Generale | 1 | 0 | 0 | No | °C
19894 | HKW | 261 | 0 | 0 | 21059 | AVF temperatura effettiva mandata |  | S16 | 1 | Generale | Generale | 1 | 0 | 0 | No | °C
19895 | HKW | 262 | 0 | 0 | 21059 | AVF temperatura effettiva mandata |  | S16 | 1 | Generale | Generale | 1 | 0 | 0 | No | °C
19896 | HKW | 263 | 0 | 0 | 21059 | AVF temperatura effettiva mandata |  | S16 | 1 | Generale | Generale | 1 | 0 | 0 | No | °C
19897 | HKW | 264 | 0 | 0 | 21059 | AVF temperatura effettiva mandata |  | S16 | 1 | Generale | Generale | 1 | 0 | 0 | No | °C
19898 | HKW | 265 | 0 | 0 | 21059 | AVF temperatura effettiva mandata |  | S16 | 1 | Generale | Generale | 1 | 0 | 0 | No | °C
19899 | HKW | 266 | 0 | 0 | 21059 | AVF temperatura effettiva mandata |  | S16 | 1 | Generale | Generale | 1 | 0 | 0 | No | °C
19900 | HKW | 267 | 0 | 0 | 21059 | AVF temperatura effettiva mandata |  | S16 | 1 | Generale | Generale | 1 | 0 | 0 | No | °C
19901 | HKW | 268 | 0 | 0 | 21059 | AVF temperatura effettiva mandata |  | S16 | 1 | Generale | Generale | 1 | 0 | 0 | No | °C
19902 | HKW | 269 | 0 | 0 | 21059 | AVF temperatura effettiva mandata |  | S16 | 1 | Generale | Generale | 1 | 0 | 0 | No | °C
19903 | HKW | 270 | 0 | 0 | 21059 | AVF temperatura effettiva mandata |  | S16 | 1 | Generale | Generale | 1 | 0 | 0 | No | °C
19904 | HKW | 271 | 0 | 0 | 21059 | AVF temperatura effettiva mandata |  | S16 | 1 | Generale | Generale | 1 | 0 | 0 | No | °C
19905 | HKW | 272 | 0 | 0 | 21059 | AVF temperatura effettiva mandata |  | S16 | 1 | Generale | Generale | 1 | 0 | 0 | No | °C
19906 | HKW | 257 | 0 | 0 | 22055 | AVP pompa |  | U8 | 0 | Generale | Generale | 1 | 0 | 1 | No | 0
19907 | HKW | 258 | 0 | 0 | 22055 | AVP pompa |  | U8 | 0 | Generale | Generale | 1 | 0 | 1 | No | 0
19908 | HKW | 259 | 0 | 0 | 22055 | AVP pompa |  | U8 | 0 | Generale | Generale | 1 | 0 | 1 | No | 0
19909 | HKW | 260 | 0 | 0 | 22055 | AVP pompa |  | U8 | 0 | Generale | Generale | 1 | 0 | 1 | No | 0
19910 | HKW | 261 | 0 | 0 | 22055 | AVP pompa |  | U8 | 0 | Generale | Generale | 1 | 0 | 1 | No | 0
19911 | HKW | 262 | 0 | 0 | 22055 | AVP pompa |  | U8 | 0 | Generale | Generale | 1 | 0 | 1 | No | 0
19912 | HKW | 263 | 0 | 0 | 22055 | AVP pompa |  | U8 | 0 | Generale | Generale | 1 | 0 | 1 | No | 0
19913 | HKW | 264 | 0 | 0 | 22055 | AVP pompa |  | U8 | 0 | Generale | Generale | 1 | 0 | 1 | No | 0
19914 | HKW | 265 | 0 | 0 | 22055 | AVP pompa |  | U8 | 0 | Generale | Generale | 1 | 0 | 1 | No | 0
19915 | HKW | 266 | 0 | 0 | 22055 | AVP pompa |  | U8 | 0 | Generale | Generale | 1 | 0 | 1 | No | 0
19916 | HKW | 267 | 0 | 0 | 22055 | AVP pompa |  | U8 | 0 | Generale | Generale | 1 | 0 | 1 | No | 0
19917 | HKW | 268 | 0 | 0 | 22055 | AVP pompa |  | U8 | 0 | Generale | Generale | 1 | 0 | 1 | No | 0
19918 | HKW | 269 | 0 | 0 | 22055 | AVP pompa |  | U8 | 0 | Generale | Generale | 1 | 0 | 1 | No | 0
19919 | HKW | 270 | 0 | 0 | 22055 | AVP pompa |  | U8 | 0 | Generale | Generale | 1 | 0 | 1 | No | 0
19920 | HKW | 271 | 0 | 0 | 22055 | AVP pompa |  | U8 | 0 | Generale | Generale | 1 | 0 | 1 | No | 0
19921 | HKW | 272 | 0 | 0 | 22055 | AVP pompa |  | U8 | 0 | Generale | Generale | 1 | 0 | 1 | No | 0
19922 | HKW | 257 | 0 | 0 | 22056 | YAV miscelatrice |  | S8 | 0 | Generale | Generale | 1 | 0 | 1 | No | %
19923 | HKW | 258 | 0 | 0 | 22056 | YAV miscelatrice |  | S8 | 0 | Generale | Generale | 1 | 0 | 1 | No | %
19924 | HKW | 259 | 0 | 0 | 22056 | YAV miscelatrice |  | S8 | 0 | Generale | Generale | 1 | 0 | 1 | No | %
19925 | HKW | 260 | 0 | 0 | 22056 | YAV miscelatrice |  | S8 | 0 | Generale | Generale | 1 | 0 | 1 | No | %
19926 | HKW | 261 | 0 | 0 | 22056 | YAV miscelatrice |  | S8 | 0 | Generale | Generale | 1 | 0 | 1 | No | %
19927 | HKW | 262 | 0 | 0 | 22056 | YAV miscelatrice |  | S8 | 0 | Generale | Generale | 1 | 0 | 1 | No | %
19928 | HKW | 263 | 0 | 0 | 22056 | YAV miscelatrice |  | S8 | 0 | Generale | Generale | 1 | 0 | 1 | No | %
19929 | HKW | 264 | 0 | 0 | 22056 | YAV miscelatrice |  | S8 | 0 | Generale | Generale | 1 | 0 | 1 | No | %
19930 | HKW | 265 | 0 | 0 | 22056 | YAV miscelatrice |  | S8 | 0 | Generale | Generale | 1 | 0 | 1 | No | %
19931 | HKW | 266 | 0 | 0 | 22056 | YAV miscelatrice |  | S8 | 0 | Generale | Generale | 1 | 0 | 1 | No | %
19932 | HKW | 267 | 0 | 0 | 22056 | YAV miscelatrice |  | S8 | 0 | Generale | Generale | 1 | 0 | 1 | No | %
19933 | HKW | 268 | 0 | 0 | 22056 | YAV miscelatrice |  | S8 | 0 | Generale | Generale | 1 | 0 | 1 | No | %
19934 | HKW | 269 | 0 | 0 | 22056 | YAV miscelatrice |  | S8 | 0 | Generale | Generale | 1 | 0 | 1 | No | %
19935 | HKW | 270 | 0 | 0 | 22056 | YAV miscelatrice |  | S8 | 0 | Generale | Generale | 1 | 0 | 1 | No | %
19936 | HKW | 271 | 0 | 0 | 22056 | YAV miscelatrice |  | S8 | 0 | Generale | Generale | 1 | 0 | 1 | No | %
19937 | HKW | 272 | 0 | 0 | 22056 | YAV miscelatrice |  | S8 | 0 | Generale | Generale | 1 | 0 | 1 | No | %
19938 | HKW | 257 | 1 | 0 | 3 | Ritorno-effettivo |  | S16 | 1 | Circuito risc | Circuito risc 1 | 1 | 0 | 0 | No | °C
19939 | HKW | 257 | 1 | 1 | 3 | Ritorno-effettivo |  | S16 | 1 | Circuito risc | Circuito risc 2 | 1 | 0 | 0 | No | °C
19940 | HKW | 257 | 1 | 2 | 3 | Ritorno-effettivo |  | S16 | 1 | Circuito risc | Circuito risc 3 | 1 | 0 | 0 | No | °C
19941 | HKW | 258 | 1 | 0 | 3 | Ritorno-effettivo |  | S16 | 1 | Circuito risc | Circuito risc 1 | 1 | 0 | 0 | No | °C
19942 | HKW | 258 | 1 | 1 | 3 | Ritorno-effettivo |  | S16 | 1 | Circuito risc | Circuito risc 2 | 1 | 0 | 0 | No | °C
19943 | HKW | 258 | 1 | 2 | 3 | Ritorno-effettivo |  | S16 | 1 | Circuito risc | Circuito risc 3 | 1 | 0 | 0 | No | °C
19944 | HKW | 259 | 1 | 0 | 3 | Ritorno-effettivo |  | S16 | 1 | Circuito risc | Circuito risc 1 | 1 | 0 | 0 | No | °C
19945 | HKW | 259 | 1 | 1 | 3 | Ritorno-effettivo |  | S16 | 1 | Circuito risc | Circuito risc 2 | 1 | 0 | 0 | No | °C
19946 | HKW | 259 | 1 | 2 | 3 | Ritorno-effettivo |  | S16 | 1 | Circuito risc | Circuito risc 3 | 1 | 0 | 0 | No | °C
19947 | HKW | 260 | 1 | 0 | 3 | Ritorno-effettivo |  | S16 | 1 | Circuito risc | Circuito risc 1 | 1 | 0 | 0 | No | °C
19948 | HKW | 260 | 1 | 1 | 3 | Ritorno-effettivo |  | S16 | 1 | Circuito risc | Circuito risc 2 | 1 | 0 | 0 | No | °C
19949 | HKW | 260 | 1 | 2 | 3 | Ritorno-effettivo |  | S16 | 1 | Circuito risc | Circuito risc 3 | 1 | 0 | 0 | No | °C
19950 | HKW | 261 | 1 | 0 | 3 | Ritorno-effettivo |  | S16 | 1 | Circuito risc | Circuito risc 1 | 1 | 0 | 0 | No | °C
19951 | HKW | 261 | 1 | 1 | 3 | Ritorno-effettivo |  | S16 | 1 | Circuito risc | Circuito risc 2 | 1 | 0 | 0 | No | °C
19952 | HKW | 261 | 1 | 2 | 3 | Ritorno-effettivo |  | S16 | 1 | Circuito risc | Circuito risc 3 | 1 | 0 | 0 | No | °C
19953 | HKW | 262 | 1 | 0 | 3 | Ritorno-effettivo |  | S16 | 1 | Circuito risc | Circuito risc 1 | 1 | 0 | 0 | No | °C
19954 | HKW | 262 | 1 | 1 | 3 | Ritorno-effettivo |  | S16 | 1 | Circuito risc | Circuito risc 2 | 1 | 0 | 0 | No | °C
19955 | HKW | 262 | 1 | 2 | 3 | Ritorno-effettivo |  | S16 | 1 | Circuito risc | Circuito risc 3 | 1 | 0 | 0 | No | °C
19956 | HKW | 263 | 1 | 0 | 3 | Ritorno-effettivo |  | S16 | 1 | Circuito risc | Circuito risc 1 | 1 | 0 | 0 | No | °C
19957 | HKW | 263 | 1 | 1 | 3 | Ritorno-effettivo |  | S16 | 1 | Circuito risc | Circuito risc 2 | 1 | 0 | 0 | No | °C
19958 | HKW | 263 | 1 | 2 | 3 | Ritorno-effettivo |  | S16 | 1 | Circuito risc | Circuito risc 3 | 1 | 0 | 0 | No | °C
19959 | HKW | 264 | 1 | 0 | 3 | Ritorno-effettivo |  | S16 | 1 | Circuito risc | Circuito risc 1 | 1 | 0 | 0 | No | °C
19960 | HKW | 264 | 1 | 1 | 3 | Ritorno-effettivo |  | S16 | 1 | Circuito risc | Circuito risc 2 | 1 | 0 | 0 | No | °C
19961 | HKW | 264 | 1 | 2 | 3 | Ritorno-effettivo |  | S16 | 1 | Circuito risc | Circuito risc 3 | 1 | 0 | 0 | No | °C
19962 | HKW | 265 | 1 | 0 | 3 | Ritorno-effettivo |  | S16 | 1 | Circuito risc | Circuito risc 1 | 1 | 0 | 0 | No | °C
19963 | HKW | 265 | 1 | 1 | 3 | Ritorno-effettivo |  | S16 | 1 | Circuito risc | Circuito risc 2 | 1 | 0 | 0 | No | °C
19964 | HKW | 265 | 1 | 2 | 3 | Ritorno-effettivo |  | S16 | 1 | Circuito risc | Circuito risc 3 | 1 | 0 | 0 | No | °C
19965 | HKW | 266 | 1 | 0 | 3 | Ritorno-effettivo |  | S16 | 1 | Circuito risc | Circuito risc 1 | 1 | 0 | 0 | No | °C
19966 | HKW | 266 | 1 | 1 | 3 | Ritorno-effettivo |  | S16 | 1 | Circuito risc | Circuito risc 2 | 1 | 0 | 0 | No | °C
19967 | HKW | 266 | 1 | 2 | 3 | Ritorno-effettivo |  | S16 | 1 | Circuito risc | Circuito risc 3 | 1 | 0 | 0 | No | °C
19968 | HKW | 267 | 1 | 0 | 3 | Ritorno-effettivo |  | S16 | 1 | Circuito risc | Circuito risc 1 | 1 | 0 | 0 | No | °C
19969 | HKW | 267 | 1 | 1 | 3 | Ritorno-effettivo |  | S16 | 1 | Circuito risc | Circuito risc 2 | 1 | 0 | 0 | No | °C
19970 | HKW | 267 | 1 | 2 | 3 | Ritorno-effettivo |  | S16 | 1 | Circuito risc | Circuito risc 3 | 1 | 0 | 0 | No | °C
19971 | HKW | 268 | 1 | 0 | 3 | Ritorno-effettivo |  | S16 | 1 | Circuito risc | Circuito risc 1 | 1 | 0 | 0 | No | °C
19972 | HKW | 268 | 1 | 1 | 3 | Ritorno-effettivo |  | S16 | 1 | Circuito risc | Circuito risc 2 | 1 | 0 | 0 | No | °C
19973 | HKW | 268 | 1 | 2 | 3 | Ritorno-effettivo |  | S16 | 1 | Circuito risc | Circuito risc 3 | 1 | 0 | 0 | No | °C
19974 | HKW | 269 | 1 | 0 | 3 | Ritorno-effettivo |  | S16 | 1 | Circuito risc | Circuito risc 1 | 1 | 0 | 0 | No | °C
19975 | HKW | 269 | 1 | 1 | 3 | Ritorno-effettivo |  | S16 | 1 | Circuito risc | Circuito risc 2 | 1 | 0 | 0 | No | °C
19976 | HKW | 269 | 1 | 2 | 3 | Ritorno-effettivo |  | S16 | 1 | Circuito risc | Circuito risc 3 | 1 | 0 | 0 | No | °C
19977 | HKW | 270 | 1 | 0 | 3 | Ritorno-effettivo |  | S16 | 1 | Circuito risc | Circuito risc 1 | 1 | 0 | 0 | No | °C
19978 | HKW | 270 | 1 | 1 | 3 | Ritorno-effettivo |  | S16 | 1 | Circuito risc | Circuito risc 2 | 1 | 0 | 0 | No | °C
19979 | HKW | 270 | 1 | 2 | 3 | Ritorno-effettivo |  | S16 | 1 | Circuito risc | Circuito risc 3 | 1 | 0 | 0 | No | °C
19980 | HKW | 271 | 1 | 0 | 3 | Ritorno-effettivo |  | S16 | 1 | Circuito risc | Circuito risc 1 | 1 | 0 | 0 | No | °C
19981 | HKW | 271 | 1 | 1 | 3 | Ritorno-effettivo |  | S16 | 1 | Circuito risc | Circuito risc 2 | 1 | 0 | 0 | No | °C
19982 | HKW | 271 | 1 | 2 | 3 | Ritorno-effettivo |  | S16 | 1 | Circuito risc | Circuito risc 3 | 1 | 0 | 0 | No | °C
19983 | HKW | 272 | 1 | 0 | 3 | Ritorno-effettivo |  | S16 | 1 | Circuito risc | Circuito risc 1 | 1 | 0 | 0 | No | °C
19984 | HKW | 272 | 1 | 1 | 3 | Ritorno-effettivo |  | S16 | 1 | Circuito risc | Circuito risc 2 | 1 | 0 | 0 | No | °C
19985 | HKW | 272 | 1 | 2 | 3 | Ritorno-effettivo |  | S16 | 1 | Circuito risc | Circuito risc 3 | 1 | 0 | 0 | No | °C
19986 | HKW | 257 | 1 | 0 | 1021 | Miscelatrice |  | S8 | 0 | Circuito risc | Circuito risc 1 | 100 | -100 | 100 | No | %
19987 | HKW | 257 | 1 | 1 | 1021 | Miscelatrice |  | S8 | 0 | Circuito risc | Circuito risc 2 | 100 | -100 | 100 | No | %
19988 | HKW | 257 | 1 | 2 | 1021 | Miscelatrice |  | S8 | 0 | Circuito risc | Circuito risc 3 | 100 | -100 | 100 | No | %
19989 | HKW | 258 | 1 | 0 | 1021 | Miscelatrice |  | S8 | 0 | Circuito risc | Circuito risc 1 | 100 | -100 | 100 | No | %
19990 | HKW | 258 | 1 | 1 | 1021 | Miscelatrice |  | S8 | 0 | Circuito risc | Circuito risc 2 | 100 | -100 | 100 | No | %
19991 | HKW | 258 | 1 | 2 | 1021 | Miscelatrice |  | S8 | 0 | Circuito risc | Circuito risc 3 | 100 | -100 | 100 | No | %
19992 | HKW | 259 | 1 | 0 | 1021 | Miscelatrice |  | S8 | 0 | Circuito risc | Circuito risc 1 | 100 | -100 | 100 | No | %
19993 | HKW | 259 | 1 | 1 | 1021 | Miscelatrice |  | S8 | 0 | Circuito risc | Circuito risc 2 | 100 | -100 | 100 | No | %
19994 | HKW | 259 | 1 | 2 | 1021 | Miscelatrice |  | S8 | 0 | Circuito risc | Circuito risc 3 | 100 | -100 | 100 | No | %
19995 | HKW | 260 | 1 | 0 | 1021 | Miscelatrice |  | S8 | 0 | Circuito risc | Circuito risc 1 | 100 | -100 | 100 | No | %
19996 | HKW | 260 | 1 | 1 | 1021 | Miscelatrice |  | S8 | 0 | Circuito risc | Circuito risc 2 | 100 | -100 | 100 | No | %
19997 | HKW | 260 | 1 | 2 | 1021 | Miscelatrice |  | S8 | 0 | Circuito risc | Circuito risc 3 | 100 | -100 | 100 | No | %
19998 | HKW | 261 | 1 | 0 | 1021 | Miscelatrice |  | S8 | 0 | Circuito risc | Circuito risc 1 | 100 | -100 | 100 | No | %
19999 | HKW | 261 | 1 | 1 | 1021 | Miscelatrice |  | S8 | 0 | Circuito risc | Circuito risc 2 | 100 | -100 | 100 | No | %
20000 | HKW | 261 | 1 | 2 | 1021 | Miscelatrice |  | S8 | 0 | Circuito risc | Circuito risc 3 | 100 | -100 | 100 | No | %
20001 | HKW | 262 | 1 | 0 | 1021 | Miscelatrice |  | S8 | 0 | Circuito risc | Circuito risc 1 | 100 | -100 | 100 | No | %
20002 | HKW | 262 | 1 | 1 | 1021 | Miscelatrice |  | S8 | 0 | Circuito risc | Circuito risc 2 | 100 | -100 | 100 | No | %
20003 | HKW | 262 | 1 | 2 | 1021 | Miscelatrice |  | S8 | 0 | Circuito risc | Circuito risc 3 | 100 | -100 | 100 | No | %
20004 | HKW | 263 | 1 | 0 | 1021 | Miscelatrice |  | S8 | 0 | Circuito risc | Circuito risc 1 | 100 | -100 | 100 | No | %
20005 | HKW | 263 | 1 | 1 | 1021 | Miscelatrice |  | S8 | 0 | Circuito risc | Circuito risc 2 | 100 | -100 | 100 | No | %
20006 | HKW | 263 | 1 | 2 | 1021 | Miscelatrice |  | S8 | 0 | Circuito risc | Circuito risc 3 | 100 | -100 | 100 | No | %
20007 | HKW | 264 | 1 | 0 | 1021 | Miscelatrice |  | S8 | 0 | Circuito risc | Circuito risc 1 | 100 | -100 | 100 | No | %
20008 | HKW | 264 | 1 | 1 | 1021 | Miscelatrice |  | S8 | 0 | Circuito risc | Circuito risc 2 | 100 | -100 | 100 | No | %
20009 | HKW | 264 | 1 | 2 | 1021 | Miscelatrice |  | S8 | 0 | Circuito risc | Circuito risc 3 | 100 | -100 | 100 | No | %
20010 | HKW | 265 | 1 | 0 | 1021 | Miscelatrice |  | S8 | 0 | Circuito risc | Circuito risc 1 | 100 | -100 | 100 | No | %
20011 | HKW | 265 | 1 | 1 | 1021 | Miscelatrice |  | S8 | 0 | Circuito risc | Circuito risc 2 | 100 | -100 | 100 | No | %
20012 | HKW | 265 | 1 | 2 | 1021 | Miscelatrice |  | S8 | 0 | Circuito risc | Circuito risc 3 | 100 | -100 | 100 | No | %
20013 | HKW | 266 | 1 | 0 | 1021 | Miscelatrice |  | S8 | 0 | Circuito risc | Circuito risc 1 | 100 | -100 | 100 | No | %
20014 | HKW | 266 | 1 | 1 | 1021 | Miscelatrice |  | S8 | 0 | Circuito risc | Circuito risc 2 | 100 | -100 | 100 | No | %
20015 | HKW | 266 | 1 | 2 | 1021 | Miscelatrice |  | S8 | 0 | Circuito risc | Circuito risc 3 | 100 | -100 | 100 | No | %
20016 | HKW | 267 | 1 | 0 | 1021 | Miscelatrice |  | S8 | 0 | Circuito risc | Circuito risc 1 | 100 | -100 | 100 | No | %
20017 | HKW | 267 | 1 | 1 | 1021 | Miscelatrice |  | S8 | 0 | Circuito risc | Circuito risc 2 | 100 | -100 | 100 | No | %
20018 | HKW | 267 | 1 | 2 | 1021 | Miscelatrice |  | S8 | 0 | Circuito risc | Circuito risc 3 | 100 | -100 | 100 | No | %
20019 | HKW | 268 | 1 | 0 | 1021 | Miscelatrice |  | S8 | 0 | Circuito risc | Circuito risc 1 | 100 | -100 | 100 | No | %
20020 | HKW | 268 | 1 | 1 | 1021 | Miscelatrice |  | S8 | 0 | Circuito risc | Circuito risc 2 | 100 | -100 | 100 | No | %
20021 | HKW | 268 | 1 | 2 | 1021 | Miscelatrice |  | S8 | 0 | Circuito risc | Circuito risc 3 | 100 | -100 | 100 | No | %
20022 | HKW | 269 | 1 | 0 | 1021 | Miscelatrice |  | S8 | 0 | Circuito risc | Circuito risc 1 | 100 | -100 | 100 | No | %
20023 | HKW | 269 | 1 | 1 | 1021 | Miscelatrice |  | S8 | 0 | Circuito risc | Circuito risc 2 | 100 | -100 | 100 | No | %
20024 | HKW | 269 | 1 | 2 | 1021 | Miscelatrice |  | S8 | 0 | Circuito risc | Circuito risc 3 | 100 | -100 | 100 | No | %
20025 | HKW | 270 | 1 | 0 | 1021 | Miscelatrice |  | S8 | 0 | Circuito risc | Circuito risc 1 | 100 | -100 | 100 | No | %
20026 | HKW | 270 | 1 | 1 | 1021 | Miscelatrice |  | S8 | 0 | Circuito risc | Circuito risc 2 | 100 | -100 | 100 | No | %
20027 | HKW | 270 | 1 | 2 | 1021 | Miscelatrice |  | S8 | 0 | Circuito risc | Circuito risc 3 | 100 | -100 | 100 | No | %
20028 | HKW | 271 | 1 | 0 | 1021 | Miscelatrice |  | S8 | 0 | Circuito risc | Circuito risc 1 | 100 | -100 | 100 | No | %
20029 | HKW | 271 | 1 | 1 | 1021 | Miscelatrice |  | S8 | 0 | Circuito risc | Circuito risc 2 | 100 | -100 | 100 | No | %
20030 | HKW | 271 | 1 | 2 | 1021 | Miscelatrice |  | S8 | 0 | Circuito risc | Circuito risc 3 | 100 | -100 | 100 | No | %
20031 | HKW | 272 | 1 | 0 | 1021 | Miscelatrice |  | S8 | 0 | Circuito risc | Circuito risc 1 | 100 | -100 | 100 | No | %
20032 | HKW | 272 | 1 | 1 | 1021 | Miscelatrice |  | S8 | 0 | Circuito risc | Circuito risc 2 | 100 | -100 | 100 | No | %
20033 | HKW | 272 | 1 | 2 | 1021 | Miscelatrice |  | S8 | 0 | Circuito risc | Circuito risc 3 | 100 | -100 | 100 | No | %
20034 | HKW | 257 | 1 | 0 | 1020 | Pompa |  | U8 | 0 | Circuito risc | Circuito risc 1 | 1 | 0 | 1 | No | 0
20035 | HKW | 257 | 1 | 1 | 1020 | Pompa |  | U8 | 0 | Circuito risc | Circuito risc 2 | 1 | 0 | 1 | No | 0
20036 | HKW | 257 | 1 | 2 | 1020 | Pompa |  | U8 | 0 | Circuito risc | Circuito risc 3 | 1 | 0 | 1 | No | 0
20037 | HKW | 258 | 1 | 0 | 1020 | Pompa |  | U8 | 0 | Circuito risc | Circuito risc 1 | 1 | 0 | 1 | No | 0
20038 | HKW | 258 | 1 | 1 | 1020 | Pompa |  | U8 | 0 | Circuito risc | Circuito risc 2 | 1 | 0 | 1 | No | 0
20039 | HKW | 258 | 1 | 2 | 1020 | Pompa |  | U8 | 0 | Circuito risc | Circuito risc 3 | 1 | 0 | 1 | No | 0
20040 | HKW | 259 | 1 | 0 | 1020 | Pompa |  | U8 | 0 | Circuito risc | Circuito risc 1 | 1 | 0 | 1 | No | 0
20041 | HKW | 259 | 1 | 1 | 1020 | Pompa |  | U8 | 0 | Circuito risc | Circuito risc 2 | 1 | 0 | 1 | No | 0
20042 | HKW | 259 | 1 | 2 | 1020 | Pompa |  | U8 | 0 | Circuito risc | Circuito risc 3 | 1 | 0 | 1 | No | 0
20043 | HKW | 260 | 1 | 0 | 1020 | Pompa |  | U8 | 0 | Circuito risc | Circuito risc 1 | 1 | 0 | 1 | No | 0
20044 | HKW | 260 | 1 | 1 | 1020 | Pompa |  | U8 | 0 | Circuito risc | Circuito risc 2 | 1 | 0 | 1 | No | 0
20045 | HKW | 260 | 1 | 2 | 1020 | Pompa |  | U8 | 0 | Circuito risc | Circuito risc 3 | 1 | 0 | 1 | No | 0
20046 | HKW | 261 | 1 | 0 | 1020 | Pompa |  | U8 | 0 | Circuito risc | Circuito risc 1 | 1 | 0 | 1 | No | 0
20047 | HKW | 261 | 1 | 1 | 1020 | Pompa |  | U8 | 0 | Circuito risc | Circuito risc 2 | 1 | 0 | 1 | No | 0
20048 | HKW | 261 | 1 | 2 | 1020 | Pompa |  | U8 | 0 | Circuito risc | Circuito risc 3 | 1 | 0 | 1 | No | 0
20049 | HKW | 262 | 1 | 0 | 1020 | Pompa |  | U8 | 0 | Circuito risc | Circuito risc 1 | 1 | 0 | 1 | No | 0
20050 | HKW | 262 | 1 | 1 | 1020 | Pompa |  | U8 | 0 | Circuito risc | Circuito risc 2 | 1 | 0 | 1 | No | 0
20051 | HKW | 262 | 1 | 2 | 1020 | Pompa |  | U8 | 0 | Circuito risc | Circuito risc 3 | 1 | 0 | 1 | No | 0
20052 | HKW | 263 | 1 | 0 | 1020 | Pompa |  | U8 | 0 | Circuito risc | Circuito risc 1 | 1 | 0 | 1 | No | 0
20053 | HKW | 263 | 1 | 1 | 1020 | Pompa |  | U8 | 0 | Circuito risc | Circuito risc 2 | 1 | 0 | 1 | No | 0
20054 | HKW | 263 | 1 | 2 | 1020 | Pompa |  | U8 | 0 | Circuito risc | Circuito risc 3 | 1 | 0 | 1 | No | 0
20055 | HKW | 264 | 1 | 0 | 1020 | Pompa |  | U8 | 0 | Circuito risc | Circuito risc 1 | 1 | 0 | 1 | No | 0
20056 | HKW | 264 | 1 | 1 | 1020 | Pompa |  | U8 | 0 | Circuito risc | Circuito risc 2 | 1 | 0 | 1 | No | 0
20057 | HKW | 264 | 1 | 2 | 1020 | Pompa |  | U8 | 0 | Circuito risc | Circuito risc 3 | 1 | 0 | 1 | No | 0
20058 | HKW | 265 | 1 | 0 | 1020 | Pompa |  | U8 | 0 | Circuito risc | Circuito risc 1 | 1 | 0 | 1 | No | 0
20059 | HKW | 265 | 1 | 1 | 1020 | Pompa |  | U8 | 0 | Circuito risc | Circuito risc 2 | 1 | 0 | 1 | No | 0
20060 | HKW | 265 | 1 | 2 | 1020 | Pompa |  | U8 | 0 | Circuito risc | Circuito risc 3 | 1 | 0 | 1 | No | 0
20061 | HKW | 266 | 1 | 0 | 1020 | Pompa |  | U8 | 0 | Circuito risc | Circuito risc 1 | 1 | 0 | 1 | No | 0
20062 | HKW | 266 | 1 | 1 | 1020 | Pompa |  | U8 | 0 | Circuito risc | Circuito risc 2 | 1 | 0 | 1 | No | 0
20063 | HKW | 266 | 1 | 2 | 1020 | Pompa |  | U8 | 0 | Circuito risc | Circuito risc 3 | 1 | 0 | 1 | No | 0
20064 | HKW | 267 | 1 | 0 | 1020 | Pompa |  | U8 | 0 | Circuito risc | Circuito risc 1 | 1 | 0 | 1 | No | 0
20065 | HKW | 267 | 1 | 1 | 1020 | Pompa |  | U8 | 0 | Circuito risc | Circuito risc 2 | 1 | 0 | 1 | No | 0
20066 | HKW | 267 | 1 | 2 | 1020 | Pompa |  | U8 | 0 | Circuito risc | Circuito risc 3 | 1 | 0 | 1 | No | 0
20067 | HKW | 268 | 1 | 0 | 1020 | Pompa |  | U8 | 0 | Circuito risc | Circuito risc 1 | 1 | 0 | 1 | No | 0
20068 | HKW | 268 | 1 | 1 | 1020 | Pompa |  | U8 | 0 | Circuito risc | Circuito risc 2 | 1 | 0 | 1 | No | 0
20069 | HKW | 268 | 1 | 2 | 1020 | Pompa |  | U8 | 0 | Circuito risc | Circuito risc 3 | 1 | 0 | 1 | No | 0
20070 | HKW | 269 | 1 | 0 | 1020 | Pompa |  | U8 | 0 | Circuito risc | Circuito risc 1 | 1 | 0 | 1 | No | 0
20071 | HKW | 269 | 1 | 1 | 1020 | Pompa |  | U8 | 0 | Circuito risc | Circuito risc 2 | 1 | 0 | 1 | No | 0
20072 | HKW | 269 | 1 | 2 | 1020 | Pompa |  | U8 | 0 | Circuito risc | Circuito risc 3 | 1 | 0 | 1 | No | 0
20073 | HKW | 270 | 1 | 0 | 1020 | Pompa |  | U8 | 0 | Circuito risc | Circuito risc 1 | 1 | 0 | 1 | No | 0
20074 | HKW | 270 | 1 | 1 | 1020 | Pompa |  | U8 | 0 | Circuito risc | Circuito risc 2 | 1 | 0 | 1 | No | 0
20075 | HKW | 270 | 1 | 2 | 1020 | Pompa |  | U8 | 0 | Circuito risc | Circuito risc 3 | 1 | 0 | 1 | No | 0
20076 | HKW | 271 | 1 | 0 | 1020 | Pompa |  | U8 | 0 | Circuito risc | Circuito risc 1 | 1 | 0 | 1 | No | 0
20077 | HKW | 271 | 1 | 1 | 1020 | Pompa |  | U8 | 0 | Circuito risc | Circuito risc 2 | 1 | 0 | 1 | No | 0
20078 | HKW | 271 | 1 | 2 | 1020 | Pompa |  | U8 | 0 | Circuito risc | Circuito risc 3 | 1 | 0 | 1 | No | 0
20079 | HKW | 272 | 1 | 0 | 1020 | Pompa |  | U8 | 0 | Circuito risc | Circuito risc 1 | 1 | 0 | 1 | No | 0
20080 | HKW | 272 | 1 | 1 | 1020 | Pompa |  | U8 | 0 | Circuito risc | Circuito risc 2 | 1 | 0 | 1 | No | 0
20081 | HKW | 272 | 1 | 2 | 1020 | Pompa |  | U8 | 0 | Circuito risc | Circuito risc 3 | 1 | 0 | 1 | No | 0
20082 | HKW | 257 | 2 | 0 | 1066 | SLP pompa di carica acqua calda |  | U8 | 0 | Acqua calda | Acqua calda 1 | 1 | 0 | 1 | No | 0
20083 | HKW | 257 | 2 | 0 | 118 | Temperatura circuito di circolazione |  | U16 | 1 | Acqua calda | Acqua calda 1 | 1 | 0 | 0 | No | °C
20084 | HKW | 257 | 2 | 0 | 1065 | Acqua calda pompa di circolazione |  | U8 | 0 | Acqua calda | Acqua calda 1 | 1 | 0 | 1 | No | 0
20085 | HKW | 258 | 2 | 0 | 1066 | SLP pompa di carica acqua calda |  | U8 | 0 | Acqua calda | Acqua calda 1 | 1 | 0 | 1 | No | 0
20086 | HKW | 258 | 2 | 0 | 118 | Temperatura circuito di circolazione |  | U16 | 1 | Acqua calda | Acqua calda 1 | 1 | 0 | 0 | No | °C
20087 | HKW | 258 | 2 | 0 | 1065 | Acqua calda pompa di circolazione |  | U8 | 0 | Acqua calda | Acqua calda 1 | 1 | 0 | 1 | No | 0
20088 | HKW | 259 | 2 | 0 | 1066 | SLP pompa di carica acqua calda |  | U8 | 0 | Acqua calda | Acqua calda 1 | 1 | 0 | 1 | No | 0
20089 | HKW | 259 | 2 | 0 | 118 | Temperatura circuito di circolazione |  | U16 | 1 | Acqua calda | Acqua calda 1 | 1 | 0 | 0 | No | °C
20090 | HKW | 259 | 2 | 0 | 1065 | Acqua calda pompa di circolazione |  | U8 | 0 | Acqua calda | Acqua calda 1 | 1 | 0 | 1 | No | 0
20091 | HKW | 260 | 2 | 0 | 1066 | SLP pompa di carica acqua calda |  | U8 | 0 | Acqua calda | Acqua calda 1 | 1 | 0 | 1 | No | 0
20092 | HKW | 260 | 2 | 0 | 118 | Temperatura circuito di circolazione |  | U16 | 1 | Acqua calda | Acqua calda 1 | 1 | 0 | 0 | No | °C
20093 | HKW | 260 | 2 | 0 | 1065 | Acqua calda pompa di circolazione |  | U8 | 0 | Acqua calda | Acqua calda 1 | 1 | 0 | 1 | No | 0
20094 | HKW | 261 | 2 | 0 | 1066 | SLP pompa di carica acqua calda |  | U8 | 0 | Acqua calda | Acqua calda 1 | 1 | 0 | 1 | No | 0
20095 | HKW | 261 | 2 | 0 | 118 | Temperatura circuito di circolazione |  | U16 | 1 | Acqua calda | Acqua calda 1 | 1 | 0 | 0 | No | °C
20096 | HKW | 261 | 2 | 0 | 1065 | Acqua calda pompa di circolazione |  | U8 | 0 | Acqua calda | Acqua calda 1 | 1 | 0 | 1 | No | 0
20097 | HKW | 262 | 2 | 0 | 1066 | SLP pompa di carica acqua calda |  | U8 | 0 | Acqua calda | Acqua calda 1 | 1 | 0 | 1 | No | 0
20098 | HKW | 262 | 2 | 0 | 118 | Temperatura circuito di circolazione |  | U16 | 1 | Acqua calda | Acqua calda 1 | 1 | 0 | 0 | No | °C
20099 | HKW | 262 | 2 | 0 | 1065 | Acqua calda pompa di circolazione |  | U8 | 0 | Acqua calda | Acqua calda 1 | 1 | 0 | 1 | No | 0
20100 | HKW | 263 | 2 | 0 | 1066 | SLP pompa di carica acqua calda |  | U8 | 0 | Acqua calda | Acqua calda 1 | 1 | 0 | 1 | No | 0
20101 | HKW | 263 | 2 | 0 | 118 | Temperatura circuito di circolazione |  | U16 | 1 | Acqua calda | Acqua calda 1 | 1 | 0 | 0 | No | °C
20102 | HKW | 263 | 2 | 0 | 1065 | Acqua calda pompa di circolazione |  | U8 | 0 | Acqua calda | Acqua calda 1 | 1 | 0 | 1 | No | 0
20103 | HKW | 264 | 2 | 0 | 1066 | SLP pompa di carica acqua calda |  | U8 | 0 | Acqua calda | Acqua calda 1 | 1 | 0 | 1 | No | 0
20104 | HKW | 264 | 2 | 0 | 118 | Temperatura circuito di circolazione |  | U16 | 1 | Acqua calda | Acqua calda 1 | 1 | 0 | 0 | No | °C
20105 | HKW | 264 | 2 | 0 | 1065 | Acqua calda pompa di circolazione |  | U8 | 0 | Acqua calda | Acqua calda 1 | 1 | 0 | 1 | No | 0
20106 | HKW | 265 | 2 | 0 | 1066 | SLP pompa di carica acqua calda |  | U8 | 0 | Acqua calda | Acqua calda 1 | 1 | 0 | 1 | No | 0
20107 | HKW | 265 | 2 | 0 | 118 | Temperatura circuito di circolazione |  | U16 | 1 | Acqua calda | Acqua calda 1 | 1 | 0 | 0 | No | °C
20108 | HKW | 265 | 2 | 0 | 1065 | Acqua calda pompa di circolazione |  | U8 | 0 | Acqua calda | Acqua calda 1 | 1 | 0 | 1 | No | 0
20109 | HKW | 266 | 2 | 0 | 1066 | SLP pompa di carica acqua calda |  | U8 | 0 | Acqua calda | Acqua calda 1 | 1 | 0 | 1 | No | 0
20110 | HKW | 266 | 2 | 0 | 118 | Temperatura circuito di circolazione |  | U16 | 1 | Acqua calda | Acqua calda 1 | 1 | 0 | 0 | No | °C
20111 | HKW | 266 | 2 | 0 | 1065 | Acqua calda pompa di circolazione |  | U8 | 0 | Acqua calda | Acqua calda 1 | 1 | 0 | 1 | No | 0
20112 | HKW | 267 | 2 | 0 | 1066 | SLP pompa di carica acqua calda |  | U8 | 0 | Acqua calda | Acqua calda 1 | 1 | 0 | 1 | No | 0
20113 | HKW | 267 | 2 | 0 | 118 | Temperatura circuito di circolazione |  | U16 | 1 | Acqua calda | Acqua calda 1 | 1 | 0 | 0 | No | °C
20114 | HKW | 267 | 2 | 0 | 1065 | Acqua calda pompa di circolazione |  | U8 | 0 | Acqua calda | Acqua calda 1 | 1 | 0 | 1 | No | 0
20115 | HKW | 268 | 2 | 0 | 1066 | SLP pompa di carica acqua calda |  | U8 | 0 | Acqua calda | Acqua calda 1 | 1 | 0 | 1 | No | 0
20116 | HKW | 268 | 2 | 0 | 118 | Temperatura circuito di circolazione |  | U16 | 1 | Acqua calda | Acqua calda 1 | 1 | 0 | 0 | No | °C
20117 | HKW | 268 | 2 | 0 | 1065 | Acqua calda pompa di circolazione |  | U8 | 0 | Acqua calda | Acqua calda 1 | 1 | 0 | 1 | No | 0
20118 | HKW | 269 | 2 | 0 | 1066 | SLP pompa di carica acqua calda |  | U8 | 0 | Acqua calda | Acqua calda 1 | 1 | 0 | 1 | No | 0
20119 | HKW | 269 | 2 | 0 | 118 | Temperatura circuito di circolazione |  | U16 | 1 | Acqua calda | Acqua calda 1 | 1 | 0 | 0 | No | °C
20120 | HKW | 269 | 2 | 0 | 1065 | Acqua calda pompa di circolazione |  | U8 | 0 | Acqua calda | Acqua calda 1 | 1 | 0 | 1 | No | 0
20121 | HKW | 270 | 2 | 0 | 1066 | SLP pompa di carica acqua calda |  | U8 | 0 | Acqua calda | Acqua calda 1 | 1 | 0 | 1 | No | 0
20122 | HKW | 270 | 2 | 0 | 118 | Temperatura circuito di circolazione |  | U16 | 1 | Acqua calda | Acqua calda 1 | 1 | 0 | 0 | No | °C
20123 | HKW | 270 | 2 | 0 | 1065 | Acqua calda pompa di circolazione |  | U8 | 0 | Acqua calda | Acqua calda 1 | 1 | 0 | 1 | No | 0
20124 | HKW | 271 | 2 | 0 | 1066 | SLP pompa di carica acqua calda |  | U8 | 0 | Acqua calda | Acqua calda 1 | 1 | 0 | 1 | No | 0
20125 | HKW | 271 | 2 | 0 | 118 | Temperatura circuito di circolazione |  | U16 | 1 | Acqua calda | Acqua calda 1 | 1 | 0 | 0 | No | °C
20126 | HKW | 271 | 2 | 0 | 1065 | Acqua calda pompa di circolazione |  | U8 | 0 | Acqua calda | Acqua calda 1 | 1 | 0 | 1 | No | 0
20127 | HKW | 272 | 2 | 0 | 1066 | SLP pompa di carica acqua calda |  | U8 | 0 | Acqua calda | Acqua calda 1 | 1 | 0 | 1 | No | 0
20128 | HKW | 272 | 2 | 0 | 118 | Temperatura circuito di circolazione |  | U16 | 1 | Acqua calda | Acqua calda 1 | 1 | 0 | 0 | No | °C
20129 | HKW | 272 | 2 | 0 | 1065 | Acqua calda pompa di circolazione |  | U8 | 0 | Acqua calda | Acqua calda 1 | 1 | 0 | 1 | No | 0
20130 | FW | 204 | 0 | 0 | 0 | AF1 - sensore esterno 1 | 1 | S16 | 1 | Generale | Generale | 1 | 0 | 0 | No | °C
20131 | FW | 204 | 1 | 0 | 3050 | Selezione modo funzionam.to riscaldam.to | 1 | LIST | 0 | Circuito risc | Circuito risc 1 | 1 | 0x01D3 | 0 | Yes | 0 |  | Text 0: Stand-by; Text 1: Settimana 1; Text 2: Settimana 2; Text 4: Costante; Text 5: Risparmio; Text 7: Modo manuale riscaldare; Text 8: Modo manuale raffreddare
20132 | FW | 204 | 1 | 1 | 3050 | Selezione modo funzionam.to riscaldam.to | 1 | LIST | 0 | Circuito risc | Circuito risc 2 | 1 | 0x01D3 | 0 | Yes | 0 |  | Text 0: Stand-by; Text 1: Settimana 1; Text 2: Settimana 2; Text 4: Costante; Text 5: Risparmio; Text 7: Modo manuale riscaldare; Text 8: Modo manuale raffreddare
20133 | FW | 204 | 1 | 2 | 3050 | Selezione modo funzionam.to riscaldam.to | 1 | LIST | 0 | Circuito risc | Circuito risc 3 | 1 | 0x01D3 | 0 | Yes | 0 |  | Text 0: Stand-by; Text 1: Settimana 1; Text 2: Settimana 2; Text 4: Costante; Text 5: Risparmio; Text 7: Modo manuale riscaldare; Text 8: Modo manuale raffreddare
20134 | FW | 204 | 1 | 3 | 3050 | Selezione modo funzionam.to riscaldam.to | 1 | LIST | 0 | Circuito risc | Circuito risc 4 | 1 | 0x01D3 | 0 | Yes | 0 |  | Text 0: Stand-by; Text 1: Settimana 1; Text 2: Settimana 2; Text 4: Costante; Text 5: Risparmio; Text 7: Modo manuale riscaldare; Text 8: Modo manuale raffreddare
20135 | FW | 204 | 1 | 4 | 3050 | Selezione modo funzionam.to riscaldam.to | 1 | LIST | 0 | Circuito risc | Circuito risc 5 | 1 | 0x01D3 | 0 | Yes | 0 |  | Text 0: Stand-by; Text 1: Settimana 1; Text 2: Settimana 2; Text 4: Costante; Text 5: Risparmio; Text 7: Modo manuale riscaldare; Text 8: Modo manuale raffreddare
20136 | FW | 204 | 1 | 0 | 3051 | Temp ambiente normale riscaldamento | 1 | S16 | 1 | Circuito risc | Circuito risc 1 | 5 | 100 | 300 | Yes | °C
20137 | FW | 204 | 1 | 0 | 3053 | Temp ambiente risparmio riscaldamento | 1 | S16 | 1 | Circuito risc | Circuito risc 1 | 5 | 50 | 200 | Yes | °C
20138 | FW | 204 | 1 | 1 | 3051 | Temp ambiente normale riscaldamento | 1 | S16 | 1 | Circuito risc | Circuito risc 2 | 5 | 100 | 300 | Yes | °C
20139 | FW | 204 | 1 | 1 | 3053 | Temp ambiente risparmio riscaldamento | 1 | S16 | 1 | Circuito risc | Circuito risc 2 | 5 | 50 | 200 | Yes | °C
20140 | FW | 204 | 1 | 2 | 3051 | Temp ambiente normale riscaldamento | 1 | S16 | 1 | Circuito risc | Circuito risc 3 | 5 | 100 | 300 | Yes | °C
20141 | FW | 204 | 1 | 2 | 3053 | Temp ambiente risparmio riscaldamento | 1 | S16 | 1 | Circuito risc | Circuito risc 3 | 5 | 50 | 200 | Yes | °C
20142 | FW | 204 | 1 | 3 | 3051 | Temp ambiente normale riscaldamento | 1 | S16 | 1 | Circuito risc | Circuito risc 4 | 5 | 100 | 300 | Yes | °C
20143 | FW | 204 | 1 | 3 | 3053 | Temp ambiente risparmio riscaldamento | 1 | S16 | 1 | Circuito risc | Circuito risc 4 | 5 | 50 | 200 | Yes | °C
20144 | FW | 204 | 1 | 4 | 3051 | Temp ambiente normale riscaldamento | 1 | S16 | 1 | Circuito risc | Circuito risc 5 | 5 | 100 | 300 | Yes | °C
20145 | FW | 204 | 1 | 4 | 3053 | Temp ambiente risparmio riscaldamento | 1 | S16 | 1 | Circuito risc | Circuito risc 5 | 5 | 50 | 200 | Yes | °C
20146 | FW | 204 | 1 | 0 | 1001 | Ambiente-nominale | 1 | S16 | 1 | Circuito risc | Circuito risc 1 | 1 | 0 | 0 | Yes | °C
20147 | FW | 204 | 1 | 1 | 1001 | Ambiente-nominale | 1 | S16 | 1 | Circuito risc | Circuito risc 2 | 1 | 0 | 0 | Yes | °C
20148 | FW | 204 | 1 | 2 | 1001 | Ambiente-nominale | 1 | S16 | 1 | Circuito risc | Circuito risc 3 | 1 | 0 | 0 | Yes | °C
20149 | FW | 204 | 1 | 3 | 1001 | Ambiente-nominale | 1 | S16 | 1 | Circuito risc | Circuito risc 4 | 1 | 0 | 0 | Yes | °C
20150 | FW | 204 | 1 | 4 | 1001 | Ambiente-nominale | 1 | S16 | 1 | Circuito risc | Circuito risc 5 | 1 | 0 | 0 | Yes | °C
20151 | FW | 204 | 2 | 0 | 5050 | Selezione modo funzionamento acqua calda | 1 | LIST | 0 | Acqua calda | Acqua calda 1 | 1 | 0x00000057 | 0 | Yes | 0 |  | Text 0: Stand-by; Text 1: Settimana 1; Text 2: Settimana 2; Text 4: Costante; Text 6: Modalità risparmio
20152 | FW | 204 | 2 | 1 | 5050 | Selezione modo funzionamento acqua calda | 1 | LIST | 0 | Acqua calda | Acqua calda 2 | 1 | 0x00000057 | 0 | Yes | 0 |  | Text 0: Stand-by; Text 1: Settimana 1; Text 2: Settimana 2; Text 4: Costante; Text 6: Modalità risparmio
20153 | FW | 204 | 2 | 2 | 5050 | Selezione modo funzionamento acqua calda | 1 | LIST | 0 | Acqua calda | Acqua calda 3 | 1 | 0x00000057 | 0 | Yes | 0 |  | Text 0: Stand-by; Text 1: Settimana 1; Text 2: Settimana 2; Text 4: Costante; Text 6: Modalità risparmio
20154 | FW | 204 | 2 | 3 | 5050 | Selezione modo funzionamento acqua calda | 1 | LIST | 0 | Acqua calda | Acqua calda 4 | 1 | 0x00000057 | 0 | Yes | 0 |  | Text 0: Stand-by; Text 1: Settimana 1; Text 2: Settimana 2; Text 4: Costante; Text 6: Modalità risparmio
20155 | FW | 204 | 2 | 4 | 5050 | Selezione modo funzionamento acqua calda | 1 | LIST | 0 | Acqua calda | Acqua calda 5 | 1 | 0x00000057 | 0 | Yes | 0 |  | Text 0: Stand-by; Text 1: Settimana 1; Text 2: Settimana 2; Text 4: Costante; Text 6: Modalità risparmio
20156 | FW | 204 | 2 | 0 | 5051 | Temperatura acqua calda normale | 1 | S16 | 1 | Acqua calda | Acqua calda 1 | 10 | 100 | 700 | Yes | °C
20157 | FW | 204 | 2 | 0 | 5086 | Temperatura di risparmio acqua calda | 1 | U8 | 0 | Acqua calda | Acqua calda 1 | 1 | 10 | 70 | Yes | °C
20158 | FW | 204 | 2 | 1 | 5051 | Temperatura acqua calda normale | 1 | S16 | 1 | Acqua calda | Acqua calda 2 | 10 | 100 | 700 | Yes | °C
20159 | FW | 204 | 2 | 1 | 5086 | Temperatura di risparmio acqua calda | 1 | U8 | 0 | Acqua calda | Acqua calda 2 | 1 | 10 | 70 | Yes | °C
20160 | FW | 204 | 2 | 2 | 5051 | Temperatura acqua calda normale | 1 | S16 | 1 | Acqua calda | Acqua calda 3 | 10 | 100 | 700 | Yes | °C
20161 | FW | 204 | 2 | 2 | 5086 | Temperatura di risparmio acqua calda | 1 | U8 | 0 | Acqua calda | Acqua calda 3 | 1 | 10 | 70 | Yes | °C
20162 | FW | 204 | 2 | 3 | 5051 | Temperatura acqua calda normale | 1 | S16 | 1 | Acqua calda | Acqua calda 4 | 10 | 100 | 700 | Yes | °C
20163 | FW | 204 | 2 | 3 | 5086 | Temperatura di risparmio acqua calda | 1 | U8 | 0 | Acqua calda | Acqua calda 4 | 1 | 10 | 70 | Yes | °C
20164 | FW | 204 | 2 | 4 | 5051 | Temperatura acqua calda normale | 1 | S16 | 1 | Acqua calda | Acqua calda 5 | 10 | 100 | 700 | Yes | °C
20165 | FW | 204 | 2 | 4 | 5086 | Temperatura di risparmio acqua calda | 1 | U8 | 0 | Acqua calda | Acqua calda 5 | 1 | 10 | 70 | Yes | °C
20166 | FW | 204 | 2 | 0 | 1004 | Acqua calda-nominale | 1 | S16 | 1 | Acqua calda | Acqua calda 1 | 1 | 0 | 0 | No | °C
20167 | FW | 204 | 2 | 0 | 4 | Acqua calda-effettivo SF | 1 | S16 | 1 | Acqua calda | Acqua calda 1 | 1 | 0 | 0 | No | °C
20168 | FW | 204 | 2 | 1 | 1004 | Acqua calda-nominale | 1 | S16 | 1 | Acqua calda | Acqua calda 2 | 1 | 0 | 0 | No | °C
20169 | FW | 204 | 2 | 1 | 4 | Acqua calda-effettivo SF | 1 | S16 | 1 | Acqua calda | Acqua calda 2 | 1 | 0 | 0 | No | °C
20170 | FW | 204 | 2 | 2 | 1004 | Acqua calda-nominale | 1 | S16 | 1 | Acqua calda | Acqua calda 3 | 1 | 0 | 0 | No | °C
20171 | FW | 204 | 2 | 2 | 4 | Acqua calda-effettivo SF | 1 | S16 | 1 | Acqua calda | Acqua calda 3 | 1 | 0 | 0 | No | °C
20172 | FW | 204 | 2 | 3 | 1004 | Acqua calda-nominale | 1 | S16 | 1 | Acqua calda | Acqua calda 4 | 1 | 0 | 0 | No | °C
20173 | FW | 204 | 2 | 3 | 4 | Acqua calda-effettivo SF | 1 | S16 | 1 | Acqua calda | Acqua calda 4 | 1 | 0 | 0 | No | °C
20174 | FW | 204 | 2 | 4 | 1004 | Acqua calda-nominale | 1 | S16 | 1 | Acqua calda | Acqua calda 5 | 1 | 0 | 0 | No | °C
20175 | FW | 204 | 2 | 4 | 4 | Acqua calda-effettivo SF | 1 | S16 | 1 | Acqua calda | Acqua calda 5 | 1 | 0 | 0 | No | °C
20176 | FW | 204 | 1 | 0 | 2051 | Stato regolazione circuito riscaldamento | 1 | U8 | 0 | Circuito risc | Circuito risc 1 | 1 | 0 | 0 | No | 0
20177 | FW | 204 | 1 | 1 | 2051 | Stato regolazione circuito riscaldamento | 1 | U8 | 0 | Circuito risc | Circuito risc 2 | 1 | 0 | 0 | No | 0
20178 | FW | 204 | 1 | 2 | 2051 | Stato regolazione circuito riscaldamento | 1 | U8 | 0 | Circuito risc | Circuito risc 3 | 1 | 0 | 0 | No | 0
20179 | FW | 204 | 1 | 3 | 2051 | Stato regolazione circuito riscaldamento | 1 | U8 | 0 | Circuito risc | Circuito risc 4 | 1 | 0 | 0 | No | 0
20180 | FW | 204 | 1 | 4 | 2051 | Stato regolazione circuito riscaldamento | 1 | U8 | 0 | Circuito risc | Circuito risc 5 | 1 | 0 | 0 | No | 0
20181 | FW | 204 | 2 | 0 | 2052 | Stato regolazione acqua calda | 1 | U8 | 0 | Acqua calda | Acqua calda 1 | 1 | 0 | 0 | No | 0
20182 | FW | 204 | 2 | 1 | 2052 | Stato regolazione acqua calda | 1 | U8 | 0 | Acqua calda | Acqua calda 2 | 1 | 0 | 0 | No | 0
20183 | FW | 204 | 2 | 2 | 2052 | Stato regolazione acqua calda | 1 | U8 | 0 | Acqua calda | Acqua calda 3 | 1 | 0 | 0 | No | 0
20184 | FW | 204 | 2 | 3 | 2052 | Stato regolazione acqua calda | 1 | U8 | 0 | Acqua calda | Acqua calda 4 | 1 | 0 | 0 | No | 0
20185 | FW | 204 | 2 | 4 | 2052 | Stato regolazione acqua calda | 1 | U8 | 0 | Acqua calda | Acqua calda 5 | 1 | 0 | 0 | No | 0
20186 | FW | 204 | 0 | 0 | 21100 | AF2 - sensore esterno 2 | 1 | S16 | 1 | Generale | Generale | 1 | 0 | 0 | No | °C
20187 | FW | 204 | 1 | 0 | 1 | Ambiente-effettivo | 1 | S16 | 1 | Circuito risc | Circuito risc 1 | 1 | 0 | 0 | No | °C
20188 | FW | 204 | 1 | 1 | 1 | Ambiente-effettivo | 1 | S16 | 1 | Circuito risc | Circuito risc 2 | 1 | 0 | 0 | No | °C
20189 | FW | 204 | 1 | 2 | 1 | Ambiente-effettivo | 1 | S16 | 1 | Circuito risc | Circuito risc 3 | 1 | 0 | 0 | No | °C
20190 | FW | 204 | 1 | 3 | 1 | Ambiente-effettivo | 1 | S16 | 1 | Circuito risc | Circuito risc 4 | 1 | 0 | 0 | No | °C
20191 | FW | 204 | 1 | 4 | 1 | Ambiente-effettivo | 1 | S16 | 1 | Circuito risc | Circuito risc 5 | 1 | 0 | 0 | No | °C
20192 | FW | 204 | 1 | 0 | 2 | Mandata-effettivo | 1 | S16 | 1 | Circuito risc | Circuito risc 1 | 1 | 0 | 0 | No | °C
20193 | FW | 204 | 1 | 1 | 2 | Mandata-effettivo | 1 | S16 | 1 | Circuito risc | Circuito risc 2 | 1 | 0 | 0 | No | °C
20194 | FW | 204 | 1 | 2 | 2 | Mandata-effettivo | 1 | S16 | 1 | Circuito risc | Circuito risc 3 | 1 | 0 | 0 | No | °C
20195 | FW | 204 | 1 | 3 | 2 | Mandata-effettivo | 1 | S16 | 1 | Circuito risc | Circuito risc 4 | 1 | 0 | 0 | No | °C
20196 | FW | 204 | 1 | 4 | 2 | Mandata-effettivo | 1 | S16 | 1 | Circuito risc | Circuito risc 5 | 1 | 0 | 0 | No | °C
20197 | FW | 204 | 0 | 0 | 29042 | Errore attivo 1_appearance_time | 3 | U16 | 0 | Generale | Generale | 1 | 0 | 0 | No | 0
20198 | FW | 204 | 0 | 0 | 29042 | Errore attivo 1_appearance_date | 4 | U16 | 0 | Generale | Generale | 1 | 0 | 0 | No | 0
20199 | FW | 204 | 0 | 0 | 29042 | Errore attivo 1_disappear_time | 5 | U16 | 0 | Generale | Generale | 1 | 0 | 0 | No | 0
20200 | FW | 204 | 0 | 0 | 29042 | Errore attivo 1_disappear_date | 6 | U16 | 0 | Generale | Generale | 1 | 0 | 0 | No | 0
20201 | FW | 204 | 0 | 0 | 29042 | Errore attivo 1_source | 7 | U16 | 0 | Generale | Generale | 1 | 0 | 0 | No | 0
20202 | FW | 204 | 0 | 0 | 29042 | Errore attivo 1_function_group | 8 | U8 | 0 | Generale | Generale | 1 | 0 | 0 | No | 0
20203 | FW | 204 | 0 | 0 | 29042 | Errore attivo 1_function_number | 9 | U8 | 0 | Generale | Generale | 1 | 0 | 0 | No | 0
20204 | FW | 204 | 0 | 0 | 29042 | Errore attivo 1_error_type | 10 | U8 | 0 | Generale | Generale | 1 | 0 | 0 | No | 0
20205 | FW | 204 | 0 | 0 | 29042 | Errore attivo 1_error_code | 11 | U16 | 0 | Generale | Generale | 1 | 0 | 0 | No | 0
20206 | FW | 204 | 0 | 0 | 29043 | Errore attivo 2_appearance_time | 3 | U16 | 0 | Generale | Generale | 1 | 0 | 0 | No | 0
20207 | FW | 204 | 0 | 0 | 29043 | Errore attivo 2_appearance_date | 4 | U16 | 0 | Generale | Generale | 1 | 0 | 0 | No | 0
20208 | FW | 204 | 0 | 0 | 29043 | Errore attivo 2_disappear_time | 5 | U16 | 0 | Generale | Generale | 1 | 0 | 0 | No | 0
20209 | FW | 204 | 0 | 0 | 29043 | Errore attivo 2_disappear_date | 6 | U16 | 0 | Generale | Generale | 1 | 0 | 0 | No | 0
20210 | FW | 204 | 0 | 0 | 29043 | Errore attivo 2_source | 7 | U16 | 0 | Generale | Generale | 1 | 0 | 0 | No | 0
20211 | FW | 204 | 0 | 0 | 29043 | Errore attivo 2_function_group | 8 | U8 | 0 | Generale | Generale | 1 | 0 | 0 | No | 0
20212 | FW | 204 | 0 | 0 | 29043 | Errore attivo 2_function_number | 9 | U8 | 0 | Generale | Generale | 1 | 0 | 0 | No | 0
20213 | FW | 204 | 0 | 0 | 29043 | Errore attivo 2_error_type | 10 | U8 | 0 | Generale | Generale | 1 | 0 | 0 | No | 0
20214 | FW | 204 | 0 | 0 | 29043 | Errore attivo 2_error_code | 11 | U16 | 0 | Generale | Generale | 1 | 0 | 0 | No | 0
20215 | FW | 204 | 0 | 0 | 29044 | Errore attivo 3_appearance_time | 3 | U16 | 0 | Generale | Generale | 1 | 0 | 0 | No | 0
20216 | FW | 204 | 0 | 0 | 29044 | Errore attivo 3_appearance_date | 4 | U16 | 0 | Generale | Generale | 1 | 0 | 0 | No | 0
20217 | FW | 204 | 0 | 0 | 29044 | Errore attivo 3_disappear_time | 5 | U16 | 0 | Generale | Generale | 1 | 0 | 0 | No | 0
20218 | FW | 204 | 0 | 0 | 29044 | Errore attivo 3_disappear_date | 6 | U16 | 0 | Generale | Generale | 1 | 0 | 0 | No | 0
20219 | FW | 204 | 0 | 0 | 29044 | Errore attivo 3_source | 7 | U16 | 0 | Generale | Generale | 1 | 0 | 0 | No | 0
20220 | FW | 204 | 0 | 0 | 29044 | Errore attivo 3_function_group | 8 | U8 | 0 | Generale | Generale | 1 | 0 | 0 | No | 0
20221 | FW | 204 | 0 | 0 | 29044 | Errore attivo 3_function_number | 9 | U8 | 0 | Generale | Generale | 1 | 0 | 0 | No | 0
20222 | FW | 204 | 0 | 0 | 29044 | Errore attivo 3_error_type | 10 | U8 | 0 | Generale | Generale | 1 | 0 | 0 | No | 0
20223 | FW | 204 | 0 | 0 | 29044 | Errore attivo 3_error_code | 11 | U16 | 0 | Generale | Generale | 1 | 0 | 0 | No | 0
20224 | FW | 204 | 0 | 0 | 29045 | Errore attivo 4_appearance_time | 3 | U16 | 0 | Generale | Generale | 1 | 0 | 0 | No | 0
20225 | FW | 204 | 0 | 0 | 29045 | Errore attivo 4_appearance_date | 4 | U16 | 0 | Generale | Generale | 1 | 0 | 0 | No | 0
20226 | FW | 204 | 0 | 0 | 29045 | Errore attivo 4_disappear_time | 5 | U16 | 0 | Generale | Generale | 1 | 0 | 0 | No | 0
20227 | FW | 204 | 0 | 0 | 29045 | Errore attivo 4_disappear_date | 6 | U16 | 0 | Generale | Generale | 1 | 0 | 0 | No | 0
20228 | FW | 204 | 0 | 0 | 29045 | Errore attivo 4_source | 7 | U16 | 0 | Generale | Generale | 1 | 0 | 0 | No | 0
20229 | FW | 204 | 0 | 0 | 29045 | Errore attivo 4_function_group | 8 | U8 | 0 | Generale | Generale | 1 | 0 | 0 | No | 0
20230 | FW | 204 | 0 | 0 | 29045 | Errore attivo 4_function_number | 9 | U8 | 0 | Generale | Generale | 1 | 0 | 0 | No | 0
20231 | FW | 204 | 0 | 0 | 29045 | Errore attivo 4_error_type | 10 | U8 | 0 | Generale | Generale | 1 | 0 | 0 | No | 0
20232 | FW | 204 | 0 | 0 | 29045 | Errore attivo 4_error_code | 11 | U16 | 0 | Generale | Generale | 1 | 0 | 0 | No | 0
20233 | FW | 204 | 0 | 0 | 29046 | Errore attivo 5_appearance_time | 3 | U16 | 0 | Generale | Generale | 1 | 0 | 0 | No | 0
20234 | FW | 204 | 0 | 0 | 29046 | Errore attivo 5_appearance_date | 4 | U16 | 0 | Generale | Generale | 1 | 0 | 0 | No | 0
20235 | FW | 204 | 0 | 0 | 29046 | Errore attivo 5_disappear_time | 5 | U16 | 0 | Generale | Generale | 1 | 0 | 0 | No | 0
20236 | FW | 204 | 0 | 0 | 29046 | Errore attivo 5_disappear_date | 6 | U16 | 0 | Generale | Generale | 1 | 0 | 0 | No | 0
20237 | FW | 204 | 0 | 0 | 29046 | Errore attivo 5_source | 7 | U16 | 0 | Generale | Generale | 1 | 0 | 0 | No | 0
20238 | FW | 204 | 0 | 0 | 29046 | Errore attivo 5_function_group | 8 | U8 | 0 | Generale | Generale | 1 | 0 | 0 | No | 0
20239 | FW | 204 | 0 | 0 | 29046 | Errore attivo 5_function_number | 9 | U8 | 0 | Generale | Generale | 1 | 0 | 0 | No | 0
20240 | FW | 204 | 0 | 0 | 29046 | Errore attivo 5_error_type | 10 | U8 | 0 | Generale | Generale | 1 | 0 | 0 | No | 0
20241 | FW | 204 | 0 | 0 | 29046 | Errore attivo 5_error_code | 11 | U16 | 0 | Generale | Generale | 1 | 0 | 0 | No | 0
20242 | FW | 204 | 0 | 0 | 23084 | Attivare test di relè TTE-FW | 1 | U8 | 0 | Generale | Generale | 1 | 0 | 1 | No | 0 | Relaistest aktivieren#0=AUS#1=EIN
20243 | FW | 204 | 0 | 0 | 21031 | DKP hardware-uscita | 1 | U8 | 0 | Generale | Generale | 1 | 0 | 1 | Yes | 0 | Stato dell'uscita / attivazione 0=OFF 1=ON
20244 | FW | 204 | 0 | 0 | 21032 | YFW+ hardware-uscita | 1 | U8 | 0 | Generale | Generale | 1 | 0 | 1 | Yes | 0 | Stato dell'uscita / attivazione 0=OFF 1=ON
20245 | FW | 204 | 0 | 0 | 21033 | YFW- hardware-uscita | 1 | U8 | 0 | Generale | Generale | 1 | 0 | 1 | Yes | 0 | Stato dell'uscita / attivazione 0=OFF 1=ON
20246 | FW | 204 | 0 | 0 | 21034 | MK1 hardware-uscita | 1 | U8 | 0 | Generale | Generale | 1 | 0 | 1 | Yes | 0 | Stato dell'uscita / attivazione 0=OFF 1=ON
20247 | FW | 204 | 0 | 0 | 21035 | YK1+ hardware-uscita | 1 | U8 | 0 | Generale | Generale | 1 | 0 | 1 | Yes | 0 | Stato dell'uscita / attivazione 0=OFF 1=ON
20248 | FW | 204 | 0 | 0 | 21036 | YK1- hardware-uscita | 1 | U8 | 0 | Generale | Generale | 1 | 0 | 1 | Yes | 0 | Stato dell'uscita / attivazione 0=OFF 1=ON
20249 | FW | 204 | 0 | 0 | 21037 | SLP1 hardware-uscita | 1 | U8 | 0 | Generale | Generale | 1 | 0 | 1 | Yes | 0 | Stato dell'uscita / attivazione 0=OFF 1=ON
20250 | FW | 204 | 0 | 0 | 21038 | SLP2 hardware-uscita | 1 | U8 | 0 | Generale | Generale | 1 | 0 | 1 | Yes | 0 | Stato dell'uscita / attivazione 0=OFF 1=ON
20251 | FW | 204 | 0 | 0 | 21039 | VA2 hardware-uscita | 1 | U8 | 0 | Generale | Generale | 1 | 0 | 1 | Yes | 0 | Stato dell'uscita / attivazione 0=OFF 1=ON
20252 | FW | 204 | 0 | 0 | 21040 | VA1 0-10V/0-20mA hardware-uscita | 1 | U8 | 0 | Generale | Generale | 5 | 0 | 100 | Yes | % | Status Ausgang / Aktivierung 0-100% (5% Schritte, Ausgang muss konfig. sein)
20253 | FW | 204 | 0 | 0 | 21041 | VA3 0-10V/PWM hardware-uscita | 1 | U8 | 0 | Generale | Generale | 5 | 0 | 100 | Yes | % | Status Ausgang / Aktivierung 0-100% (5% Schritte, Ausgang muss konfig. sein)
20254 | FW | 204 | 0 | 0 | 21042 | VA4 0-10V/PWM hardware-uscita | 1 | U8 | 0 | Generale | Generale | 5 | 0 | 100 | Yes | % | Status Ausgang / Aktivierung 0-100% (5% Schritte, Ausgang muss konfig. sein)
20255 | FW | 204 | 0 | 0 | 21043 | VA5 0-10V/PWM hardware-uscita | 1 | U8 | 0 | Generale | Generale | 5 | 0 | 100 | Yes | % | Status Ausgang / Aktivierung 0-100% (5% Schritte, Ausgang muss konfig. sein)
20256 | FW | 204 | 0 | 0 | 21044 | Attivare test dei relè TTE-FE | 1 | LIST | 0 | Generale | Generale | 1 | 0x0000003F | 0 | Yes | 0 |  | Text 0: 0=AUS; Text 1: 1=FE1; Text 2: 2=FE2; Text 3: 3=FE3; Text 4: 4=FE4; Text 5: 5=FE5; Text 20: 20=WW1; Text 21: 21=WW2; Text 22: 22=WW3; Text 23: 23=WW4; Text 24: 24=WW5
20257 | FW | 204 | 0 | 0 | 21045 | FE-VA1 hardware-uscita | 1 | U8 | 0 | Generale | Generale | 1 | 0 | 1 | Yes | 0 | Stato dell'uscita / attivazione 0=OFF 1=ON
20258 | FW | 204 | 0 | 0 | 21046 | FE-VA2 hardware-uscita | 1 | U8 | 0 | Generale | Generale | 1 | 0 | 1 | Yes | 0 | Stato dell'uscita / attivazione 0=OFF 1=ON
20259 | FW | 204 | 0 | 0 | 21047 | FE-VA3 hardware-uscita | 1 | U8 | 0 | Generale | Generale | 1 | 0 | 1 | Yes | 0 | Stato dell'uscita / attivazione 0=OFF 1=ON
20260 | FW | 204 | 0 | 0 | 21048 | FE-VA10V/PWM hardware-uscita | 1 | U8 | 0 | Generale | Generale | 5 | 0 | 100 | Yes | % | Status Ausgang / Aktivierung 0-100% (5% Schritte, Ausgang muss konfig. sein)
20261 | FW | 204 | 0 | 0 | 200 | Info AF | 1 | S16 | 1 | Generale | Generale | 1 | 0 | 0 | No | °C
20262 | FW | 204 | 0 | 0 | 201 | Info RLF | 1 | S16 | 1 | Generale | Generale | 1 | 0 | 0 | No | °C
20263 | FW | 204 | 0 | 0 | 202 | Info VF | 1 | S16 | 1 | Generale | Generale | 1 | 0 | 0 | No | °C
20264 | FW | 204 | 0 | 0 | 203 | Info VF1 | 1 | S16 | 1 | Generale | Generale | 1 | 0 | 0 | No | °C
20265 | FW | 204 | 0 | 0 | 204 | Info SF1 | 1 | S16 | 1 | Generale | Generale | 1 | 0 | 0 | No | °C
20266 | FW | 204 | 0 | 0 | 205 | Info SF2 | 1 | S16 | 1 | Generale | Generale | 1 | 0 | 0 | No | °C
20267 | FW | 204 | 0 | 0 | 206 | Info VE4 | 1 | S16 | 1 | Generale | Generale | 1 | 0 | 0 | No | °C
20268 | FW | 204 | 0 | 0 | 207 | Info VE5 | 1 | S16 | 1 | Generale | Generale | 1 | 0 | 0 | No | °C
20269 | FW | 204 | 0 | 0 | 208 | Info VE6 | 1 | S16 | 1 | Generale | Generale | 1 | 0 | 0 | No | °C
20270 | FW | 204 | 0 | 0 | 209 | Info VE7 | 1 | S16 | 1 | Generale | Generale | 1 | 0 | 0 | No | °C
20271 | FW | 204 | 0 | 0 | 210 | Info VE8 | 1 | S16 | 1 | Generale | Generale | 1 | 0 | 0 | No | °C
20272 | FW | 204 | 0 | 0 | 211 | Info VE9 | 1 | S16 | 1 | Generale | Generale | 1 | 0 | 0 | No | °C
20273 | FW | 204 | 0 | 0 | 212 | Info VE1-FE1 | 1 | S16 | 1 | Generale | Generale | 1 | 0 | 0 | No | °C
20274 | FW | 204 | 0 | 0 | 213 | Info VE2-FE1 | 1 | S16 | 1 | Generale | Generale | 1 | 0 | 0 | No | °C
20275 | FW | 204 | 0 | 0 | 214 | Info VE3-FE1 | 1 | S16 | 1 | Generale | Generale | 1 | 0 | 0 | No | °C
20276 | FW | 204 | 0 | 0 | 215 | Info VE1-FE2 | 1 | S16 | 1 | Generale | Generale | 1 | 0 | 0 | No | °C
20277 | FW | 204 | 0 | 0 | 216 | Info VE2-FE2 | 1 | S16 | 1 | Generale | Generale | 1 | 0 | 0 | No | °C
20278 | FW | 204 | 0 | 0 | 217 | Info VE3-FE2 | 1 | S16 | 1 | Generale | Generale | 1 | 0 | 0 | No | °C
20279 | FW | 204 | 0 | 0 | 218 | Info VE1-FE3 | 1 | S16 | 1 | Generale | Generale | 1 | 0 | 0 | No | °C
20280 | FW | 204 | 0 | 0 | 219 | Info VE2-FE3 | 1 | S16 | 1 | Generale | Generale | 1 | 0 | 0 | No | °C
20281 | FW | 204 | 0 | 0 | 220 | Info VE3-FE3 | 1 | S16 | 1 | Generale | Generale | 1 | 0 | 0 | No | °C
20282 | FW | 204 | 0 | 0 | 221 | Info VE1-FE4 | 1 | S16 | 1 | Generale | Generale | 1 | 0 | 0 | No | °C
20283 | FW | 204 | 0 | 0 | 222 | Info VE2-FE4 | 1 | S16 | 1 | Generale | Generale | 1 | 0 | 0 | No | °C
20284 | FW | 204 | 0 | 0 | 223 | Info VE3-FE4 | 1 | S16 | 1 | Generale | Generale | 1 | 0 | 0 | No | °C
20285 | FW | 204 | 0 | 0 | 224 | Info VE1-FE5 | 1 | S16 | 1 | Generale | Generale | 1 | 0 | 0 | No | °C
20286 | FW | 204 | 0 | 0 | 225 | Info VE2-FE5 | 1 | S16 | 1 | Generale | Generale | 1 | 0 | 0 | No | °C
20287 | FW | 204 | 0 | 0 | 226 | Info VE3-FE5 | 1 | S16 | 1 | Generale | Generale | 1 | 0 | 0 | No | °C
20288 | FW | 204 | 0 | 0 | 227 | Info VE10/IMP | 1 | U16 | 0 | Generale | Generale | 1 | 0 | 0 | No | 0
20289 | FW | 204 | 0 | 0 | 228 | Info VE3/IMP-FE1 | 1 | U16 | 0 | Generale | Generale | 1 | 0 | 0 | No | 0
20290 | FW | 204 | 0 | 0 | 229 | Info VE3/IMP-FE2 | 1 | U16 | 0 | Generale | Generale | 1 | 0 | 0 | No | 0
20291 | FW | 204 | 0 | 0 | 230 | Info VE3/IMP-FE3 | 1 | U16 | 0 | Generale | Generale | 1 | 0 | 0 | No | 0
20292 | FW | 204 | 0 | 0 | 231 | Info VE3/IMP-FE4 | 1 | U16 | 0 | Generale | Generale | 1 | 0 | 0 | No | 0
20293 | FW | 204 | 0 | 0 | 232 | Info VE3/IMP-FE5 | 1 | U16 | 0 | Generale | Generale | 1 | 0 | 0 | No | 0
20294 | FW | 204 | 0 | 0 | 233 | Info VE10V-FE1 | 1 | S16 | 1 | Generale | Generale | 1 | 0 | 0 | No | 0
20295 | FW | 204 | 0 | 0 | 234 | Info VE10V-FE2 | 1 | S16 | 1 | Generale | Generale | 1 | 0 | 0 | No | 0
20296 | FW | 204 | 0 | 0 | 235 | Info VE10V-FE3 | 1 | S16 | 1 | Generale | Generale | 1 | 0 | 0 | No | 0
20297 | FW | 204 | 0 | 0 | 236 | Info VE10V-FE4 | 1 | S16 | 1 | Generale | Generale | 1 | 0 | 0 | No | 0
20298 | FW | 204 | 0 | 0 | 237 | Info VE10V-FE5 | 1 | S16 | 1 | Generale | Generale | 1 | 0 | 0 | No | 0
20299 | FW | 204 | 0 | 0 | 132 | Ore di funzionamento_high | 2 | U32 | 0 | Generale | Generale | 1 | 0 | 0 | No | h
20300 | FW | 204 | 0 | 0 | 132 | Ore di funzionamento_low | 1 | U32 | 0 | Generale | Generale | 1 | 0 | 0 | No | h
20301 | FW | 204 | 20 | 1 | 0 | Energia attuale_high | 2 | U32 | 3 | MBUS | MBus 1 | 1 | 0 | 0 | No | MWh
20302 | FW | 204 | 20 | 1 | 0 | Energia attuale_low | 1 | U32 | 3 | MBUS | MBus 1 | 1 | 0 | 0 | No | MWh
20303 | FW | 204 | 20 | 1 | 1 | Potenza attuale_high | 2 | U32 | 1 | MBUS | MBus 1 | 1 | 0 | 0 | No | kW
20304 | FW | 204 | 20 | 1 | 1 | Potenza attuale_low | 1 | U32 | 1 | MBUS | MBus 1 | 1 | 0 | 0 | No | kW
20305 | FW | 204 | 20 | 1 | 50 | Energia attuale freddo_high | 2 | U32 | 3 | MBUS | MBus 1 | 1 | 0 | 0 | No | MWh
20306 | FW | 204 | 20 | 1 | 50 | Energia attuale freddo_low | 1 | U32 | 3 | MBUS | MBus 1 | 1 | 0 | 0 | No | MWh
20307 | FW | 204 | 20 | 1 | 51 | Potenza attuale freddo_high | 2 | U32 | 1 | MBUS | MBus 1 | 1 | 0 | 0 | No | kW
20308 | FW | 204 | 20 | 1 | 51 | Potenza attuale freddo_low | 1 | U32 | 1 | MBUS | MBus 1 | 1 | 0 | 0 | No | kW
20309 | FW | 204 | 20 | 1 | 2 | Portata attuale_high | 2 | U32 | 0 | MBUS | MBus 1 | 1 | 0 | 0 | No | l/h
20310 | FW | 204 | 20 | 1 | 2 | Portata attuale_low | 1 | U32 | 0 | MBUS | MBus 1 | 1 | 0 | 0 | No | l/h
20311 | FW | 204 | 20 | 1 | 3 | Volume attuale_high | 2 | U32 | 1 | MBUS | MBus 1 | 1 | 0 | 0 | No | m3
20312 | FW | 204 | 20 | 1 | 3 | Volume attuale_low | 1 | U32 | 1 | MBUS | MBus 1 | 1 | 0 | 0 | No | m3
20313 | FW | 204 | 20 | 1 | 4 | Temperatura di mandata attuale | 1 | S16 | 1 | MBUS | MBus 1 | 1 | 0 | 0 | No | °C
20314 | FW | 204 | 20 | 1 | 5 | Temperatura di ritorno attuale | 1 | S16 | 1 | MBUS | MBus 1 | 1 | 0 | 0 | No | °C
20315 | FW | 204 | 20 | 1 | 6 | Temperatura differenziale attuale | 1 | S16 | 1 | MBUS | MBus 1 | 1 | 0 | 0 | No | K
20316 | FW | 204 | 20 | 1 | 7 | N. di serie_high | 2 | U32 | 0 | MBUS | MBus 1 | 1 | 0 | 0 | No | 0
20317 | FW | 204 | 20 | 1 | 7 | N. di serie_low | 1 | U32 | 0 | MBUS | MBus 1 | 1 | 0 | 0 | No | 0
20318 | FW | 204 | 20 | 1 | 8 | Messaggio di errore/Mbus stato byte | 1 | U8 | 0 | MBUS | MBus 1 | 1 | 0 | 0 | No | 0
20319 | FW | 204 | 20 | 1 | 11 | Corrente elettrica_high | 2 | U32 | 2 | MBUS | MBus 1 | 1 | 0 | 0 | No | 0
20320 | FW | 204 | 20 | 1 | 11 | Corrente elettrica_low | 1 | U32 | 2 | MBUS | MBus 1 | 1 | 0 | 0 | No | 0
20321 | FW | 204 | 20 | 1 | 12 | Tensione | 1 | U16 | 1 | MBUS | MBus 1 | 1 | 0 | 0 | No | 0
20322 | FW | 204 | 20 | 1 | 13 | Coseno phi | 1 | U16 | 3 | MBUS | MBus 1 | 1 | 0 | 0 | No | 0
20323 | FW | 204 | 20 | 2 | 0 | Energia attuale_high | 2 | U32 | 3 | MBUS | MBus 2 | 1 | 0 | 0 | No | MWh
20324 | FW | 204 | 20 | 2 | 0 | Energia attuale_low | 1 | U32 | 3 | MBUS | MBus 2 | 1 | 0 | 0 | No | MWh
20325 | FW | 204 | 20 | 2 | 1 | Potenza attuale_high | 2 | U32 | 1 | MBUS | MBus 2 | 1 | 0 | 0 | No | kW
20326 | FW | 204 | 20 | 2 | 1 | Potenza attuale_low | 1 | U32 | 1 | MBUS | MBus 2 | 1 | 0 | 0 | No | kW
20327 | FW | 204 | 20 | 2 | 50 | Energia attuale freddo_high | 2 | U32 | 3 | MBUS | MBus 2 | 1 | 0 | 0 | No | MWh
20328 | FW | 204 | 20 | 2 | 50 | Energia attuale freddo_low | 1 | U32 | 3 | MBUS | MBus 2 | 1 | 0 | 0 | No | MWh
20329 | FW | 204 | 20 | 2 | 51 | Potenza attuale freddo_high | 2 | U32 | 1 | MBUS | MBus 2 | 1 | 0 | 0 | No | kW
20330 | FW | 204 | 20 | 2 | 51 | Potenza attuale freddo_low | 1 | U32 | 1 | MBUS | MBus 2 | 1 | 0 | 0 | No | kW
20331 | FW | 204 | 20 | 2 | 2 | Portata attuale_high | 2 | U32 | 0 | MBUS | MBus 2 | 1 | 0 | 0 | No | l/h
20332 | FW | 204 | 20 | 2 | 2 | Portata attuale_low | 1 | U32 | 0 | MBUS | MBus 2 | 1 | 0 | 0 | No | l/h
20333 | FW | 204 | 20 | 2 | 3 | Volume attuale_high | 2 | U32 | 1 | MBUS | MBus 2 | 1 | 0 | 0 | No | m3
20334 | FW | 204 | 20 | 2 | 3 | Volume attuale_low | 1 | U32 | 1 | MBUS | MBus 2 | 1 | 0 | 0 | No | m3
20335 | FW | 204 | 20 | 2 | 4 | Temperatura di mandata attuale | 1 | S16 | 1 | MBUS | MBus 2 | 1 | 0 | 0 | No | °C
20336 | FW | 204 | 20 | 2 | 5 | Temperatura di ritorno attuale | 1 | S16 | 1 | MBUS | MBus 2 | 1 | 0 | 0 | No | °C
20337 | FW | 204 | 20 | 2 | 6 | Temperatura differenziale attuale | 1 | S16 | 1 | MBUS | MBus 2 | 1 | 0 | 0 | No | K
20338 | FW | 204 | 20 | 2 | 7 | N. di serie_high | 2 | U32 | 0 | MBUS | MBus 2 | 1 | 0 | 0 | No | 0
20339 | FW | 204 | 20 | 2 | 7 | N. di serie_low | 1 | U32 | 0 | MBUS | MBus 2 | 1 | 0 | 0 | No | 0
20340 | FW | 204 | 20 | 2 | 8 | Messaggio di errore/Mbus stato byte | 1 | U8 | 0 | MBUS | MBus 2 | 1 | 0 | 0 | No | 0
20341 | FW | 204 | 20 | 2 | 11 | Corrente elettrica_high | 2 | U32 | 2 | MBUS | MBus 2 | 1 | 0 | 0 | No | 0
20342 | FW | 204 | 20 | 2 | 11 | Corrente elettrica_low | 1 | U32 | 2 | MBUS | MBus 2 | 1 | 0 | 0 | No | 0
20343 | FW | 204 | 20 | 2 | 12 | Tensione | 1 | U16 | 1 | MBUS | MBus 2 | 1 | 0 | 0 | No | 0
20344 | FW | 204 | 20 | 2 | 13 | Coseno phi | 1 | U16 | 3 | MBUS | MBus 2 | 1 | 0 | 0 | No | 0
20345 | FW | 204 | 20 | 3 | 0 | Energia attuale_high | 2 | U32 | 3 | MBUS | MBus 3 | 1 | 0 | 0 | No | MWh
20346 | FW | 204 | 20 | 3 | 0 | Energia attuale_low | 1 | U32 | 3 | MBUS | MBus 3 | 1 | 0 | 0 | No | MWh
20347 | FW | 204 | 20 | 3 | 1 | Potenza attuale_high | 2 | U32 | 1 | MBUS | MBus 3 | 1 | 0 | 0 | No | kW
20348 | FW | 204 | 20 | 3 | 1 | Potenza attuale_low | 1 | U32 | 1 | MBUS | MBus 3 | 1 | 0 | 0 | No | kW
20349 | FW | 204 | 20 | 3 | 50 | Energia attuale freddo_high | 2 | U32 | 3 | MBUS | MBus 3 | 1 | 0 | 0 | No | MWh
20350 | FW | 204 | 20 | 3 | 50 | Energia attuale freddo_low | 1 | U32 | 3 | MBUS | MBus 3 | 1 | 0 | 0 | No | MWh
20351 | FW | 204 | 20 | 3 | 51 | Potenza attuale freddo_high | 2 | U32 | 1 | MBUS | MBus 3 | 1 | 0 | 0 | No | kW
20352 | FW | 204 | 20 | 3 | 51 | Potenza attuale freddo_low | 1 | U32 | 1 | MBUS | MBus 3 | 1 | 0 | 0 | No | kW
20353 | FW | 204 | 20 | 3 | 2 | Portata attuale_high | 2 | U32 | 0 | MBUS | MBus 3 | 1 | 0 | 0 | No | l/h
20354 | FW | 204 | 20 | 3 | 2 | Portata attuale_low | 1 | U32 | 0 | MBUS | MBus 3 | 1 | 0 | 0 | No | l/h
20355 | FW | 204 | 20 | 3 | 3 | Volume attuale_high | 2 | U32 | 1 | MBUS | MBus 3 | 1 | 0 | 0 | No | m3
20356 | FW | 204 | 20 | 3 | 3 | Volume attuale_low | 1 | U32 | 1 | MBUS | MBus 3 | 1 | 0 | 0 | No | m3
20357 | FW | 204 | 20 | 3 | 4 | Temperatura di mandata attuale | 1 | S16 | 1 | MBUS | MBus 3 | 1 | 0 | 0 | No | °C
20358 | FW | 204 | 20 | 3 | 5 | Temperatura di ritorno attuale | 1 | S16 | 1 | MBUS | MBus 3 | 1 | 0 | 0 | No | °C
20359 | FW | 204 | 20 | 3 | 6 | Temperatura differenziale attuale | 1 | S16 | 1 | MBUS | MBus 3 | 1 | 0 | 0 | No | K
20360 | FW | 204 | 20 | 3 | 7 | N. di serie_high | 2 | U32 | 0 | MBUS | MBus 3 | 1 | 0 | 0 | No | 0
20361 | FW | 204 | 20 | 3 | 7 | N. di serie_low | 1 | U32 | 0 | MBUS | MBus 3 | 1 | 0 | 0 | No | 0
20362 | FW | 204 | 20 | 3 | 8 | Messaggio di errore/Mbus stato byte | 1 | U8 | 0 | MBUS | MBus 3 | 1 | 0 | 0 | No | 0
20363 | FW | 204 | 20 | 3 | 11 | Corrente elettrica_high | 2 | U32 | 2 | MBUS | MBus 3 | 1 | 0 | 0 | No | 0
20364 | FW | 204 | 20 | 3 | 11 | Corrente elettrica_low | 1 | U32 | 2 | MBUS | MBus 3 | 1 | 0 | 0 | No | 0
20365 | FW | 204 | 20 | 3 | 12 | Tensione | 1 | U16 | 1 | MBUS | MBus 3 | 1 | 0 | 0 | No | 0
20366 | FW | 204 | 20 | 3 | 13 | Coseno phi | 1 | U16 | 3 | MBUS | MBus 3 | 1 | 0 | 0 | No | 0
20367 | FW | 204 | 20 | 4 | 0 | Energia attuale_high | 2 | U32 | 3 | MBUS | MBus 4 | 1 | 0 | 0 | No | MWh
20368 | FW | 204 | 20 | 4 | 0 | Energia attuale_low | 1 | U32 | 3 | MBUS | MBus 4 | 1 | 0 | 0 | No | MWh
20369 | FW | 204 | 20 | 4 | 1 | Potenza attuale_high | 2 | U32 | 1 | MBUS | MBus 4 | 1 | 0 | 0 | No | kW
20370 | FW | 204 | 20 | 4 | 1 | Potenza attuale_low | 1 | U32 | 1 | MBUS | MBus 4 | 1 | 0 | 0 | No | kW
20371 | FW | 204 | 20 | 4 | 50 | Energia attuale freddo_high | 2 | U32 | 3 | MBUS | MBus 4 | 1 | 0 | 0 | No | MWh
20372 | FW | 204 | 20 | 4 | 50 | Energia attuale freddo_low | 1 | U32 | 3 | MBUS | MBus 4 | 1 | 0 | 0 | No | MWh
20373 | FW | 204 | 20 | 4 | 51 | Potenza attuale freddo_high | 2 | U32 | 1 | MBUS | MBus 4 | 1 | 0 | 0 | No | kW
20374 | FW | 204 | 20 | 4 | 51 | Potenza attuale freddo_low | 1 | U32 | 1 | MBUS | MBus 4 | 1 | 0 | 0 | No | kW
20375 | FW | 204 | 20 | 4 | 2 | Portata attuale_high | 2 | U32 | 0 | MBUS | MBus 4 | 1 | 0 | 0 | No | l/h
20376 | FW | 204 | 20 | 4 | 2 | Portata attuale_low | 1 | U32 | 0 | MBUS | MBus 4 | 1 | 0 | 0 | No | l/h
20377 | FW | 204 | 20 | 4 | 3 | Volume attuale_high | 2 | U32 | 1 | MBUS | MBus 4 | 1 | 0 | 0 | No | m3
20378 | FW | 204 | 20 | 4 | 3 | Volume attuale_low | 1 | U32 | 1 | MBUS | MBus 4 | 1 | 0 | 0 | No | m3
20379 | FW | 204 | 20 | 4 | 4 | Temperatura di mandata attuale | 1 | S16 | 1 | MBUS | MBus 4 | 1 | 0 | 0 | No | °C
20380 | FW | 204 | 20 | 4 | 5 | Temperatura di ritorno attuale | 1 | S16 | 1 | MBUS | MBus 4 | 1 | 0 | 0 | No | °C
20381 | FW | 204 | 20 | 4 | 6 | Temperatura differenziale attuale | 1 | S16 | 1 | MBUS | MBus 4 | 1 | 0 | 0 | No | K
20382 | FW | 204 | 20 | 4 | 7 | N. di serie_high | 2 | U32 | 0 | MBUS | MBus 4 | 1 | 0 | 0 | No | 0
20383 | FW | 204 | 20 | 4 | 7 | N. di serie_low | 1 | U32 | 0 | MBUS | MBus 4 | 1 | 0 | 0 | No | 0
20384 | FW | 204 | 20 | 4 | 8 | Messaggio di errore/Mbus stato byte | 1 | U8 | 0 | MBUS | MBus 4 | 1 | 0 | 0 | No | 0
20385 | FW | 204 | 20 | 4 | 11 | Corrente elettrica_high | 2 | U32 | 2 | MBUS | MBus 4 | 1 | 0 | 0 | No | 0
20386 | FW | 204 | 20 | 4 | 11 | Corrente elettrica_low | 1 | U32 | 2 | MBUS | MBus 4 | 1 | 0 | 0 | No | 0
20387 | FW | 204 | 20 | 4 | 12 | Tensione | 1 | U16 | 1 | MBUS | MBus 4 | 1 | 0 | 0 | No | 0
20388 | FW | 204 | 20 | 4 | 13 | Coseno phi | 1 | U16 | 3 | MBUS | MBus 4 | 1 | 0 | 0 | No | 0
20389 | FW | 204 | 20 | 5 | 0 | Energia attuale_high | 2 | U32 | 3 | MBUS | MBus 5 | 1 | 0 | 0 | No | MWh
20390 | FW | 204 | 20 | 5 | 0 | Energia attuale_low | 1 | U32 | 3 | MBUS | MBus 5 | 1 | 0 | 0 | No | MWh
20391 | FW | 204 | 20 | 5 | 1 | Potenza attuale_high | 2 | U32 | 1 | MBUS | MBus 5 | 1 | 0 | 0 | No | kW
20392 | FW | 204 | 20 | 5 | 1 | Potenza attuale_low | 1 | U32 | 1 | MBUS | MBus 5 | 1 | 0 | 0 | No | kW
20393 | FW | 204 | 20 | 5 | 50 | Energia attuale freddo_high | 2 | U32 | 3 | MBUS | MBus 5 | 1 | 0 | 0 | No | MWh
20394 | FW | 204 | 20 | 5 | 50 | Energia attuale freddo_low | 1 | U32 | 3 | MBUS | MBus 5 | 1 | 0 | 0 | No | MWh
20395 | FW | 204 | 20 | 5 | 51 | Potenza attuale freddo_high | 2 | U32 | 1 | MBUS | MBus 5 | 1 | 0 | 0 | No | kW
20396 | FW | 204 | 20 | 5 | 51 | Potenza attuale freddo_low | 1 | U32 | 1 | MBUS | MBus 5 | 1 | 0 | 0 | No | kW
20397 | FW | 204 | 20 | 5 | 2 | Portata attuale_high | 2 | U32 | 0 | MBUS | MBus 5 | 1 | 0 | 0 | No | l/h
20398 | FW | 204 | 20 | 5 | 2 | Portata attuale_low | 1 | U32 | 0 | MBUS | MBus 5 | 1 | 0 | 0 | No | l/h
20399 | FW | 204 | 20 | 5 | 3 | Volume attuale_high | 2 | U32 | 1 | MBUS | MBus 5 | 1 | 0 | 0 | No | m3
20400 | FW | 204 | 20 | 5 | 3 | Volume attuale_low | 1 | U32 | 1 | MBUS | MBus 5 | 1 | 0 | 0 | No | m3
20401 | FW | 204 | 20 | 5 | 4 | Temperatura di mandata attuale | 1 | S16 | 1 | MBUS | MBus 5 | 1 | 0 | 0 | No | °C
20402 | FW | 204 | 20 | 5 | 5 | Temperatura di ritorno attuale | 1 | S16 | 1 | MBUS | MBus 5 | 1 | 0 | 0 | No | °C
20403 | FW | 204 | 20 | 5 | 6 | Temperatura differenziale attuale | 1 | S16 | 1 | MBUS | MBus 5 | 1 | 0 | 0 | No | K
20404 | FW | 204 | 20 | 5 | 7 | N. di serie_high | 2 | U32 | 0 | MBUS | MBus 5 | 1 | 0 | 0 | No | 0
20405 | FW | 204 | 20 | 5 | 7 | N. di serie_low | 1 | U32 | 0 | MBUS | MBus 5 | 1 | 0 | 0 | No | 0
20406 | FW | 204 | 20 | 5 | 8 | Messaggio di errore/Mbus stato byte | 1 | U8 | 0 | MBUS | MBus 5 | 1 | 0 | 0 | No | 0
20407 | FW | 204 | 20 | 5 | 11 | Corrente elettrica_high | 2 | U32 | 2 | MBUS | MBus 5 | 1 | 0 | 0 | No | 0
20408 | FW | 204 | 20 | 5 | 11 | Corrente elettrica_low | 1 | U32 | 2 | MBUS | MBus 5 | 1 | 0 | 0 | No | 0
20409 | FW | 204 | 20 | 5 | 12 | Tensione | 1 | U16 | 1 | MBUS | MBus 5 | 1 | 0 | 0 | No | 0
20410 | FW | 204 | 20 | 5 | 13 | Coseno phi | 1 | U16 | 3 | MBUS | MBus 5 | 1 | 0 | 0 | No | 0
20411 | FW | 204 | 20 | 6 | 0 | Energia attuale_high | 2 | U32 | 3 | MBUS | MBus 6 | 1 | 0 | 0 | No | MWh
20412 | FW | 204 | 20 | 6 | 0 | Energia attuale_low | 1 | U32 | 3 | MBUS | MBus 6 | 1 | 0 | 0 | No | MWh
20413 | FW | 204 | 20 | 6 | 1 | Potenza attuale_high | 2 | U32 | 1 | MBUS | MBus 6 | 1 | 0 | 0 | No | kW
20414 | FW | 204 | 20 | 6 | 1 | Potenza attuale_low | 1 | U32 | 1 | MBUS | MBus 6 | 1 | 0 | 0 | No | kW
20415 | FW | 204 | 20 | 6 | 50 | Energia attuale freddo_high | 2 | U32 | 3 | MBUS | MBus 6 | 1 | 0 | 0 | No | MWh
20416 | FW | 204 | 20 | 6 | 50 | Energia attuale freddo_low | 1 | U32 | 3 | MBUS | MBus 6 | 1 | 0 | 0 | No | MWh
20417 | FW | 204 | 20 | 6 | 51 | Potenza attuale freddo_high | 2 | U32 | 1 | MBUS | MBus 6 | 1 | 0 | 0 | No | kW
20418 | FW | 204 | 20 | 6 | 51 | Potenza attuale freddo_low | 1 | U32 | 1 | MBUS | MBus 6 | 1 | 0 | 0 | No | kW
20419 | FW | 204 | 20 | 6 | 2 | Portata attuale_high | 2 | U32 | 0 | MBUS | MBus 6 | 1 | 0 | 0 | No | l/h
20420 | FW | 204 | 20 | 6 | 2 | Portata attuale_low | 1 | U32 | 0 | MBUS | MBus 6 | 1 | 0 | 0 | No | l/h
20421 | FW | 204 | 20 | 6 | 3 | Volume attuale_high | 2 | U32 | 1 | MBUS | MBus 6 | 1 | 0 | 0 | No | m3
20422 | FW | 204 | 20 | 6 | 3 | Volume attuale_low | 1 | U32 | 1 | MBUS | MBus 6 | 1 | 0 | 0 | No | m3
20423 | FW | 204 | 20 | 6 | 4 | Temperatura di mandata attuale | 1 | S16 | 1 | MBUS | MBus 6 | 1 | 0 | 0 | No | °C
20424 | FW | 204 | 20 | 6 | 5 | Temperatura di ritorno attuale | 1 | S16 | 1 | MBUS | MBus 6 | 1 | 0 | 0 | No | °C
20425 | FW | 204 | 20 | 6 | 6 | Temperatura differenziale attuale | 1 | S16 | 1 | MBUS | MBus 6 | 1 | 0 | 0 | No | K
20426 | FW | 204 | 20 | 6 | 7 | N. di serie_high | 2 | U32 | 0 | MBUS | MBus 6 | 1 | 0 | 0 | No | 0
20427 | FW | 204 | 20 | 6 | 7 | N. di serie_low | 1 | U32 | 0 | MBUS | MBus 6 | 1 | 0 | 0 | No | 0
20428 | FW | 204 | 20 | 6 | 8 | Messaggio di errore/Mbus stato byte | 1 | U8 | 0 | MBUS | MBus 6 | 1 | 0 | 0 | No | 0
20429 | FW | 204 | 20 | 6 | 11 | Corrente elettrica_high | 2 | U32 | 2 | MBUS | MBus 6 | 1 | 0 | 0 | No | 0
20430 | FW | 204 | 20 | 6 | 11 | Corrente elettrica_low | 1 | U32 | 2 | MBUS | MBus 6 | 1 | 0 | 0 | No | 0
20431 | FW | 204 | 20 | 6 | 12 | Tensione | 1 | U16 | 1 | MBUS | MBus 6 | 1 | 0 | 0 | No | 0
20432 | FW | 204 | 20 | 6 | 13 | Coseno phi | 1 | U16 | 3 | MBUS | MBus 6 | 1 | 0 | 0 | No | 0
20433 | FW | 204 | 20 | 7 | 0 | Energia attuale_high | 2 | U32 | 3 | MBUS | MBus 7 | 1 | 0 | 0 | No | MWh
20434 | FW | 204 | 20 | 7 | 0 | Energia attuale_low | 1 | U32 | 3 | MBUS | MBus 7 | 1 | 0 | 0 | No | MWh
20435 | FW | 204 | 20 | 7 | 1 | Potenza attuale_high | 2 | U32 | 1 | MBUS | MBus 7 | 1 | 0 | 0 | No | kW
20436 | FW | 204 | 20 | 7 | 1 | Potenza attuale_low | 1 | U32 | 1 | MBUS | MBus 7 | 1 | 0 | 0 | No | kW
20437 | FW | 204 | 20 | 7 | 50 | Energia attuale freddo_high | 2 | U32 | 3 | MBUS | MBus 7 | 1 | 0 | 0 | No | MWh
20438 | FW | 204 | 20 | 7 | 50 | Energia attuale freddo_low | 1 | U32 | 3 | MBUS | MBus 7 | 1 | 0 | 0 | No | MWh
20439 | FW | 204 | 20 | 7 | 51 | Potenza attuale freddo_high | 2 | U32 | 1 | MBUS | MBus 7 | 1 | 0 | 0 | No | kW
20440 | FW | 204 | 20 | 7 | 51 | Potenza attuale freddo_low | 1 | U32 | 1 | MBUS | MBus 7 | 1 | 0 | 0 | No | kW
20441 | FW | 204 | 20 | 7 | 2 | Portata attuale_high | 2 | U32 | 0 | MBUS | MBus 7 | 1 | 0 | 0 | No | l/h
20442 | FW | 204 | 20 | 7 | 2 | Portata attuale_low | 1 | U32 | 0 | MBUS | MBus 7 | 1 | 0 | 0 | No | l/h
20443 | FW | 204 | 20 | 7 | 3 | Volume attuale_high | 2 | U32 | 1 | MBUS | MBus 7 | 1 | 0 | 0 | No | m3
20444 | FW | 204 | 20 | 7 | 3 | Volume attuale_low | 1 | U32 | 1 | MBUS | MBus 7 | 1 | 0 | 0 | No | m3
20445 | FW | 204 | 20 | 7 | 4 | Temperatura di mandata attuale | 1 | S16 | 1 | MBUS | MBus 7 | 1 | 0 | 0 | No | °C
20446 | FW | 204 | 20 | 7 | 5 | Temperatura di ritorno attuale | 1 | S16 | 1 | MBUS | MBus 7 | 1 | 0 | 0 | No | °C
20447 | FW | 204 | 20 | 7 | 6 | Temperatura differenziale attuale | 1 | S16 | 1 | MBUS | MBus 7 | 1 | 0 | 0 | No | K
20448 | FW | 204 | 20 | 7 | 7 | N. di serie_high | 2 | U32 | 0 | MBUS | MBus 7 | 1 | 0 | 0 | No | 0
20449 | FW | 204 | 20 | 7 | 7 | N. di serie_low | 1 | U32 | 0 | MBUS | MBus 7 | 1 | 0 | 0 | No | 0
20450 | FW | 204 | 20 | 7 | 8 | Messaggio di errore/Mbus stato byte | 1 | U8 | 0 | MBUS | MBus 7 | 1 | 0 | 0 | No | 0
20451 | FW | 204 | 20 | 7 | 11 | Corrente elettrica_high | 2 | U32 | 2 | MBUS | MBus 7 | 1 | 0 | 0 | No | 0
20452 | FW | 204 | 20 | 7 | 11 | Corrente elettrica_low | 1 | U32 | 2 | MBUS | MBus 7 | 1 | 0 | 0 | No | 0
20453 | FW | 204 | 20 | 7 | 12 | Tensione | 1 | U16 | 1 | MBUS | MBus 7 | 1 | 0 | 0 | No | 0
20454 | FW | 204 | 20 | 7 | 13 | Coseno phi | 1 | U16 | 3 | MBUS | MBus 7 | 1 | 0 | 0 | No | 0
20455 | FW | 204 | 20 | 8 | 0 | Energia attuale_high | 2 | U32 | 3 | MBUS | MBus 8 | 1 | 0 | 0 | No | MWh
20456 | FW | 204 | 20 | 8 | 0 | Energia attuale_low | 1 | U32 | 3 | MBUS | MBus 8 | 1 | 0 | 0 | No | MWh
20457 | FW | 204 | 20 | 8 | 1 | Potenza attuale_high | 2 | U32 | 1 | MBUS | MBus 8 | 1 | 0 | 0 | No | kW
20458 | FW | 204 | 20 | 8 | 1 | Potenza attuale_low | 1 | U32 | 1 | MBUS | MBus 8 | 1 | 0 | 0 | No | kW
20459 | FW | 204 | 20 | 8 | 50 | Energia attuale freddo_high | 2 | U32 | 3 | MBUS | MBus 8 | 1 | 0 | 0 | No | MWh
20460 | FW | 204 | 20 | 8 | 50 | Energia attuale freddo_low | 1 | U32 | 3 | MBUS | MBus 8 | 1 | 0 | 0 | No | MWh
20461 | FW | 204 | 20 | 8 | 51 | Potenza attuale freddo_high | 2 | U32 | 1 | MBUS | MBus 8 | 1 | 0 | 0 | No | kW
20462 | FW | 204 | 20 | 8 | 51 | Potenza attuale freddo_low | 1 | U32 | 1 | MBUS | MBus 8 | 1 | 0 | 0 | No | kW
20463 | FW | 204 | 20 | 8 | 2 | Portata attuale_high | 2 | U32 | 0 | MBUS | MBus 8 | 1 | 0 | 0 | No | l/h
20464 | FW | 204 | 20 | 8 | 2 | Portata attuale_low | 1 | U32 | 0 | MBUS | MBus 8 | 1 | 0 | 0 | No | l/h
20465 | FW | 204 | 20 | 8 | 3 | Volume attuale_high | 2 | U32 | 1 | MBUS | MBus 8 | 1 | 0 | 0 | No | m3
20466 | FW | 204 | 20 | 8 | 3 | Volume attuale_low | 1 | U32 | 1 | MBUS | MBus 8 | 1 | 0 | 0 | No | m3
20467 | FW | 204 | 20 | 8 | 4 | Temperatura di mandata attuale | 1 | S16 | 1 | MBUS | MBus 8 | 1 | 0 | 0 | No | °C
20468 | FW | 204 | 20 | 8 | 5 | Temperatura di ritorno attuale | 1 | S16 | 1 | MBUS | MBus 8 | 1 | 0 | 0 | No | °C
20469 | FW | 204 | 20 | 8 | 6 | Temperatura differenziale attuale | 1 | S16 | 1 | MBUS | MBus 8 | 1 | 0 | 0 | No | K
20470 | FW | 204 | 20 | 8 | 7 | N. di serie_high | 2 | U32 | 0 | MBUS | MBus 8 | 1 | 0 | 0 | No | 0
20471 | FW | 204 | 20 | 8 | 7 | N. di serie_low | 1 | U32 | 0 | MBUS | MBus 8 | 1 | 0 | 0 | No | 0
20472 | FW | 204 | 20 | 8 | 8 | Messaggio di errore/Mbus stato byte | 1 | U8 | 0 | MBUS | MBus 8 | 1 | 0 | 0 | No | 0
20473 | FW | 204 | 20 | 8 | 11 | Corrente elettrica_high | 2 | U32 | 2 | MBUS | MBus 8 | 1 | 0 | 0 | No | 0
20474 | FW | 204 | 20 | 8 | 11 | Corrente elettrica_low | 1 | U32 | 2 | MBUS | MBus 8 | 1 | 0 | 0 | No | 0
20475 | FW | 204 | 20 | 8 | 12 | Tensione | 1 | U16 | 1 | MBUS | MBus 8 | 1 | 0 | 0 | No | 0
20476 | FW | 204 | 20 | 8 | 13 | Coseno phi | 1 | U16 | 3 | MBUS | MBus 8 | 1 | 0 | 0 | No | 0
20477 | FW | 204 | 20 | 9 | 0 | Energia attuale_high | 2 | U32 | 3 | MBUS | MBus 9 | 1 | 0 | 0 | No | MWh
20478 | FW | 204 | 20 | 9 | 0 | Energia attuale_low | 1 | U32 | 3 | MBUS | MBus 9 | 1 | 0 | 0 | No | MWh
20479 | FW | 204 | 20 | 9 | 1 | Potenza attuale_high | 2 | U32 | 1 | MBUS | MBus 9 | 1 | 0 | 0 | No | kW
20480 | FW | 204 | 20 | 9 | 1 | Potenza attuale_low | 1 | U32 | 1 | MBUS | MBus 9 | 1 | 0 | 0 | No | kW
20481 | FW | 204 | 20 | 9 | 50 | Energia attuale freddo_high | 2 | U32 | 3 | MBUS | MBus 9 | 1 | 0 | 0 | No | MWh
20482 | FW | 204 | 20 | 9 | 50 | Energia attuale freddo_low | 1 | U32 | 3 | MBUS | MBus 9 | 1 | 0 | 0 | No | MWh
20483 | FW | 204 | 20 | 9 | 51 | Potenza attuale freddo_high | 2 | U32 | 1 | MBUS | MBus 9 | 1 | 0 | 0 | No | kW
20484 | FW | 204 | 20 | 9 | 51 | Potenza attuale freddo_low | 1 | U32 | 1 | MBUS | MBus 9 | 1 | 0 | 0 | No | kW
20485 | FW | 204 | 20 | 9 | 2 | Portata attuale_high | 2 | U32 | 0 | MBUS | MBus 9 | 1 | 0 | 0 | No | l/h
20486 | FW | 204 | 20 | 9 | 2 | Portata attuale_low | 1 | U32 | 0 | MBUS | MBus 9 | 1 | 0 | 0 | No | l/h
20487 | FW | 204 | 20 | 9 | 3 | Volume attuale_high | 2 | U32 | 1 | MBUS | MBus 9 | 1 | 0 | 0 | No | m3
20488 | FW | 204 | 20 | 9 | 3 | Volume attuale_low | 1 | U32 | 1 | MBUS | MBus 9 | 1 | 0 | 0 | No | m3
20489 | FW | 204 | 20 | 9 | 4 | Temperatura di mandata attuale | 1 | S16 | 1 | MBUS | MBus 9 | 1 | 0 | 0 | No | °C
20490 | FW | 204 | 20 | 9 | 5 | Temperatura di ritorno attuale | 1 | S16 | 1 | MBUS | MBus 9 | 1 | 0 | 0 | No | °C
20491 | FW | 204 | 20 | 9 | 6 | Temperatura differenziale attuale | 1 | S16 | 1 | MBUS | MBus 9 | 1 | 0 | 0 | No | K
20492 | FW | 204 | 20 | 9 | 7 | N. di serie_high | 2 | U32 | 0 | MBUS | MBus 9 | 1 | 0 | 0 | No | 0
20493 | FW | 204 | 20 | 9 | 7 | N. di serie_low | 1 | U32 | 0 | MBUS | MBus 9 | 1 | 0 | 0 | No | 0
20494 | FW | 204 | 20 | 9 | 8 | Messaggio di errore/Mbus stato byte | 1 | U8 | 0 | MBUS | MBus 9 | 1 | 0 | 0 | No | 0
20495 | FW | 204 | 20 | 9 | 11 | Corrente elettrica_high | 2 | U32 | 2 | MBUS | MBus 9 | 1 | 0 | 0 | No | 0
20496 | FW | 204 | 20 | 9 | 11 | Corrente elettrica_low | 1 | U32 | 2 | MBUS | MBus 9 | 1 | 0 | 0 | No | 0
20497 | FW | 204 | 20 | 9 | 12 | Tensione | 1 | U16 | 1 | MBUS | MBus 9 | 1 | 0 | 0 | No | 0
20498 | FW | 204 | 20 | 9 | 13 | Coseno phi | 1 | U16 | 3 | MBUS | MBus 9 | 1 | 0 | 0 | No | 0
20499 | FW | 204 | 20 | 10 | 0 | Energia attuale_high | 2 | U32 | 3 | MBUS | MBus 10 | 1 | 0 | 0 | No | MWh
20500 | FW | 204 | 20 | 10 | 0 | Energia attuale_low | 1 | U32 | 3 | MBUS | MBus 10 | 1 | 0 | 0 | No | MWh
20501 | FW | 204 | 20 | 10 | 1 | Potenza attuale_high | 2 | U32 | 1 | MBUS | MBus 10 | 1 | 0 | 0 | No | kW
20502 | FW | 204 | 20 | 10 | 1 | Potenza attuale_low | 1 | U32 | 1 | MBUS | MBus 10 | 1 | 0 | 0 | No | kW
20503 | FW | 204 | 20 | 10 | 50 | Energia attuale freddo_high | 2 | U32 | 3 | MBUS | MBus 10 | 1 | 0 | 0 | No | MWh
20504 | FW | 204 | 20 | 10 | 50 | Energia attuale freddo_low | 1 | U32 | 3 | MBUS | MBus 10 | 1 | 0 | 0 | No | MWh
20505 | FW | 204 | 20 | 10 | 51 | Potenza attuale freddo_high | 2 | U32 | 1 | MBUS | MBus 10 | 1 | 0 | 0 | No | kW
20506 | FW | 204 | 20 | 10 | 51 | Potenza attuale freddo_low | 1 | U32 | 1 | MBUS | MBus 10 | 1 | 0 | 0 | No | kW
20507 | FW | 204 | 20 | 10 | 2 | Portata attuale_high | 2 | U32 | 0 | MBUS | MBus 10 | 1 | 0 | 0 | No | l/h
20508 | FW | 204 | 20 | 10 | 2 | Portata attuale_low | 1 | U32 | 0 | MBUS | MBus 10 | 1 | 0 | 0 | No | l/h
20509 | FW | 204 | 20 | 10 | 3 | Volume attuale_high | 2 | U32 | 1 | MBUS | MBus 10 | 1 | 0 | 0 | No | m3
20510 | FW | 204 | 20 | 10 | 3 | Volume attuale_low | 1 | U32 | 1 | MBUS | MBus 10 | 1 | 0 | 0 | No | m3
20511 | FW | 204 | 20 | 10 | 4 | Temperatura di mandata attuale | 1 | S16 | 1 | MBUS | MBus 10 | 1 | 0 | 0 | No | °C
20512 | FW | 204 | 20 | 10 | 5 | Temperatura di ritorno attuale | 1 | S16 | 1 | MBUS | MBus 10 | 1 | 0 | 0 | No | °C
20513 | FW | 204 | 20 | 10 | 6 | Temperatura differenziale attuale | 1 | S16 | 1 | MBUS | MBus 10 | 1 | 0 | 0 | No | K
20514 | FW | 204 | 20 | 10 | 7 | N. di serie_high | 2 | U32 | 0 | MBUS | MBus 10 | 1 | 0 | 0 | No | 0
20515 | FW | 204 | 20 | 10 | 7 | N. di serie_low | 1 | U32 | 0 | MBUS | MBus 10 | 1 | 0 | 0 | No | 0
20516 | FW | 204 | 20 | 10 | 8 | Messaggio di errore/Mbus stato byte | 1 | U8 | 0 | MBUS | MBus 10 | 1 | 0 | 0 | No | 0
20517 | FW | 204 | 20 | 10 | 11 | Corrente elettrica_high | 2 | U32 | 2 | MBUS | MBus 10 | 1 | 0 | 0 | No | 0
20518 | FW | 204 | 20 | 10 | 11 | Corrente elettrica_low | 1 | U32 | 2 | MBUS | MBus 10 | 1 | 0 | 0 | No | 0
20519 | FW | 204 | 20 | 10 | 12 | Tensione | 1 | U16 | 1 | MBUS | MBus 10 | 1 | 0 | 0 | No | 0
20520 | FW | 204 | 20 | 10 | 13 | Coseno phi | 1 | U16 | 3 | MBUS | MBus 10 | 1 | 0 | 0 | No | 0
20521 | FW | 204 | 20 | 11 | 0 | Energia attuale_high | 2 | U32 | 3 | MBUS | MBus 11 | 1 | 0 | 0 | No | MWh
20522 | FW | 204 | 20 | 11 | 0 | Energia attuale_low | 1 | U32 | 3 | MBUS | MBus 11 | 1 | 0 | 0 | No | MWh
20523 | FW | 204 | 20 | 11 | 1 | Potenza attuale_high | 2 | U32 | 1 | MBUS | MBus 11 | 1 | 0 | 0 | No | kW
20524 | FW | 204 | 20 | 11 | 1 | Potenza attuale_low | 1 | U32 | 1 | MBUS | MBus 11 | 1 | 0 | 0 | No | kW
20525 | FW | 204 | 20 | 11 | 50 | Energia attuale freddo_high | 2 | U32 | 3 | MBUS | MBus 11 | 1 | 0 | 0 | No | MWh
20526 | FW | 204 | 20 | 11 | 50 | Energia attuale freddo_low | 1 | U32 | 3 | MBUS | MBus 11 | 1 | 0 | 0 | No | MWh
20527 | FW | 204 | 20 | 11 | 51 | Potenza attuale freddo_high | 2 | U32 | 1 | MBUS | MBus 11 | 1 | 0 | 0 | No | kW
20528 | FW | 204 | 20 | 11 | 51 | Potenza attuale freddo_low | 1 | U32 | 1 | MBUS | MBus 11 | 1 | 0 | 0 | No | kW
20529 | FW | 204 | 20 | 11 | 2 | Portata attuale_high | 2 | U32 | 0 | MBUS | MBus 11 | 1 | 0 | 0 | No | l/h
20530 | FW | 204 | 20 | 11 | 2 | Portata attuale_low | 1 | U32 | 0 | MBUS | MBus 11 | 1 | 0 | 0 | No | l/h
20531 | FW | 204 | 20 | 11 | 3 | Volume attuale_high | 2 | U32 | 1 | MBUS | MBus 11 | 1 | 0 | 0 | No | m3
20532 | FW | 204 | 20 | 11 | 3 | Volume attuale_low | 1 | U32 | 1 | MBUS | MBus 11 | 1 | 0 | 0 | No | m3
20533 | FW | 204 | 20 | 11 | 4 | Temperatura di mandata attuale | 1 | S16 | 1 | MBUS | MBus 11 | 1 | 0 | 0 | No | °C
20534 | FW | 204 | 20 | 11 | 5 | Temperatura di ritorno attuale | 1 | S16 | 1 | MBUS | MBus 11 | 1 | 0 | 0 | No | °C
20535 | FW | 204 | 20 | 11 | 6 | Temperatura differenziale attuale | 1 | S16 | 1 | MBUS | MBus 11 | 1 | 0 | 0 | No | K
20536 | FW | 204 | 20 | 11 | 7 | N. di serie_high | 2 | U32 | 0 | MBUS | MBus 11 | 1 | 0 | 0 | No | 0
20537 | FW | 204 | 20 | 11 | 7 | N. di serie_low | 1 | U32 | 0 | MBUS | MBus 11 | 1 | 0 | 0 | No | 0
20538 | FW | 204 | 20 | 11 | 8 | Messaggio di errore/Mbus stato byte | 1 | U8 | 0 | MBUS | MBus 11 | 1 | 0 | 0 | No | 0
20539 | FW | 204 | 20 | 11 | 11 | Corrente elettrica_high | 2 | U32 | 2 | MBUS | MBus 11 | 1 | 0 | 0 | No | 0
20540 | FW | 204 | 20 | 11 | 11 | Corrente elettrica_low | 1 | U32 | 2 | MBUS | MBus 11 | 1 | 0 | 0 | No | 0
20541 | FW | 204 | 20 | 11 | 12 | Tensione | 1 | U16 | 1 | MBUS | MBus 11 | 1 | 0 | 0 | No | 0
20542 | FW | 204 | 20 | 11 | 13 | Coseno phi | 1 | U16 | 3 | MBUS | MBus 11 | 1 | 0 | 0 | No | 0
20543 | FW | 204 | 20 | 12 | 0 | Energia attuale_high | 2 | U32 | 3 | MBUS | MBus 12 | 1 | 0 | 0 | No | MWh
20544 | FW | 204 | 20 | 12 | 0 | Energia attuale_low | 1 | U32 | 3 | MBUS | MBus 12 | 1 | 0 | 0 | No | MWh
20545 | FW | 204 | 20 | 12 | 1 | Potenza attuale_high | 2 | U32 | 1 | MBUS | MBus 12 | 1 | 0 | 0 | No | kW
20546 | FW | 204 | 20 | 12 | 1 | Potenza attuale_low | 1 | U32 | 1 | MBUS | MBus 12 | 1 | 0 | 0 | No | kW
20547 | FW | 204 | 20 | 12 | 50 | Energia attuale freddo_high | 2 | U32 | 3 | MBUS | MBus 12 | 1 | 0 | 0 | No | MWh
20548 | FW | 204 | 20 | 12 | 50 | Energia attuale freddo_low | 1 | U32 | 3 | MBUS | MBus 12 | 1 | 0 | 0 | No | MWh
20549 | FW | 204 | 20 | 12 | 51 | Potenza attuale freddo_high | 2 | U32 | 1 | MBUS | MBus 12 | 1 | 0 | 0 | No | kW
20550 | FW | 204 | 20 | 12 | 51 | Potenza attuale freddo_low | 1 | U32 | 1 | MBUS | MBus 12 | 1 | 0 | 0 | No | kW
20551 | FW | 204 | 20 | 12 | 2 | Portata attuale_high | 2 | U32 | 0 | MBUS | MBus 12 | 1 | 0 | 0 | No | l/h
20552 | FW | 204 | 20 | 12 | 2 | Portata attuale_low | 1 | U32 | 0 | MBUS | MBus 12 | 1 | 0 | 0 | No | l/h
20553 | FW | 204 | 20 | 12 | 3 | Volume attuale_high | 2 | U32 | 1 | MBUS | MBus 12 | 1 | 0 | 0 | No | m3
20554 | FW | 204 | 20 | 12 | 3 | Volume attuale_low | 1 | U32 | 1 | MBUS | MBus 12 | 1 | 0 | 0 | No | m3
20555 | FW | 204 | 20 | 12 | 4 | Temperatura di mandata attuale | 1 | S16 | 1 | MBUS | MBus 12 | 1 | 0 | 0 | No | °C
20556 | FW | 204 | 20 | 12 | 5 | Temperatura di ritorno attuale | 1 | S16 | 1 | MBUS | MBus 12 | 1 | 0 | 0 | No | °C
20557 | FW | 204 | 20 | 12 | 6 | Temperatura differenziale attuale | 1 | S16 | 1 | MBUS | MBus 12 | 1 | 0 | 0 | No | K
20558 | FW | 204 | 20 | 12 | 7 | N. di serie_high | 2 | U32 | 0 | MBUS | MBus 12 | 1 | 0 | 0 | No | 0
20559 | FW | 204 | 20 | 12 | 7 | N. di serie_low | 1 | U32 | 0 | MBUS | MBus 12 | 1 | 0 | 0 | No | 0
20560 | FW | 204 | 20 | 12 | 8 | Messaggio di errore/Mbus stato byte | 1 | U8 | 0 | MBUS | MBus 12 | 1 | 0 | 0 | No | 0
20561 | FW | 204 | 20 | 12 | 11 | Corrente elettrica_high | 2 | U32 | 2 | MBUS | MBus 12 | 1 | 0 | 0 | No | 0
20562 | FW | 204 | 20 | 12 | 11 | Corrente elettrica_low | 1 | U32 | 2 | MBUS | MBus 12 | 1 | 0 | 0 | No | 0
20563 | FW | 204 | 20 | 12 | 12 | Tensione | 1 | U16 | 1 | MBUS | MBus 12 | 1 | 0 | 0 | No | 0
20564 | FW | 204 | 20 | 12 | 13 | Coseno phi | 1 | U16 | 3 | MBUS | MBus 12 | 1 | 0 | 0 | No | 0
20565 | FW | 204 | 20 | 13 | 0 | Energia attuale_high | 2 | U32 | 3 | MBUS | MBus 13 | 1 | 0 | 0 | No | MWh
20566 | FW | 204 | 20 | 13 | 0 | Energia attuale_low | 1 | U32 | 3 | MBUS | MBus 13 | 1 | 0 | 0 | No | MWh
20567 | FW | 204 | 20 | 13 | 1 | Potenza attuale_high | 2 | U32 | 1 | MBUS | MBus 13 | 1 | 0 | 0 | No | kW
20568 | FW | 204 | 20 | 13 | 1 | Potenza attuale_low | 1 | U32 | 1 | MBUS | MBus 13 | 1 | 0 | 0 | No | kW
20569 | FW | 204 | 20 | 13 | 50 | Energia attuale freddo_high | 2 | U32 | 3 | MBUS | MBus 13 | 1 | 0 | 0 | No | MWh
20570 | FW | 204 | 20 | 13 | 50 | Energia attuale freddo_low | 1 | U32 | 3 | MBUS | MBus 13 | 1 | 0 | 0 | No | MWh
20571 | FW | 204 | 20 | 13 | 51 | Potenza attuale freddo_high | 2 | U32 | 1 | MBUS | MBus 13 | 1 | 0 | 0 | No | kW
20572 | FW | 204 | 20 | 13 | 51 | Potenza attuale freddo_low | 1 | U32 | 1 | MBUS | MBus 13 | 1 | 0 | 0 | No | kW
20573 | FW | 204 | 20 | 13 | 2 | Portata attuale_high | 2 | U32 | 0 | MBUS | MBus 13 | 1 | 0 | 0 | No | l/h
20574 | FW | 204 | 20 | 13 | 2 | Portata attuale_low | 1 | U32 | 0 | MBUS | MBus 13 | 1 | 0 | 0 | No | l/h
20575 | FW | 204 | 20 | 13 | 3 | Volume attuale_high | 2 | U32 | 1 | MBUS | MBus 13 | 1 | 0 | 0 | No | m3
20576 | FW | 204 | 20 | 13 | 3 | Volume attuale_low | 1 | U32 | 1 | MBUS | MBus 13 | 1 | 0 | 0 | No | m3
20577 | FW | 204 | 20 | 13 | 4 | Temperatura di mandata attuale | 1 | S16 | 1 | MBUS | MBus 13 | 1 | 0 | 0 | No | °C
20578 | FW | 204 | 20 | 13 | 5 | Temperatura di ritorno attuale | 1 | S16 | 1 | MBUS | MBus 13 | 1 | 0 | 0 | No | °C
20579 | FW | 204 | 20 | 13 | 6 | Temperatura differenziale attuale | 1 | S16 | 1 | MBUS | MBus 13 | 1 | 0 | 0 | No | K
20580 | FW | 204 | 20 | 13 | 7 | N. di serie_high | 2 | U32 | 0 | MBUS | MBus 13 | 1 | 0 | 0 | No | 0
20581 | FW | 204 | 20 | 13 | 7 | N. di serie_low | 1 | U32 | 0 | MBUS | MBus 13 | 1 | 0 | 0 | No | 0
20582 | FW | 204 | 20 | 13 | 8 | Messaggio di errore/Mbus stato byte | 1 | U8 | 0 | MBUS | MBus 13 | 1 | 0 | 0 | No | 0
20583 | FW | 204 | 20 | 13 | 11 | Corrente elettrica_high | 2 | U32 | 2 | MBUS | MBus 13 | 1 | 0 | 0 | No | 0
20584 | FW | 204 | 20 | 13 | 11 | Corrente elettrica_low | 1 | U32 | 2 | MBUS | MBus 13 | 1 | 0 | 0 | No | 0
20585 | FW | 204 | 20 | 13 | 12 | Tensione | 1 | U16 | 1 | MBUS | MBus 13 | 1 | 0 | 0 | No | 0
20586 | FW | 204 | 20 | 13 | 13 | Coseno phi | 1 | U16 | 3 | MBUS | MBus 13 | 1 | 0 | 0 | No | 0
20587 | FW | 204 | 20 | 14 | 0 | Energia attuale_high | 2 | U32 | 3 | MBUS | MBus 14 | 1 | 0 | 0 | No | MWh
20588 | FW | 204 | 20 | 14 | 0 | Energia attuale_low | 1 | U32 | 3 | MBUS | MBus 14 | 1 | 0 | 0 | No | MWh
20589 | FW | 204 | 20 | 14 | 1 | Potenza attuale_high | 2 | U32 | 1 | MBUS | MBus 14 | 1 | 0 | 0 | No | kW
20590 | FW | 204 | 20 | 14 | 1 | Potenza attuale_low | 1 | U32 | 1 | MBUS | MBus 14 | 1 | 0 | 0 | No | kW
20591 | FW | 204 | 20 | 14 | 50 | Energia attuale freddo_high | 2 | U32 | 3 | MBUS | MBus 14 | 1 | 0 | 0 | No | MWh
20592 | FW | 204 | 20 | 14 | 50 | Energia attuale freddo_low | 1 | U32 | 3 | MBUS | MBus 14 | 1 | 0 | 0 | No | MWh
20593 | FW | 204 | 20 | 14 | 51 | Potenza attuale freddo_high | 2 | U32 | 1 | MBUS | MBus 14 | 1 | 0 | 0 | No | kW
20594 | FW | 204 | 20 | 14 | 51 | Potenza attuale freddo_low | 1 | U32 | 1 | MBUS | MBus 14 | 1 | 0 | 0 | No | kW
20595 | FW | 204 | 20 | 14 | 2 | Portata attuale_high | 2 | U32 | 0 | MBUS | MBus 14 | 1 | 0 | 0 | No | l/h
20596 | FW | 204 | 20 | 14 | 2 | Portata attuale_low | 1 | U32 | 0 | MBUS | MBus 14 | 1 | 0 | 0 | No | l/h
20597 | FW | 204 | 20 | 14 | 3 | Volume attuale_high | 2 | U32 | 1 | MBUS | MBus 14 | 1 | 0 | 0 | No | m3
20598 | FW | 204 | 20 | 14 | 3 | Volume attuale_low | 1 | U32 | 1 | MBUS | MBus 14 | 1 | 0 | 0 | No | m3
20599 | FW | 204 | 20 | 14 | 4 | Temperatura di mandata attuale | 1 | S16 | 1 | MBUS | MBus 14 | 1 | 0 | 0 | No | °C
20600 | FW | 204 | 20 | 14 | 5 | Temperatura di ritorno attuale | 1 | S16 | 1 | MBUS | MBus 14 | 1 | 0 | 0 | No | °C
20601 | FW | 204 | 20 | 14 | 6 | Temperatura differenziale attuale | 1 | S16 | 1 | MBUS | MBus 14 | 1 | 0 | 0 | No | K
20602 | FW | 204 | 20 | 14 | 7 | N. di serie_high | 2 | U32 | 0 | MBUS | MBus 14 | 1 | 0 | 0 | No | 0
20603 | FW | 204 | 20 | 14 | 7 | N. di serie_low | 1 | U32 | 0 | MBUS | MBus 14 | 1 | 0 | 0 | No | 0
20604 | FW | 204 | 20 | 14 | 8 | Messaggio di errore/Mbus stato byte | 1 | U8 | 0 | MBUS | MBus 14 | 1 | 0 | 0 | No | 0
20605 | FW | 204 | 20 | 14 | 11 | Corrente elettrica_high | 2 | U32 | 2 | MBUS | MBus 14 | 1 | 0 | 0 | No | 0
20606 | FW | 204 | 20 | 14 | 11 | Corrente elettrica_low | 1 | U32 | 2 | MBUS | MBus 14 | 1 | 0 | 0 | No | 0
20607 | FW | 204 | 20 | 14 | 12 | Tensione | 1 | U16 | 1 | MBUS | MBus 14 | 1 | 0 | 0 | No | 0
20608 | FW | 204 | 20 | 14 | 13 | Coseno phi | 1 | U16 | 3 | MBUS | MBus 14 | 1 | 0 | 0 | No | 0
20609 | FW | 204 | 20 | 15 | 0 | Energia attuale_high | 2 | U32 | 3 | MBUS | MBus 15 | 1 | 0 | 0 | No | MWh
20610 | FW | 204 | 20 | 15 | 0 | Energia attuale_low | 1 | U32 | 3 | MBUS | MBus 15 | 1 | 0 | 0 | No | MWh
20611 | FW | 204 | 20 | 15 | 1 | Potenza attuale_high | 2 | U32 | 1 | MBUS | MBus 15 | 1 | 0 | 0 | No | kW
20612 | FW | 204 | 20 | 15 | 1 | Potenza attuale_low | 1 | U32 | 1 | MBUS | MBus 15 | 1 | 0 | 0 | No | kW
20613 | FW | 204 | 20 | 15 | 50 | Energia attuale freddo_high | 2 | U32 | 3 | MBUS | MBus 15 | 1 | 0 | 0 | No | MWh
20614 | FW | 204 | 20 | 15 | 50 | Energia attuale freddo_low | 1 | U32 | 3 | MBUS | MBus 15 | 1 | 0 | 0 | No | MWh
20615 | FW | 204 | 20 | 15 | 51 | Potenza attuale freddo_high | 2 | U32 | 1 | MBUS | MBus 15 | 1 | 0 | 0 | No | kW
20616 | FW | 204 | 20 | 15 | 51 | Potenza attuale freddo_low | 1 | U32 | 1 | MBUS | MBus 15 | 1 | 0 | 0 | No | kW
20617 | FW | 204 | 20 | 15 | 2 | Portata attuale_high | 2 | U32 | 0 | MBUS | MBus 15 | 1 | 0 | 0 | No | l/h
20618 | FW | 204 | 20 | 15 | 2 | Portata attuale_low | 1 | U32 | 0 | MBUS | MBus 15 | 1 | 0 | 0 | No | l/h
20619 | FW | 204 | 20 | 15 | 3 | Volume attuale_high | 2 | U32 | 1 | MBUS | MBus 15 | 1 | 0 | 0 | No | m3
20620 | FW | 204 | 20 | 15 | 3 | Volume attuale_low | 1 | U32 | 1 | MBUS | MBus 15 | 1 | 0 | 0 | No | m3
20621 | FW | 204 | 20 | 15 | 4 | Temperatura di mandata attuale | 1 | S16 | 1 | MBUS | MBus 15 | 1 | 0 | 0 | No | °C
20622 | FW | 204 | 20 | 15 | 5 | Temperatura di ritorno attuale | 1 | S16 | 1 | MBUS | MBus 15 | 1 | 0 | 0 | No | °C
20623 | FW | 204 | 20 | 15 | 6 | Temperatura differenziale attuale | 1 | S16 | 1 | MBUS | MBus 15 | 1 | 0 | 0 | No | K
20624 | FW | 204 | 20 | 15 | 7 | N. di serie_high | 2 | U32 | 0 | MBUS | MBus 15 | 1 | 0 | 0 | No | 0
20625 | FW | 204 | 20 | 15 | 7 | N. di serie_low | 1 | U32 | 0 | MBUS | MBus 15 | 1 | 0 | 0 | No | 0
20626 | FW | 204 | 20 | 15 | 8 | Messaggio di errore/Mbus stato byte | 1 | U8 | 0 | MBUS | MBus 15 | 1 | 0 | 0 | No | 0
20627 | FW | 204 | 20 | 15 | 11 | Corrente elettrica_high | 2 | U32 | 2 | MBUS | MBus 15 | 1 | 0 | 0 | No | 0
20628 | FW | 204 | 20 | 15 | 11 | Corrente elettrica_low | 1 | U32 | 2 | MBUS | MBus 15 | 1 | 0 | 0 | No | 0
20629 | FW | 204 | 20 | 15 | 12 | Tensione | 1 | U16 | 1 | MBUS | MBus 15 | 1 | 0 | 0 | No | 0
20630 | FW | 204 | 20 | 15 | 13 | Coseno phi | 1 | U16 | 3 | MBUS | MBus 15 | 1 | 0 | 0 | No | 0
20631 | FW | 204 | 20 | 16 | 0 | Energia attuale_high | 2 | U32 | 3 | MBUS | MBus 16 | 1 | 0 | 0 | No | MWh
20632 | FW | 204 | 20 | 16 | 0 | Energia attuale_low | 1 | U32 | 3 | MBUS | MBus 16 | 1 | 0 | 0 | No | MWh
20633 | FW | 204 | 20 | 16 | 1 | Potenza attuale_high | 2 | U32 | 1 | MBUS | MBus 16 | 1 | 0 | 0 | No | kW
20634 | FW | 204 | 20 | 16 | 1 | Potenza attuale_low | 1 | U32 | 1 | MBUS | MBus 16 | 1 | 0 | 0 | No | kW
20635 | FW | 204 | 20 | 16 | 50 | Energia attuale freddo_high | 2 | U32 | 3 | MBUS | MBus 16 | 1 | 0 | 0 | No | MWh
20636 | FW | 204 | 20 | 16 | 50 | Energia attuale freddo_low | 1 | U32 | 3 | MBUS | MBus 16 | 1 | 0 | 0 | No | MWh
20637 | FW | 204 | 20 | 16 | 51 | Potenza attuale freddo_high | 2 | U32 | 1 | MBUS | MBus 16 | 1 | 0 | 0 | No | kW
20638 | FW | 204 | 20 | 16 | 51 | Potenza attuale freddo_low | 1 | U32 | 1 | MBUS | MBus 16 | 1 | 0 | 0 | No | kW
20639 | FW | 204 | 20 | 16 | 2 | Portata attuale_high | 2 | U32 | 0 | MBUS | MBus 16 | 1 | 0 | 0 | No | l/h
20640 | FW | 204 | 20 | 16 | 2 | Portata attuale_low | 1 | U32 | 0 | MBUS | MBus 16 | 1 | 0 | 0 | No | l/h
20641 | FW | 204 | 20 | 16 | 3 | Volume attuale_high | 2 | U32 | 1 | MBUS | MBus 16 | 1 | 0 | 0 | No | m3
20642 | FW | 204 | 20 | 16 | 3 | Volume attuale_low | 1 | U32 | 1 | MBUS | MBus 16 | 1 | 0 | 0 | No | m3
20643 | FW | 204 | 20 | 16 | 4 | Temperatura di mandata attuale | 1 | S16 | 1 | MBUS | MBus 16 | 1 | 0 | 0 | No | °C
20644 | FW | 204 | 20 | 16 | 5 | Temperatura di ritorno attuale | 1 | S16 | 1 | MBUS | MBus 16 | 1 | 0 | 0 | No | °C
20645 | FW | 204 | 20 | 16 | 6 | Temperatura differenziale attuale | 1 | S16 | 1 | MBUS | MBus 16 | 1 | 0 | 0 | No | K
20646 | FW | 204 | 20 | 16 | 7 | N. di serie_high | 2 | U32 | 0 | MBUS | MBus 16 | 1 | 0 | 0 | No | 0
20647 | FW | 204 | 20 | 16 | 7 | N. di serie_low | 1 | U32 | 0 | MBUS | MBus 16 | 1 | 0 | 0 | No | 0
20648 | FW | 204 | 20 | 16 | 8 | Messaggio di errore/Mbus stato byte | 1 | U8 | 0 | MBUS | MBus 16 | 1 | 0 | 0 | No | 0
20649 | FW | 204 | 20 | 16 | 11 | Corrente elettrica_high | 2 | U32 | 2 | MBUS | MBus 16 | 1 | 0 | 0 | No | 0
20650 | FW | 204 | 20 | 16 | 11 | Corrente elettrica_low | 1 | U32 | 2 | MBUS | MBus 16 | 1 | 0 | 0 | No | 0
20651 | FW | 204 | 20 | 16 | 12 | Tensione | 1 | U16 | 1 | MBUS | MBus 16 | 1 | 0 | 0 | No | 0
20652 | FW | 204 | 20 | 16 | 13 | Coseno phi | 1 | U16 | 3 | MBUS | MBus 16 | 1 | 0 | 0 | No | 0
20653 | FW | 204 | 0 | 0 | 106 | Temperatura nominale cumulativa | 1 | S16 | 1 | Generale | Generale | 1 | 0 | 1000 | No | °C
20654 | FW | 204 | 0 | 0 | 128 | VE 1 | 1 | S16 | 1 | Generale | Generale | 1 | 0 | 0 | No | 0
20655 | FW | 204 | 0 | 0 | 129 | VE 2 | 1 | S16 | 1 | Generale | Generale | 1 | 0 | 0 | No | 0
20656 | FW | 204 | 0 | 0 | 238 | Info VE3 | 1 | S16 | 1 | Generale | Generale | 1 | 0 | 0 | No | °C
20657 | FW | 205 | 0 | 0 | 0 | AF1 - sensore esterno 1 | 1 | S16 | 1 | Generale | Generale | 1 | 0 | 0 | No | °C
20658 | FW | 205 | 1 | 0 | 3050 | Selezione modo funzionam.to riscaldam.to | 1 | LIST | 0 | Circuito risc | Circuito risc 1 | 1 | 0x01D3 | 0 | Yes | 0 |  | Text 0: Stand-by; Text 1: Settimana 1; Text 2: Settimana 2; Text 4: Costante; Text 5: Risparmio; Text 7: Modo manuale riscaldare; Text 8: Modo manuale raffreddare
20659 | FW | 205 | 1 | 1 | 3050 | Selezione modo funzionam.to riscaldam.to | 1 | LIST | 0 | Circuito risc | Circuito risc 2 | 1 | 0x01D3 | 0 | Yes | 0 |  | Text 0: Stand-by; Text 1: Settimana 1; Text 2: Settimana 2; Text 4: Costante; Text 5: Risparmio; Text 7: Modo manuale riscaldare; Text 8: Modo manuale raffreddare
20660 | FW | 205 | 1 | 2 | 3050 | Selezione modo funzionam.to riscaldam.to | 1 | LIST | 0 | Circuito risc | Circuito risc 3 | 1 | 0x01D3 | 0 | Yes | 0 |  | Text 0: Stand-by; Text 1: Settimana 1; Text 2: Settimana 2; Text 4: Costante; Text 5: Risparmio; Text 7: Modo manuale riscaldare; Text 8: Modo manuale raffreddare
20661 | FW | 205 | 1 | 3 | 3050 | Selezione modo funzionam.to riscaldam.to | 1 | LIST | 0 | Circuito risc | Circuito risc 4 | 1 | 0x01D3 | 0 | Yes | 0 |  | Text 0: Stand-by; Text 1: Settimana 1; Text 2: Settimana 2; Text 4: Costante; Text 5: Risparmio; Text 7: Modo manuale riscaldare; Text 8: Modo manuale raffreddare
20662 | FW | 205 | 1 | 4 | 3050 | Selezione modo funzionam.to riscaldam.to | 1 | LIST | 0 | Circuito risc | Circuito risc 5 | 1 | 0x01D3 | 0 | Yes | 0 |  | Text 0: Stand-by; Text 1: Settimana 1; Text 2: Settimana 2; Text 4: Costante; Text 5: Risparmio; Text 7: Modo manuale riscaldare; Text 8: Modo manuale raffreddare
20663 | FW | 205 | 1 | 0 | 3051 | Temp ambiente normale riscaldamento | 1 | S16 | 1 | Circuito risc | Circuito risc 1 | 5 | 100 | 300 | Yes | °C
20664 | FW | 205 | 1 | 0 | 3053 | Temp ambiente risparmio riscaldamento | 1 | S16 | 1 | Circuito risc | Circuito risc 1 | 5 | 50 | 200 | Yes | °C
20665 | FW | 205 | 1 | 1 | 3051 | Temp ambiente normale riscaldamento | 1 | S16 | 1 | Circuito risc | Circuito risc 2 | 5 | 100 | 300 | Yes | °C
20666 | FW | 205 | 1 | 1 | 3053 | Temp ambiente risparmio riscaldamento | 1 | S16 | 1 | Circuito risc | Circuito risc 2 | 5 | 50 | 200 | Yes | °C
20667 | FW | 205 | 1 | 2 | 3051 | Temp ambiente normale riscaldamento | 1 | S16 | 1 | Circuito risc | Circuito risc 3 | 5 | 100 | 300 | Yes | °C
20668 | FW | 205 | 1 | 2 | 3053 | Temp ambiente risparmio riscaldamento | 1 | S16 | 1 | Circuito risc | Circuito risc 3 | 5 | 50 | 200 | Yes | °C
20669 | FW | 205 | 1 | 3 | 3051 | Temp ambiente normale riscaldamento | 1 | S16 | 1 | Circuito risc | Circuito risc 4 | 5 | 100 | 300 | Yes | °C
20670 | FW | 205 | 1 | 3 | 3053 | Temp ambiente risparmio riscaldamento | 1 | S16 | 1 | Circuito risc | Circuito risc 4 | 5 | 50 | 200 | Yes | °C
20671 | FW | 205 | 1 | 4 | 3051 | Temp ambiente normale riscaldamento | 1 | S16 | 1 | Circuito risc | Circuito risc 5 | 5 | 100 | 300 | Yes | °C
20672 | FW | 205 | 1 | 4 | 3053 | Temp ambiente risparmio riscaldamento | 1 | S16 | 1 | Circuito risc | Circuito risc 5 | 5 | 50 | 200 | Yes | °C
20673 | FW | 205 | 1 | 0 | 1001 | Ambiente-nominale | 1 | S16 | 1 | Circuito risc | Circuito risc 1 | 1 | 0 | 0 | Yes | °C
20674 | FW | 205 | 1 | 1 | 1001 | Ambiente-nominale | 1 | S16 | 1 | Circuito risc | Circuito risc 2 | 1 | 0 | 0 | Yes | °C
20675 | FW | 205 | 1 | 2 | 1001 | Ambiente-nominale | 1 | S16 | 1 | Circuito risc | Circuito risc 3 | 1 | 0 | 0 | Yes | °C
20676 | FW | 205 | 1 | 3 | 1001 | Ambiente-nominale | 1 | S16 | 1 | Circuito risc | Circuito risc 4 | 1 | 0 | 0 | Yes | °C
20677 | FW | 205 | 1 | 4 | 1001 | Ambiente-nominale | 1 | S16 | 1 | Circuito risc | Circuito risc 5 | 1 | 0 | 0 | Yes | °C
20678 | FW | 205 | 2 | 0 | 5050 | Selezione modo funzionamento acqua calda | 1 | LIST | 0 | Acqua calda | Acqua calda 1 | 1 | 0x00000057 | 0 | Yes | 0 |  | Text 0: Stand-by; Text 1: Settimana 1; Text 2: Settimana 2; Text 4: Costante; Text 6: Modalità risparmio
20679 | FW | 205 | 2 | 1 | 5050 | Selezione modo funzionamento acqua calda | 1 | LIST | 0 | Acqua calda | Acqua calda 2 | 1 | 0x00000057 | 0 | Yes | 0 |  | Text 0: Stand-by; Text 1: Settimana 1; Text 2: Settimana 2; Text 4: Costante; Text 6: Modalità risparmio
20680 | FW | 205 | 2 | 2 | 5050 | Selezione modo funzionamento acqua calda | 1 | LIST | 0 | Acqua calda | Acqua calda 3 | 1 | 0x00000057 | 0 | Yes | 0 |  | Text 0: Stand-by; Text 1: Settimana 1; Text 2: Settimana 2; Text 4: Costante; Text 6: Modalità risparmio
20681 | FW | 205 | 2 | 3 | 5050 | Selezione modo funzionamento acqua calda | 1 | LIST | 0 | Acqua calda | Acqua calda 4 | 1 | 0x00000057 | 0 | Yes | 0 |  | Text 0: Stand-by; Text 1: Settimana 1; Text 2: Settimana 2; Text 4: Costante; Text 6: Modalità risparmio
20682 | FW | 205 | 2 | 4 | 5050 | Selezione modo funzionamento acqua calda | 1 | LIST | 0 | Acqua calda | Acqua calda 5 | 1 | 0x00000057 | 0 | Yes | 0 |  | Text 0: Stand-by; Text 1: Settimana 1; Text 2: Settimana 2; Text 4: Costante; Text 6: Modalità risparmio
20683 | FW | 205 | 2 | 0 | 5051 | Temperatura acqua calda normale | 1 | S16 | 1 | Acqua calda | Acqua calda 1 | 10 | 100 | 700 | Yes | °C
20684 | FW | 205 | 2 | 0 | 5086 | Temperatura di risparmio acqua calda | 1 | U8 | 0 | Acqua calda | Acqua calda 1 | 1 | 10 | 70 | Yes | °C
20685 | FW | 205 | 2 | 1 | 5051 | Temperatura acqua calda normale | 1 | S16 | 1 | Acqua calda | Acqua calda 2 | 10 | 100 | 700 | Yes | °C
20686 | FW | 205 | 2 | 1 | 5086 | Temperatura di risparmio acqua calda | 1 | U8 | 0 | Acqua calda | Acqua calda 2 | 1 | 10 | 70 | Yes | °C
20687 | FW | 205 | 2 | 2 | 5051 | Temperatura acqua calda normale | 1 | S16 | 1 | Acqua calda | Acqua calda 3 | 10 | 100 | 700 | Yes | °C
20688 | FW | 205 | 2 | 2 | 5086 | Temperatura di risparmio acqua calda | 1 | U8 | 0 | Acqua calda | Acqua calda 3 | 1 | 10 | 70 | Yes | °C
20689 | FW | 205 | 2 | 3 | 5051 | Temperatura acqua calda normale | 1 | S16 | 1 | Acqua calda | Acqua calda 4 | 10 | 100 | 700 | Yes | °C
20690 | FW | 205 | 2 | 3 | 5086 | Temperatura di risparmio acqua calda | 1 | U8 | 0 | Acqua calda | Acqua calda 4 | 1 | 10 | 70 | Yes | °C
20691 | FW | 205 | 2 | 4 | 5051 | Temperatura acqua calda normale | 1 | S16 | 1 | Acqua calda | Acqua calda 5 | 10 | 100 | 700 | Yes | °C
20692 | FW | 205 | 2 | 4 | 5086 | Temperatura di risparmio acqua calda | 1 | U8 | 0 | Acqua calda | Acqua calda 5 | 1 | 10 | 70 | Yes | °C
20693 | FW | 205 | 2 | 0 | 1004 | Acqua calda-nominale | 1 | S16 | 1 | Acqua calda | Acqua calda 1 | 1 | 0 | 0 | No | °C
20694 | FW | 205 | 2 | 0 | 4 | Acqua calda-effettivo SF | 1 | S16 | 1 | Acqua calda | Acqua calda 1 | 1 | 0 | 0 | No | °C
20695 | FW | 205 | 2 | 1 | 1004 | Acqua calda-nominale | 1 | S16 | 1 | Acqua calda | Acqua calda 2 | 1 | 0 | 0 | No | °C
20696 | FW | 205 | 2 | 1 | 4 | Acqua calda-effettivo SF | 1 | S16 | 1 | Acqua calda | Acqua calda 2 | 1 | 0 | 0 | No | °C
20697 | FW | 205 | 2 | 2 | 1004 | Acqua calda-nominale | 1 | S16 | 1 | Acqua calda | Acqua calda 3 | 1 | 0 | 0 | No | °C
20698 | FW | 205 | 2 | 2 | 4 | Acqua calda-effettivo SF | 1 | S16 | 1 | Acqua calda | Acqua calda 3 | 1 | 0 | 0 | No | °C
20699 | FW | 205 | 2 | 3 | 1004 | Acqua calda-nominale | 1 | S16 | 1 | Acqua calda | Acqua calda 4 | 1 | 0 | 0 | No | °C
20700 | FW | 205 | 2 | 3 | 4 | Acqua calda-effettivo SF | 1 | S16 | 1 | Acqua calda | Acqua calda 4 | 1 | 0 | 0 | No | °C
20701 | FW | 205 | 2 | 4 | 1004 | Acqua calda-nominale | 1 | S16 | 1 | Acqua calda | Acqua calda 5 | 1 | 0 | 0 | No | °C
20702 | FW | 205 | 2 | 4 | 4 | Acqua calda-effettivo SF | 1 | S16 | 1 | Acqua calda | Acqua calda 5 | 1 | 0 | 0 | No | °C
20703 | FW | 205 | 1 | 0 | 2051 | Stato regolazione circuito riscaldamento | 1 | U8 | 0 | Circuito risc | Circuito risc 1 | 1 | 0 | 0 | No | 0
20704 | FW | 205 | 1 | 1 | 2051 | Stato regolazione circuito riscaldamento | 1 | U8 | 0 | Circuito risc | Circuito risc 2 | 1 | 0 | 0 | No | 0
20705 | FW | 205 | 1 | 2 | 2051 | Stato regolazione circuito riscaldamento | 1 | U8 | 0 | Circuito risc | Circuito risc 3 | 1 | 0 | 0 | No | 0
20706 | FW | 205 | 1 | 3 | 2051 | Stato regolazione circuito riscaldamento | 1 | U8 | 0 | Circuito risc | Circuito risc 4 | 1 | 0 | 0 | No | 0
20707 | FW | 205 | 1 | 4 | 2051 | Stato regolazione circuito riscaldamento | 1 | U8 | 0 | Circuito risc | Circuito risc 5 | 1 | 0 | 0 | No | 0
20708 | FW | 205 | 2 | 0 | 2052 | Stato regolazione acqua calda | 1 | U8 | 0 | Acqua calda | Acqua calda 1 | 1 | 0 | 0 | No | 0
20709 | FW | 205 | 2 | 1 | 2052 | Stato regolazione acqua calda | 1 | U8 | 0 | Acqua calda | Acqua calda 2 | 1 | 0 | 0 | No | 0
20710 | FW | 205 | 2 | 2 | 2052 | Stato regolazione acqua calda | 1 | U8 | 0 | Acqua calda | Acqua calda 3 | 1 | 0 | 0 | No | 0
20711 | FW | 205 | 2 | 3 | 2052 | Stato regolazione acqua calda | 1 | U8 | 0 | Acqua calda | Acqua calda 4 | 1 | 0 | 0 | No | 0
20712 | FW | 205 | 2 | 4 | 2052 | Stato regolazione acqua calda | 1 | U8 | 0 | Acqua calda | Acqua calda 5 | 1 | 0 | 0 | No | 0
20713 | FW | 205 | 0 | 0 | 21100 | AF2 - sensore esterno 2 | 1 | S16 | 1 | Generale | Generale | 1 | 0 | 0 | No | °C
20714 | FW | 205 | 1 | 0 | 1 | Ambiente-effettivo | 1 | S16 | 1 | Circuito risc | Circuito risc 1 | 1 | 0 | 0 | No | °C
20715 | FW | 205 | 1 | 1 | 1 | Ambiente-effettivo | 1 | S16 | 1 | Circuito risc | Circuito risc 2 | 1 | 0 | 0 | No | °C
20716 | FW | 205 | 1 | 2 | 1 | Ambiente-effettivo | 1 | S16 | 1 | Circuito risc | Circuito risc 3 | 1 | 0 | 0 | No | °C
20717 | FW | 205 | 1 | 3 | 1 | Ambiente-effettivo | 1 | S16 | 1 | Circuito risc | Circuito risc 4 | 1 | 0 | 0 | No | °C
20718 | FW | 205 | 1 | 4 | 1 | Ambiente-effettivo | 1 | S16 | 1 | Circuito risc | Circuito risc 5 | 1 | 0 | 0 | No | °C
20719 | FW | 205 | 1 | 0 | 2 | Mandata-effettivo | 1 | S16 | 1 | Circuito risc | Circuito risc 1 | 1 | 0 | 0 | No | °C
20720 | FW | 205 | 1 | 1 | 2 | Mandata-effettivo | 1 | S16 | 1 | Circuito risc | Circuito risc 2 | 1 | 0 | 0 | No | °C
20721 | FW | 205 | 1 | 2 | 2 | Mandata-effettivo | 1 | S16 | 1 | Circuito risc | Circuito risc 3 | 1 | 0 | 0 | No | °C
20722 | FW | 205 | 1 | 3 | 2 | Mandata-effettivo | 1 | S16 | 1 | Circuito risc | Circuito risc 4 | 1 | 0 | 0 | No | °C
20723 | FW | 205 | 1 | 4 | 2 | Mandata-effettivo | 1 | S16 | 1 | Circuito risc | Circuito risc 5 | 1 | 0 | 0 | No | °C
20724 | FW | 205 | 0 | 0 | 29042 | Errore attivo 1_appearance_time | 3 | U16 | 0 | Generale | Generale | 1 | 0 | 0 | No | 0
20725 | FW | 205 | 0 | 0 | 29042 | Errore attivo 1_appearance_date | 4 | U16 | 0 | Generale | Generale | 1 | 0 | 0 | No | 0
20726 | FW | 205 | 0 | 0 | 29042 | Errore attivo 1_disappear_time | 5 | U16 | 0 | Generale | Generale | 1 | 0 | 0 | No | 0
20727 | FW | 205 | 0 | 0 | 29042 | Errore attivo 1_disappear_date | 6 | U16 | 0 | Generale | Generale | 1 | 0 | 0 | No | 0
20728 | FW | 205 | 0 | 0 | 29042 | Errore attivo 1_source | 7 | U16 | 0 | Generale | Generale | 1 | 0 | 0 | No | 0
20729 | FW | 205 | 0 | 0 | 29042 | Errore attivo 1_function_group | 8 | U8 | 0 | Generale | Generale | 1 | 0 | 0 | No | 0
20730 | FW | 205 | 0 | 0 | 29042 | Errore attivo 1_function_number | 9 | U8 | 0 | Generale | Generale | 1 | 0 | 0 | No | 0
20731 | FW | 205 | 0 | 0 | 29042 | Errore attivo 1_error_type | 10 | U8 | 0 | Generale | Generale | 1 | 0 | 0 | No | 0
20732 | FW | 205 | 0 | 0 | 29042 | Errore attivo 1_error_code | 11 | U16 | 0 | Generale | Generale | 1 | 0 | 0 | No | 0
20733 | FW | 205 | 0 | 0 | 29043 | Errore attivo 2_appearance_time | 3 | U16 | 0 | Generale | Generale | 1 | 0 | 0 | No | 0
20734 | FW | 205 | 0 | 0 | 29043 | Errore attivo 2_appearance_date | 4 | U16 | 0 | Generale | Generale | 1 | 0 | 0 | No | 0
20735 | FW | 205 | 0 | 0 | 29043 | Errore attivo 2_disappear_time | 5 | U16 | 0 | Generale | Generale | 1 | 0 | 0 | No | 0
20736 | FW | 205 | 0 | 0 | 29043 | Errore attivo 2_disappear_date | 6 | U16 | 0 | Generale | Generale | 1 | 0 | 0 | No | 0
20737 | FW | 205 | 0 | 0 | 29043 | Errore attivo 2_source | 7 | U16 | 0 | Generale | Generale | 1 | 0 | 0 | No | 0
20738 | FW | 205 | 0 | 0 | 29043 | Errore attivo 2_function_group | 8 | U8 | 0 | Generale | Generale | 1 | 0 | 0 | No | 0
20739 | FW | 205 | 0 | 0 | 29043 | Errore attivo 2_function_number | 9 | U8 | 0 | Generale | Generale | 1 | 0 | 0 | No | 0
20740 | FW | 205 | 0 | 0 | 29043 | Errore attivo 2_error_type | 10 | U8 | 0 | Generale | Generale | 1 | 0 | 0 | No | 0
20741 | FW | 205 | 0 | 0 | 29043 | Errore attivo 2_error_code | 11 | U16 | 0 | Generale | Generale | 1 | 0 | 0 | No | 0
20742 | FW | 205 | 0 | 0 | 29044 | Errore attivo 3_appearance_time | 3 | U16 | 0 | Generale | Generale | 1 | 0 | 0 | No | 0
20743 | FW | 205 | 0 | 0 | 29044 | Errore attivo 3_appearance_date | 4 | U16 | 0 | Generale | Generale | 1 | 0 | 0 | No | 0
20744 | FW | 205 | 0 | 0 | 29044 | Errore attivo 3_disappear_time | 5 | U16 | 0 | Generale | Generale | 1 | 0 | 0 | No | 0
20745 | FW | 205 | 0 | 0 | 29044 | Errore attivo 3_disappear_date | 6 | U16 | 0 | Generale | Generale | 1 | 0 | 0 | No | 0
20746 | FW | 205 | 0 | 0 | 29044 | Errore attivo 3_source | 7 | U16 | 0 | Generale | Generale | 1 | 0 | 0 | No | 0
20747 | FW | 205 | 0 | 0 | 29044 | Errore attivo 3_function_group | 8 | U8 | 0 | Generale | Generale | 1 | 0 | 0 | No | 0
20748 | FW | 205 | 0 | 0 | 29044 | Errore attivo 3_function_number | 9 | U8 | 0 | Generale | Generale | 1 | 0 | 0 | No | 0
20749 | FW | 205 | 0 | 0 | 29044 | Errore attivo 3_error_type | 10 | U8 | 0 | Generale | Generale | 1 | 0 | 0 | No | 0
20750 | FW | 205 | 0 | 0 | 29044 | Errore attivo 3_error_code | 11 | U16 | 0 | Generale | Generale | 1 | 0 | 0 | No | 0
20751 | FW | 205 | 0 | 0 | 29045 | Errore attivo 4_appearance_time | 3 | U16 | 0 | Generale | Generale | 1 | 0 | 0 | No | 0
20752 | FW | 205 | 0 | 0 | 29045 | Errore attivo 4_appearance_date | 4 | U16 | 0 | Generale | Generale | 1 | 0 | 0 | No | 0
20753 | FW | 205 | 0 | 0 | 29045 | Errore attivo 4_disappear_time | 5 | U16 | 0 | Generale | Generale | 1 | 0 | 0 | No | 0
20754 | FW | 205 | 0 | 0 | 29045 | Errore attivo 4_disappear_date | 6 | U16 | 0 | Generale | Generale | 1 | 0 | 0 | No | 0
20755 | FW | 205 | 0 | 0 | 29045 | Errore attivo 4_source | 7 | U16 | 0 | Generale | Generale | 1 | 0 | 0 | No | 0
20756 | FW | 205 | 0 | 0 | 29045 | Errore attivo 4_function_group | 8 | U8 | 0 | Generale | Generale | 1 | 0 | 0 | No | 0
20757 | FW | 205 | 0 | 0 | 29045 | Errore attivo 4_function_number | 9 | U8 | 0 | Generale | Generale | 1 | 0 | 0 | No | 0
20758 | FW | 205 | 0 | 0 | 29045 | Errore attivo 4_error_type | 10 | U8 | 0 | Generale | Generale | 1 | 0 | 0 | No | 0
20759 | FW | 205 | 0 | 0 | 29045 | Errore attivo 4_error_code | 11 | U16 | 0 | Generale | Generale | 1 | 0 | 0 | No | 0
20760 | FW | 205 | 0 | 0 | 29046 | Errore attivo 5_appearance_time | 3 | U16 | 0 | Generale | Generale | 1 | 0 | 0 | No | 0
20761 | FW | 205 | 0 | 0 | 29046 | Errore attivo 5_appearance_date | 4 | U16 | 0 | Generale | Generale | 1 | 0 | 0 | No | 0
20762 | FW | 205 | 0 | 0 | 29046 | Errore attivo 5_disappear_time | 5 | U16 | 0 | Generale | Generale | 1 | 0 | 0 | No | 0
20763 | FW | 205 | 0 | 0 | 29046 | Errore attivo 5_disappear_date | 6 | U16 | 0 | Generale | Generale | 1 | 0 | 0 | No | 0
20764 | FW | 205 | 0 | 0 | 29046 | Errore attivo 5_source | 7 | U16 | 0 | Generale | Generale | 1 | 0 | 0 | No | 0
20765 | FW | 205 | 0 | 0 | 29046 | Errore attivo 5_function_group | 8 | U8 | 0 | Generale | Generale | 1 | 0 | 0 | No | 0
20766 | FW | 205 | 0 | 0 | 29046 | Errore attivo 5_function_number | 9 | U8 | 0 | Generale | Generale | 1 | 0 | 0 | No | 0
20767 | FW | 205 | 0 | 0 | 29046 | Errore attivo 5_error_type | 10 | U8 | 0 | Generale | Generale | 1 | 0 | 0 | No | 0
20768 | FW | 205 | 0 | 0 | 29046 | Errore attivo 5_error_code | 11 | U16 | 0 | Generale | Generale | 1 | 0 | 0 | No | 0
20769 | FW | 205 | 0 | 0 | 23084 | Attivare test di relè TTE-FW | 1 | U8 | 0 | Generale | Generale | 1 | 0 | 1 | No | 0 | Relaistest aktivieren#0=AUS#1=EIN
20770 | FW | 205 | 0 | 0 | 21031 | DKP hardware-uscita | 1 | U8 | 0 | Generale | Generale | 1 | 0 | 1 | Yes | 0 | Stato dell'uscita / attivazione 0=OFF 1=ON
20771 | FW | 205 | 0 | 0 | 21032 | YFW+ hardware-uscita | 1 | U8 | 0 | Generale | Generale | 1 | 0 | 1 | Yes | 0 | Stato dell'uscita / attivazione 0=OFF 1=ON
20772 | FW | 205 | 0 | 0 | 21033 | YFW- hardware-uscita | 1 | U8 | 0 | Generale | Generale | 1 | 0 | 1 | Yes | 0 | Stato dell'uscita / attivazione 0=OFF 1=ON
20773 | FW | 205 | 0 | 0 | 21034 | MK1 hardware-uscita | 1 | U8 | 0 | Generale | Generale | 1 | 0 | 1 | Yes | 0 | Stato dell'uscita / attivazione 0=OFF 1=ON
20774 | FW | 205 | 0 | 0 | 21035 | YK1+ hardware-uscita | 1 | U8 | 0 | Generale | Generale | 1 | 0 | 1 | Yes | 0 | Stato dell'uscita / attivazione 0=OFF 1=ON
20775 | FW | 205 | 0 | 0 | 21036 | YK1- hardware-uscita | 1 | U8 | 0 | Generale | Generale | 1 | 0 | 1 | Yes | 0 | Stato dell'uscita / attivazione 0=OFF 1=ON
20776 | FW | 205 | 0 | 0 | 21037 | SLP1 hardware-uscita | 1 | U8 | 0 | Generale | Generale | 1 | 0 | 1 | Yes | 0 | Stato dell'uscita / attivazione 0=OFF 1=ON
20777 | FW | 205 | 0 | 0 | 21038 | SLP2 hardware-uscita | 1 | U8 | 0 | Generale | Generale | 1 | 0 | 1 | Yes | 0 | Stato dell'uscita / attivazione 0=OFF 1=ON
20778 | FW | 205 | 0 | 0 | 21039 | VA2 hardware-uscita | 1 | U8 | 0 | Generale | Generale | 1 | 0 | 1 | Yes | 0 | Stato dell'uscita / attivazione 0=OFF 1=ON
20779 | FW | 205 | 0 | 0 | 21040 | VA1 0-10V/0-20mA hardware-uscita | 1 | U8 | 0 | Generale | Generale | 5 | 0 | 100 | Yes | % | Status Ausgang / Aktivierung 0-100% (5% Schritte, Ausgang muss konfig. sein)
20780 | FW | 205 | 0 | 0 | 21041 | VA3 0-10V/PWM hardware-uscita | 1 | U8 | 0 | Generale | Generale | 5 | 0 | 100 | Yes | % | Status Ausgang / Aktivierung 0-100% (5% Schritte, Ausgang muss konfig. sein)
20781 | FW | 205 | 0 | 0 | 21042 | VA4 0-10V/PWM hardware-uscita | 1 | U8 | 0 | Generale | Generale | 5 | 0 | 100 | Yes | % | Status Ausgang / Aktivierung 0-100% (5% Schritte, Ausgang muss konfig. sein)
20782 | FW | 205 | 0 | 0 | 21043 | VA5 0-10V/PWM hardware-uscita | 1 | U8 | 0 | Generale | Generale | 5 | 0 | 100 | Yes | % | Status Ausgang / Aktivierung 0-100% (5% Schritte, Ausgang muss konfig. sein)
20783 | FW | 205 | 0 | 0 | 21044 | Attivare test dei relè TTE-FE | 1 | LIST | 0 | Generale | Generale | 1 | 0x0000003F | 0 | Yes | 0 |  | Text 0: 0=AUS; Text 1: 1=FE1; Text 2: 2=FE2; Text 3: 3=FE3; Text 4: 4=FE4; Text 5: 5=FE5; Text 20: 20=WW1; Text 21: 21=WW2; Text 22: 22=WW3; Text 23: 23=WW4; Text 24: 24=WW5
20784 | FW | 205 | 0 | 0 | 21045 | FE-VA1 hardware-uscita | 1 | U8 | 0 | Generale | Generale | 1 | 0 | 1 | Yes | 0 | Stato dell'uscita / attivazione 0=OFF 1=ON
20785 | FW | 205 | 0 | 0 | 21046 | FE-VA2 hardware-uscita | 1 | U8 | 0 | Generale | Generale | 1 | 0 | 1 | Yes | 0 | Stato dell'uscita / attivazione 0=OFF 1=ON
20786 | FW | 205 | 0 | 0 | 21047 | FE-VA3 hardware-uscita | 1 | U8 | 0 | Generale | Generale | 1 | 0 | 1 | Yes | 0 | Stato dell'uscita / attivazione 0=OFF 1=ON
20787 | FW | 205 | 0 | 0 | 21048 | FE-VA10V/PWM hardware-uscita | 1 | U8 | 0 | Generale | Generale | 5 | 0 | 100 | Yes | % | Status Ausgang / Aktivierung 0-100% (5% Schritte, Ausgang muss konfig. sein)
20788 | FW | 205 | 0 | 0 | 200 | Info AF | 1 | S16 | 1 | Generale | Generale | 1 | 0 | 0 | No | °C
20789 | FW | 205 | 0 | 0 | 201 | Info RLF | 1 | S16 | 1 | Generale | Generale | 1 | 0 | 0 | No | °C
20790 | FW | 205 | 0 | 0 | 202 | Info VF | 1 | S16 | 1 | Generale | Generale | 1 | 0 | 0 | No | °C
20791 | FW | 205 | 0 | 0 | 203 | Info VF1 | 1 | S16 | 1 | Generale | Generale | 1 | 0 | 0 | No | °C
20792 | FW | 205 | 0 | 0 | 204 | Info SF1 | 1 | S16 | 1 | Generale | Generale | 1 | 0 | 0 | No | °C
20793 | FW | 205 | 0 | 0 | 205 | Info SF2 | 1 | S16 | 1 | Generale | Generale | 1 | 0 | 0 | No | °C
20794 | FW | 205 | 0 | 0 | 206 | Info VE4 | 1 | S16 | 1 | Generale | Generale | 1 | 0 | 0 | No | °C
20795 | FW | 205 | 0 | 0 | 207 | Info VE5 | 1 | S16 | 1 | Generale | Generale | 1 | 0 | 0 | No | °C
20796 | FW | 205 | 0 | 0 | 208 | Info VE6 | 1 | S16 | 1 | Generale | Generale | 1 | 0 | 0 | No | °C
20797 | FW | 205 | 0 | 0 | 209 | Info VE7 | 1 | S16 | 1 | Generale | Generale | 1 | 0 | 0 | No | °C
20798 | FW | 205 | 0 | 0 | 210 | Info VE8 | 1 | S16 | 1 | Generale | Generale | 1 | 0 | 0 | No | °C
20799 | FW | 205 | 0 | 0 | 211 | Info VE9 | 1 | S16 | 1 | Generale | Generale | 1 | 0 | 0 | No | °C
20800 | FW | 205 | 0 | 0 | 212 | Info VE1-FE1 | 1 | S16 | 1 | Generale | Generale | 1 | 0 | 0 | No | °C
20801 | FW | 205 | 0 | 0 | 213 | Info VE2-FE1 | 1 | S16 | 1 | Generale | Generale | 1 | 0 | 0 | No | °C
20802 | FW | 205 | 0 | 0 | 214 | Info VE3-FE1 | 1 | S16 | 1 | Generale | Generale | 1 | 0 | 0 | No | °C
20803 | FW | 205 | 0 | 0 | 215 | Info VE1-FE2 | 1 | S16 | 1 | Generale | Generale | 1 | 0 | 0 | No | °C
20804 | FW | 205 | 0 | 0 | 216 | Info VE2-FE2 | 1 | S16 | 1 | Generale | Generale | 1 | 0 | 0 | No | °C
20805 | FW | 205 | 0 | 0 | 217 | Info VE3-FE2 | 1 | S16 | 1 | Generale | Generale | 1 | 0 | 0 | No | °C
20806 | FW | 205 | 0 | 0 | 218 | Info VE1-FE3 | 1 | S16 | 1 | Generale | Generale | 1 | 0 | 0 | No | °C
20807 | FW | 205 | 0 | 0 | 219 | Info VE2-FE3 | 1 | S16 | 1 | Generale | Generale | 1 | 0 | 0 | No | °C
20808 | FW | 205 | 0 | 0 | 220 | Info VE3-FE3 | 1 | S16 | 1 | Generale | Generale | 1 | 0 | 0 | No | °C
20809 | FW | 205 | 0 | 0 | 221 | Info VE1-FE4 | 1 | S16 | 1 | Generale | Generale | 1 | 0 | 0 | No | °C
20810 | FW | 205 | 0 | 0 | 222 | Info VE2-FE4 | 1 | S16 | 1 | Generale | Generale | 1 | 0 | 0 | No | °C
20811 | FW | 205 | 0 | 0 | 223 | Info VE3-FE4 | 1 | S16 | 1 | Generale | Generale | 1 | 0 | 0 | No | °C
20812 | FW | 205 | 0 | 0 | 224 | Info VE1-FE5 | 1 | S16 | 1 | Generale | Generale | 1 | 0 | 0 | No | °C
20813 | FW | 205 | 0 | 0 | 225 | Info VE2-FE5 | 1 | S16 | 1 | Generale | Generale | 1 | 0 | 0 | No | °C
20814 | FW | 205 | 0 | 0 | 226 | Info VE3-FE5 | 1 | S16 | 1 | Generale | Generale | 1 | 0 | 0 | No | °C
20815 | FW | 205 | 0 | 0 | 227 | Info VE10/IMP | 1 | U16 | 0 | Generale | Generale | 1 | 0 | 0 | No | 0
20816 | FW | 205 | 0 | 0 | 228 | Info VE3/IMP-FE1 | 1 | U16 | 0 | Generale | Generale | 1 | 0 | 0 | No | 0
20817 | FW | 205 | 0 | 0 | 229 | Info VE3/IMP-FE2 | 1 | U16 | 0 | Generale | Generale | 1 | 0 | 0 | No | 0
20818 | FW | 205 | 0 | 0 | 230 | Info VE3/IMP-FE3 | 1 | U16 | 0 | Generale | Generale | 1 | 0 | 0 | No | 0
20819 | FW | 205 | 0 | 0 | 231 | Info VE3/IMP-FE4 | 1 | U16 | 0 | Generale | Generale | 1 | 0 | 0 | No | 0
20820 | FW | 205 | 0 | 0 | 232 | Info VE3/IMP-FE5 | 1 | U16 | 0 | Generale | Generale | 1 | 0 | 0 | No | 0
20821 | FW | 205 | 0 | 0 | 233 | Info VE10V-FE1 | 1 | S16 | 1 | Generale | Generale | 1 | 0 | 0 | No | 0
20822 | FW | 205 | 0 | 0 | 234 | Info VE10V-FE2 | 1 | S16 | 1 | Generale | Generale | 1 | 0 | 0 | No | 0
20823 | FW | 205 | 0 | 0 | 235 | Info VE10V-FE3 | 1 | S16 | 1 | Generale | Generale | 1 | 0 | 0 | No | 0
20824 | FW | 205 | 0 | 0 | 236 | Info VE10V-FE4 | 1 | S16 | 1 | Generale | Generale | 1 | 0 | 0 | No | 0
20825 | FW | 205 | 0 | 0 | 237 | Info VE10V-FE5 | 1 | S16 | 1 | Generale | Generale | 1 | 0 | 0 | No | 0
20826 | FW | 205 | 0 | 0 | 132 | Ore di funzionamento_high | 2 | U32 | 0 | Generale | Generale | 1 | 0 | 0 | No | h
20827 | FW | 205 | 0 | 0 | 132 | Ore di funzionamento_low | 1 | U32 | 0 | Generale | Generale | 1 | 0 | 0 | No | h
20828 | FW | 205 | 20 | 1 | 0 | Energia attuale_high | 2 | U32 | 3 | MBUS | MBus 1 | 1 | 0 | 0 | No | MWh
20829 | FW | 205 | 20 | 1 | 0 | Energia attuale_low | 1 | U32 | 3 | MBUS | MBus 1 | 1 | 0 | 0 | No | MWh
20830 | FW | 205 | 20 | 1 | 1 | Potenza attuale_high | 2 | U32 | 1 | MBUS | MBus 1 | 1 | 0 | 0 | No | kW
20831 | FW | 205 | 20 | 1 | 1 | Potenza attuale_low | 1 | U32 | 1 | MBUS | MBus 1 | 1 | 0 | 0 | No | kW
20832 | FW | 205 | 20 | 1 | 50 | Energia attuale freddo_high | 2 | U32 | 3 | MBUS | MBus 1 | 1 | 0 | 0 | No | MWh
20833 | FW | 205 | 20 | 1 | 50 | Energia attuale freddo_low | 1 | U32 | 3 | MBUS | MBus 1 | 1 | 0 | 0 | No | MWh
20834 | FW | 205 | 20 | 1 | 51 | Potenza attuale freddo_high | 2 | U32 | 1 | MBUS | MBus 1 | 1 | 0 | 0 | No | kW
20835 | FW | 205 | 20 | 1 | 51 | Potenza attuale freddo_low | 1 | U32 | 1 | MBUS | MBus 1 | 1 | 0 | 0 | No | kW
20836 | FW | 205 | 20 | 1 | 2 | Portata attuale_high | 2 | U32 | 0 | MBUS | MBus 1 | 1 | 0 | 0 | No | l/h
20837 | FW | 205 | 20 | 1 | 2 | Portata attuale_low | 1 | U32 | 0 | MBUS | MBus 1 | 1 | 0 | 0 | No | l/h
20838 | FW | 205 | 20 | 1 | 3 | Volume attuale_high | 2 | U32 | 1 | MBUS | MBus 1 | 1 | 0 | 0 | No | m3
20839 | FW | 205 | 20 | 1 | 3 | Volume attuale_low | 1 | U32 | 1 | MBUS | MBus 1 | 1 | 0 | 0 | No | m3
20840 | FW | 205 | 20 | 1 | 4 | Temperatura di mandata attuale | 1 | S16 | 1 | MBUS | MBus 1 | 1 | 0 | 0 | No | °C
20841 | FW | 205 | 20 | 1 | 5 | Temperatura di ritorno attuale | 1 | S16 | 1 | MBUS | MBus 1 | 1 | 0 | 0 | No | °C
20842 | FW | 205 | 20 | 1 | 6 | Temperatura differenziale attuale | 1 | S16 | 1 | MBUS | MBus 1 | 1 | 0 | 0 | No | K
20843 | FW | 205 | 20 | 1 | 7 | N. di serie_high | 2 | U32 | 0 | MBUS | MBus 1 | 1 | 0 | 0 | No | 0
20844 | FW | 205 | 20 | 1 | 7 | N. di serie_low | 1 | U32 | 0 | MBUS | MBus 1 | 1 | 0 | 0 | No | 0
20845 | FW | 205 | 20 | 1 | 8 | Messaggio di errore/Mbus stato byte | 1 | U8 | 0 | MBUS | MBus 1 | 1 | 0 | 0 | No | 0
20846 | FW | 205 | 20 | 1 | 11 | Corrente elettrica_high | 2 | U32 | 2 | MBUS | MBus 1 | 1 | 0 | 0 | No | 0
20847 | FW | 205 | 20 | 1 | 11 | Corrente elettrica_low | 1 | U32 | 2 | MBUS | MBus 1 | 1 | 0 | 0 | No | 0
20848 | FW | 205 | 20 | 1 | 12 | Tensione | 1 | U16 | 1 | MBUS | MBus 1 | 1 | 0 | 0 | No | 0
20849 | FW | 205 | 20 | 1 | 13 | Coseno phi | 1 | U16 | 3 | MBUS | MBus 1 | 1 | 0 | 0 | No | 0
20850 | FW | 205 | 20 | 2 | 0 | Energia attuale_high | 2 | U32 | 3 | MBUS | MBus 2 | 1 | 0 | 0 | No | MWh
20851 | FW | 205 | 20 | 2 | 0 | Energia attuale_low | 1 | U32 | 3 | MBUS | MBus 2 | 1 | 0 | 0 | No | MWh
20852 | FW | 205 | 20 | 2 | 1 | Potenza attuale_high | 2 | U32 | 1 | MBUS | MBus 2 | 1 | 0 | 0 | No | kW
20853 | FW | 205 | 20 | 2 | 1 | Potenza attuale_low | 1 | U32 | 1 | MBUS | MBus 2 | 1 | 0 | 0 | No | kW
20854 | FW | 205 | 20 | 2 | 50 | Energia attuale freddo_high | 2 | U32 | 3 | MBUS | MBus 2 | 1 | 0 | 0 | No | MWh
20855 | FW | 205 | 20 | 2 | 50 | Energia attuale freddo_low | 1 | U32 | 3 | MBUS | MBus 2 | 1 | 0 | 0 | No | MWh
20856 | FW | 205 | 20 | 2 | 51 | Potenza attuale freddo_high | 2 | U32 | 1 | MBUS | MBus 2 | 1 | 0 | 0 | No | kW
20857 | FW | 205 | 20 | 2 | 51 | Potenza attuale freddo_low | 1 | U32 | 1 | MBUS | MBus 2 | 1 | 0 | 0 | No | kW
20858 | FW | 205 | 20 | 2 | 2 | Portata attuale_high | 2 | U32 | 0 | MBUS | MBus 2 | 1 | 0 | 0 | No | l/h
20859 | FW | 205 | 20 | 2 | 2 | Portata attuale_low | 1 | U32 | 0 | MBUS | MBus 2 | 1 | 0 | 0 | No | l/h
20860 | FW | 205 | 20 | 2 | 3 | Volume attuale_high | 2 | U32 | 1 | MBUS | MBus 2 | 1 | 0 | 0 | No | m3
20861 | FW | 205 | 20 | 2 | 3 | Volume attuale_low | 1 | U32 | 1 | MBUS | MBus 2 | 1 | 0 | 0 | No | m3
20862 | FW | 205 | 20 | 2 | 4 | Temperatura di mandata attuale | 1 | S16 | 1 | MBUS | MBus 2 | 1 | 0 | 0 | No | °C
20863 | FW | 205 | 20 | 2 | 5 | Temperatura di ritorno attuale | 1 | S16 | 1 | MBUS | MBus 2 | 1 | 0 | 0 | No | °C
20864 | FW | 205 | 20 | 2 | 6 | Temperatura differenziale attuale | 1 | S16 | 1 | MBUS | MBus 2 | 1 | 0 | 0 | No | K
20865 | FW | 205 | 20 | 2 | 7 | N. di serie_high | 2 | U32 | 0 | MBUS | MBus 2 | 1 | 0 | 0 | No | 0
20866 | FW | 205 | 20 | 2 | 7 | N. di serie_low | 1 | U32 | 0 | MBUS | MBus 2 | 1 | 0 | 0 | No | 0
20867 | FW | 205 | 20 | 2 | 8 | Messaggio di errore/Mbus stato byte | 1 | U8 | 0 | MBUS | MBus 2 | 1 | 0 | 0 | No | 0
20868 | FW | 205 | 20 | 2 | 11 | Corrente elettrica_high | 2 | U32 | 2 | MBUS | MBus 2 | 1 | 0 | 0 | No | 0
20869 | FW | 205 | 20 | 2 | 11 | Corrente elettrica_low | 1 | U32 | 2 | MBUS | MBus 2 | 1 | 0 | 0 | No | 0
20870 | FW | 205 | 20 | 2 | 12 | Tensione | 1 | U16 | 1 | MBUS | MBus 2 | 1 | 0 | 0 | No | 0
20871 | FW | 205 | 20 | 2 | 13 | Coseno phi | 1 | U16 | 3 | MBUS | MBus 2 | 1 | 0 | 0 | No | 0
20872 | FW | 205 | 20 | 3 | 0 | Energia attuale_high | 2 | U32 | 3 | MBUS | MBus 3 | 1 | 0 | 0 | No | MWh
20873 | FW | 205 | 20 | 3 | 0 | Energia attuale_low | 1 | U32 | 3 | MBUS | MBus 3 | 1 | 0 | 0 | No | MWh
20874 | FW | 205 | 20 | 3 | 1 | Potenza attuale_high | 2 | U32 | 1 | MBUS | MBus 3 | 1 | 0 | 0 | No | kW
20875 | FW | 205 | 20 | 3 | 1 | Potenza attuale_low | 1 | U32 | 1 | MBUS | MBus 3 | 1 | 0 | 0 | No | kW
20876 | FW | 205 | 20 | 3 | 50 | Energia attuale freddo_high | 2 | U32 | 3 | MBUS | MBus 3 | 1 | 0 | 0 | No | MWh
20877 | FW | 205 | 20 | 3 | 50 | Energia attuale freddo_low | 1 | U32 | 3 | MBUS | MBus 3 | 1 | 0 | 0 | No | MWh
20878 | FW | 205 | 20 | 3 | 51 | Potenza attuale freddo_high | 2 | U32 | 1 | MBUS | MBus 3 | 1 | 0 | 0 | No | kW
20879 | FW | 205 | 20 | 3 | 51 | Potenza attuale freddo_low | 1 | U32 | 1 | MBUS | MBus 3 | 1 | 0 | 0 | No | kW
20880 | FW | 205 | 20 | 3 | 2 | Portata attuale_high | 2 | U32 | 0 | MBUS | MBus 3 | 1 | 0 | 0 | No | l/h
20881 | FW | 205 | 20 | 3 | 2 | Portata attuale_low | 1 | U32 | 0 | MBUS | MBus 3 | 1 | 0 | 0 | No | l/h
20882 | FW | 205 | 20 | 3 | 3 | Volume attuale_high | 2 | U32 | 1 | MBUS | MBus 3 | 1 | 0 | 0 | No | m3
20883 | FW | 205 | 20 | 3 | 3 | Volume attuale_low | 1 | U32 | 1 | MBUS | MBus 3 | 1 | 0 | 0 | No | m3
20884 | FW | 205 | 20 | 3 | 4 | Temperatura di mandata attuale | 1 | S16 | 1 | MBUS | MBus 3 | 1 | 0 | 0 | No | °C
20885 | FW | 205 | 20 | 3 | 5 | Temperatura di ritorno attuale | 1 | S16 | 1 | MBUS | MBus 3 | 1 | 0 | 0 | No | °C
20886 | FW | 205 | 20 | 3 | 6 | Temperatura differenziale attuale | 1 | S16 | 1 | MBUS | MBus 3 | 1 | 0 | 0 | No | K
20887 | FW | 205 | 20 | 3 | 7 | N. di serie_high | 2 | U32 | 0 | MBUS | MBus 3 | 1 | 0 | 0 | No | 0
20888 | FW | 205 | 20 | 3 | 7 | N. di serie_low | 1 | U32 | 0 | MBUS | MBus 3 | 1 | 0 | 0 | No | 0
20889 | FW | 205 | 20 | 3 | 8 | Messaggio di errore/Mbus stato byte | 1 | U8 | 0 | MBUS | MBus 3 | 1 | 0 | 0 | No | 0
20890 | FW | 205 | 20 | 3 | 11 | Corrente elettrica_high | 2 | U32 | 2 | MBUS | MBus 3 | 1 | 0 | 0 | No | 0
20891 | FW | 205 | 20 | 3 | 11 | Corrente elettrica_low | 1 | U32 | 2 | MBUS | MBus 3 | 1 | 0 | 0 | No | 0
20892 | FW | 205 | 20 | 3 | 12 | Tensione | 1 | U16 | 1 | MBUS | MBus 3 | 1 | 0 | 0 | No | 0
20893 | FW | 205 | 20 | 3 | 13 | Coseno phi | 1 | U16 | 3 | MBUS | MBus 3 | 1 | 0 | 0 | No | 0
20894 | FW | 205 | 20 | 4 | 0 | Energia attuale_high | 2 | U32 | 3 | MBUS | MBus 4 | 1 | 0 | 0 | No | MWh
20895 | FW | 205 | 20 | 4 | 0 | Energia attuale_low | 1 | U32 | 3 | MBUS | MBus 4 | 1 | 0 | 0 | No | MWh
20896 | FW | 205 | 20 | 4 | 1 | Potenza attuale_high | 2 | U32 | 1 | MBUS | MBus 4 | 1 | 0 | 0 | No | kW
20897 | FW | 205 | 20 | 4 | 1 | Potenza attuale_low | 1 | U32 | 1 | MBUS | MBus 4 | 1 | 0 | 0 | No | kW
20898 | FW | 205 | 20 | 4 | 50 | Energia attuale freddo_high | 2 | U32 | 3 | MBUS | MBus 4 | 1 | 0 | 0 | No | MWh
20899 | FW | 205 | 20 | 4 | 50 | Energia attuale freddo_low | 1 | U32 | 3 | MBUS | MBus 4 | 1 | 0 | 0 | No | MWh
20900 | FW | 205 | 20 | 4 | 51 | Potenza attuale freddo_high | 2 | U32 | 1 | MBUS | MBus 4 | 1 | 0 | 0 | No | kW
20901 | FW | 205 | 20 | 4 | 51 | Potenza attuale freddo_low | 1 | U32 | 1 | MBUS | MBus 4 | 1 | 0 | 0 | No | kW
20902 | FW | 205 | 20 | 4 | 2 | Portata attuale_high | 2 | U32 | 0 | MBUS | MBus 4 | 1 | 0 | 0 | No | l/h
20903 | FW | 205 | 20 | 4 | 2 | Portata attuale_low | 1 | U32 | 0 | MBUS | MBus 4 | 1 | 0 | 0 | No | l/h
20904 | FW | 205 | 20 | 4 | 3 | Volume attuale_high | 2 | U32 | 1 | MBUS | MBus 4 | 1 | 0 | 0 | No | m3
20905 | FW | 205 | 20 | 4 | 3 | Volume attuale_low | 1 | U32 | 1 | MBUS | MBus 4 | 1 | 0 | 0 | No | m3
20906 | FW | 205 | 20 | 4 | 4 | Temperatura di mandata attuale | 1 | S16 | 1 | MBUS | MBus 4 | 1 | 0 | 0 | No | °C
20907 | FW | 205 | 20 | 4 | 5 | Temperatura di ritorno attuale | 1 | S16 | 1 | MBUS | MBus 4 | 1 | 0 | 0 | No | °C
20908 | FW | 205 | 20 | 4 | 6 | Temperatura differenziale attuale | 1 | S16 | 1 | MBUS | MBus 4 | 1 | 0 | 0 | No | K
20909 | FW | 205 | 20 | 4 | 7 | N. di serie_high | 2 | U32 | 0 | MBUS | MBus 4 | 1 | 0 | 0 | No | 0
20910 | FW | 205 | 20 | 4 | 7 | N. di serie_low | 1 | U32 | 0 | MBUS | MBus 4 | 1 | 0 | 0 | No | 0
20911 | FW | 205 | 20 | 4 | 8 | Messaggio di errore/Mbus stato byte | 1 | U8 | 0 | MBUS | MBus 4 | 1 | 0 | 0 | No | 0
20912 | FW | 205 | 20 | 4 | 11 | Corrente elettrica_high | 2 | U32 | 2 | MBUS | MBus 4 | 1 | 0 | 0 | No | 0
20913 | FW | 205 | 20 | 4 | 11 | Corrente elettrica_low | 1 | U32 | 2 | MBUS | MBus 4 | 1 | 0 | 0 | No | 0
20914 | FW | 205 | 20 | 4 | 12 | Tensione | 1 | U16 | 1 | MBUS | MBus 4 | 1 | 0 | 0 | No | 0
20915 | FW | 205 | 20 | 4 | 13 | Coseno phi | 1 | U16 | 3 | MBUS | MBus 4 | 1 | 0 | 0 | No | 0
20916 | FW | 205 | 20 | 5 | 0 | Energia attuale_high | 2 | U32 | 3 | MBUS | MBus 5 | 1 | 0 | 0 | No | MWh
20917 | FW | 205 | 20 | 5 | 0 | Energia attuale_low | 1 | U32 | 3 | MBUS | MBus 5 | 1 | 0 | 0 | No | MWh
20918 | FW | 205 | 20 | 5 | 1 | Potenza attuale_high | 2 | U32 | 1 | MBUS | MBus 5 | 1 | 0 | 0 | No | kW
20919 | FW | 205 | 20 | 5 | 1 | Potenza attuale_low | 1 | U32 | 1 | MBUS | MBus 5 | 1 | 0 | 0 | No | kW
20920 | FW | 205 | 20 | 5 | 50 | Energia attuale freddo_high | 2 | U32 | 3 | MBUS | MBus 5 | 1 | 0 | 0 | No | MWh
20921 | FW | 205 | 20 | 5 | 50 | Energia attuale freddo_low | 1 | U32 | 3 | MBUS | MBus 5 | 1 | 0 | 0 | No | MWh
20922 | FW | 205 | 20 | 5 | 51 | Potenza attuale freddo_high | 2 | U32 | 1 | MBUS | MBus 5 | 1 | 0 | 0 | No | kW
20923 | FW | 205 | 20 | 5 | 51 | Potenza attuale freddo_low | 1 | U32 | 1 | MBUS | MBus 5 | 1 | 0 | 0 | No | kW
20924 | FW | 205 | 20 | 5 | 2 | Portata attuale_high | 2 | U32 | 0 | MBUS | MBus 5 | 1 | 0 | 0 | No | l/h
20925 | FW | 205 | 20 | 5 | 2 | Portata attuale_low | 1 | U32 | 0 | MBUS | MBus 5 | 1 | 0 | 0 | No | l/h
20926 | FW | 205 | 20 | 5 | 3 | Volume attuale_high | 2 | U32 | 1 | MBUS | MBus 5 | 1 | 0 | 0 | No | m3
20927 | FW | 205 | 20 | 5 | 3 | Volume attuale_low | 1 | U32 | 1 | MBUS | MBus 5 | 1 | 0 | 0 | No | m3
20928 | FW | 205 | 20 | 5 | 4 | Temperatura di mandata attuale | 1 | S16 | 1 | MBUS | MBus 5 | 1 | 0 | 0 | No | °C
20929 | FW | 205 | 20 | 5 | 5 | Temperatura di ritorno attuale | 1 | S16 | 1 | MBUS | MBus 5 | 1 | 0 | 0 | No | °C
20930 | FW | 205 | 20 | 5 | 6 | Temperatura differenziale attuale | 1 | S16 | 1 | MBUS | MBus 5 | 1 | 0 | 0 | No | K
20931 | FW | 205 | 20 | 5 | 7 | N. di serie_high | 2 | U32 | 0 | MBUS | MBus 5 | 1 | 0 | 0 | No | 0
20932 | FW | 205 | 20 | 5 | 7 | N. di serie_low | 1 | U32 | 0 | MBUS | MBus 5 | 1 | 0 | 0 | No | 0
20933 | FW | 205 | 20 | 5 | 8 | Messaggio di errore/Mbus stato byte | 1 | U8 | 0 | MBUS | MBus 5 | 1 | 0 | 0 | No | 0
20934 | FW | 205 | 20 | 5 | 11 | Corrente elettrica_high | 2 | U32 | 2 | MBUS | MBus 5 | 1 | 0 | 0 | No | 0
20935 | FW | 205 | 20 | 5 | 11 | Corrente elettrica_low | 1 | U32 | 2 | MBUS | MBus 5 | 1 | 0 | 0 | No | 0
20936 | FW | 205 | 20 | 5 | 12 | Tensione | 1 | U16 | 1 | MBUS | MBus 5 | 1 | 0 | 0 | No | 0
20937 | FW | 205 | 20 | 5 | 13 | Coseno phi | 1 | U16 | 3 | MBUS | MBus 5 | 1 | 0 | 0 | No | 0
20938 | FW | 205 | 20 | 6 | 0 | Energia attuale_high | 2 | U32 | 3 | MBUS | MBus 6 | 1 | 0 | 0 | No | MWh
20939 | FW | 205 | 20 | 6 | 0 | Energia attuale_low | 1 | U32 | 3 | MBUS | MBus 6 | 1 | 0 | 0 | No | MWh
20940 | FW | 205 | 20 | 6 | 1 | Potenza attuale_high | 2 | U32 | 1 | MBUS | MBus 6 | 1 | 0 | 0 | No | kW
20941 | FW | 205 | 20 | 6 | 1 | Potenza attuale_low | 1 | U32 | 1 | MBUS | MBus 6 | 1 | 0 | 0 | No | kW
20942 | FW | 205 | 20 | 6 | 50 | Energia attuale freddo_high | 2 | U32 | 3 | MBUS | MBus 6 | 1 | 0 | 0 | No | MWh
20943 | FW | 205 | 20 | 6 | 50 | Energia attuale freddo_low | 1 | U32 | 3 | MBUS | MBus 6 | 1 | 0 | 0 | No | MWh
20944 | FW | 205 | 20 | 6 | 51 | Potenza attuale freddo_high | 2 | U32 | 1 | MBUS | MBus 6 | 1 | 0 | 0 | No | kW
20945 | FW | 205 | 20 | 6 | 51 | Potenza attuale freddo_low | 1 | U32 | 1 | MBUS | MBus 6 | 1 | 0 | 0 | No | kW
20946 | FW | 205 | 20 | 6 | 2 | Portata attuale_high | 2 | U32 | 0 | MBUS | MBus 6 | 1 | 0 | 0 | No | l/h
20947 | FW | 205 | 20 | 6 | 2 | Portata attuale_low | 1 | U32 | 0 | MBUS | MBus 6 | 1 | 0 | 0 | No | l/h
20948 | FW | 205 | 20 | 6 | 3 | Volume attuale_high | 2 | U32 | 1 | MBUS | MBus 6 | 1 | 0 | 0 | No | m3
20949 | FW | 205 | 20 | 6 | 3 | Volume attuale_low | 1 | U32 | 1 | MBUS | MBus 6 | 1 | 0 | 0 | No | m3
20950 | FW | 205 | 20 | 6 | 4 | Temperatura di mandata attuale | 1 | S16 | 1 | MBUS | MBus 6 | 1 | 0 | 0 | No | °C
20951 | FW | 205 | 20 | 6 | 5 | Temperatura di ritorno attuale | 1 | S16 | 1 | MBUS | MBus 6 | 1 | 0 | 0 | No | °C
20952 | FW | 205 | 20 | 6 | 6 | Temperatura differenziale attuale | 1 | S16 | 1 | MBUS | MBus 6 | 1 | 0 | 0 | No | K
20953 | FW | 205 | 20 | 6 | 7 | N. di serie_high | 2 | U32 | 0 | MBUS | MBus 6 | 1 | 0 | 0 | No | 0
20954 | FW | 205 | 20 | 6 | 7 | N. di serie_low | 1 | U32 | 0 | MBUS | MBus 6 | 1 | 0 | 0 | No | 0
20955 | FW | 205 | 20 | 6 | 8 | Messaggio di errore/Mbus stato byte | 1 | U8 | 0 | MBUS | MBus 6 | 1 | 0 | 0 | No | 0
20956 | FW | 205 | 20 | 6 | 11 | Corrente elettrica_high | 2 | U32 | 2 | MBUS | MBus 6 | 1 | 0 | 0 | No | 0
20957 | FW | 205 | 20 | 6 | 11 | Corrente elettrica_low | 1 | U32 | 2 | MBUS | MBus 6 | 1 | 0 | 0 | No | 0
20958 | FW | 205 | 20 | 6 | 12 | Tensione | 1 | U16 | 1 | MBUS | MBus 6 | 1 | 0 | 0 | No | 0
20959 | FW | 205 | 20 | 6 | 13 | Coseno phi | 1 | U16 | 3 | MBUS | MBus 6 | 1 | 0 | 0 | No | 0
20960 | FW | 205 | 20 | 7 | 0 | Energia attuale_high | 2 | U32 | 3 | MBUS | MBus 7 | 1 | 0 | 0 | No | MWh
20961 | FW | 205 | 20 | 7 | 0 | Energia attuale_low | 1 | U32 | 3 | MBUS | MBus 7 | 1 | 0 | 0 | No | MWh
20962 | FW | 205 | 20 | 7 | 1 | Potenza attuale_high | 2 | U32 | 1 | MBUS | MBus 7 | 1 | 0 | 0 | No | kW
20963 | FW | 205 | 20 | 7 | 1 | Potenza attuale_low | 1 | U32 | 1 | MBUS | MBus 7 | 1 | 0 | 0 | No | kW
20964 | FW | 205 | 20 | 7 | 50 | Energia attuale freddo_high | 2 | U32 | 3 | MBUS | MBus 7 | 1 | 0 | 0 | No | MWh
20965 | FW | 205 | 20 | 7 | 50 | Energia attuale freddo_low | 1 | U32 | 3 | MBUS | MBus 7 | 1 | 0 | 0 | No | MWh
20966 | FW | 205 | 20 | 7 | 51 | Potenza attuale freddo_high | 2 | U32 | 1 | MBUS | MBus 7 | 1 | 0 | 0 | No | kW
20967 | FW | 205 | 20 | 7 | 51 | Potenza attuale freddo_low | 1 | U32 | 1 | MBUS | MBus 7 | 1 | 0 | 0 | No | kW
20968 | FW | 205 | 20 | 7 | 2 | Portata attuale_high | 2 | U32 | 0 | MBUS | MBus 7 | 1 | 0 | 0 | No | l/h
20969 | FW | 205 | 20 | 7 | 2 | Portata attuale_low | 1 | U32 | 0 | MBUS | MBus 7 | 1 | 0 | 0 | No | l/h
20970 | FW | 205 | 20 | 7 | 3 | Volume attuale_high | 2 | U32 | 1 | MBUS | MBus 7 | 1 | 0 | 0 | No | m3
20971 | FW | 205 | 20 | 7 | 3 | Volume attuale_low | 1 | U32 | 1 | MBUS | MBus 7 | 1 | 0 | 0 | No | m3
20972 | FW | 205 | 20 | 7 | 4 | Temperatura di mandata attuale | 1 | S16 | 1 | MBUS | MBus 7 | 1 | 0 | 0 | No | °C
20973 | FW | 205 | 20 | 7 | 5 | Temperatura di ritorno attuale | 1 | S16 | 1 | MBUS | MBus 7 | 1 | 0 | 0 | No | °C
20974 | FW | 205 | 20 | 7 | 6 | Temperatura differenziale attuale | 1 | S16 | 1 | MBUS | MBus 7 | 1 | 0 | 0 | No | K
20975 | FW | 205 | 20 | 7 | 7 | N. di serie_high | 2 | U32 | 0 | MBUS | MBus 7 | 1 | 0 | 0 | No | 0
20976 | FW | 205 | 20 | 7 | 7 | N. di serie_low | 1 | U32 | 0 | MBUS | MBus 7 | 1 | 0 | 0 | No | 0
20977 | FW | 205 | 20 | 7 | 8 | Messaggio di errore/Mbus stato byte | 1 | U8 | 0 | MBUS | MBus 7 | 1 | 0 | 0 | No | 0
20978 | FW | 205 | 20 | 7 | 11 | Corrente elettrica_high | 2 | U32 | 2 | MBUS | MBus 7 | 1 | 0 | 0 | No | 0
20979 | FW | 205 | 20 | 7 | 11 | Corrente elettrica_low | 1 | U32 | 2 | MBUS | MBus 7 | 1 | 0 | 0 | No | 0
20980 | FW | 205 | 20 | 7 | 12 | Tensione | 1 | U16 | 1 | MBUS | MBus 7 | 1 | 0 | 0 | No | 0
20981 | FW | 205 | 20 | 7 | 13 | Coseno phi | 1 | U16 | 3 | MBUS | MBus 7 | 1 | 0 | 0 | No | 0
20982 | FW | 205 | 20 | 8 | 0 | Energia attuale_high | 2 | U32 | 3 | MBUS | MBus 8 | 1 | 0 | 0 | No | MWh
20983 | FW | 205 | 20 | 8 | 0 | Energia attuale_low | 1 | U32 | 3 | MBUS | MBus 8 | 1 | 0 | 0 | No | MWh
20984 | FW | 205 | 20 | 8 | 1 | Potenza attuale_high | 2 | U32 | 1 | MBUS | MBus 8 | 1 | 0 | 0 | No | kW
20985 | FW | 205 | 20 | 8 | 1 | Potenza attuale_low | 1 | U32 | 1 | MBUS | MBus 8 | 1 | 0 | 0 | No | kW
20986 | FW | 205 | 20 | 8 | 50 | Energia attuale freddo_high | 2 | U32 | 3 | MBUS | MBus 8 | 1 | 0 | 0 | No | MWh
20987 | FW | 205 | 20 | 8 | 50 | Energia attuale freddo_low | 1 | U32 | 3 | MBUS | MBus 8 | 1 | 0 | 0 | No | MWh
20988 | FW | 205 | 20 | 8 | 51 | Potenza attuale freddo_high | 2 | U32 | 1 | MBUS | MBus 8 | 1 | 0 | 0 | No | kW
20989 | FW | 205 | 20 | 8 | 51 | Potenza attuale freddo_low | 1 | U32 | 1 | MBUS | MBus 8 | 1 | 0 | 0 | No | kW
20990 | FW | 205 | 20 | 8 | 2 | Portata attuale_high | 2 | U32 | 0 | MBUS | MBus 8 | 1 | 0 | 0 | No | l/h
20991 | FW | 205 | 20 | 8 | 2 | Portata attuale_low | 1 | U32 | 0 | MBUS | MBus 8 | 1 | 0 | 0 | No | l/h
20992 | FW | 205 | 20 | 8 | 3 | Volume attuale_high | 2 | U32 | 1 | MBUS | MBus 8 | 1 | 0 | 0 | No | m3
20993 | FW | 205 | 20 | 8 | 3 | Volume attuale_low | 1 | U32 | 1 | MBUS | MBus 8 | 1 | 0 | 0 | No | m3
20994 | FW | 205 | 20 | 8 | 4 | Temperatura di mandata attuale | 1 | S16 | 1 | MBUS | MBus 8 | 1 | 0 | 0 | No | °C
20995 | FW | 205 | 20 | 8 | 5 | Temperatura di ritorno attuale | 1 | S16 | 1 | MBUS | MBus 8 | 1 | 0 | 0 | No | °C
20996 | FW | 205 | 20 | 8 | 6 | Temperatura differenziale attuale | 1 | S16 | 1 | MBUS | MBus 8 | 1 | 0 | 0 | No | K
20997 | FW | 205 | 20 | 8 | 7 | N. di serie_high | 2 | U32 | 0 | MBUS | MBus 8 | 1 | 0 | 0 | No | 0
20998 | FW | 205 | 20 | 8 | 7 | N. di serie_low | 1 | U32 | 0 | MBUS | MBus 8 | 1 | 0 | 0 | No | 0
20999 | FW | 205 | 20 | 8 | 8 | Messaggio di errore/Mbus stato byte | 1 | U8 | 0 | MBUS | MBus 8 | 1 | 0 | 0 | No | 0
21000 | FW | 205 | 20 | 8 | 11 | Corrente elettrica_high | 2 | U32 | 2 | MBUS | MBus 8 | 1 | 0 | 0 | No | 0
21001 | FW | 205 | 20 | 8 | 11 | Corrente elettrica_low | 1 | U32 | 2 | MBUS | MBus 8 | 1 | 0 | 0 | No | 0
21002 | FW | 205 | 20 | 8 | 12 | Tensione | 1 | U16 | 1 | MBUS | MBus 8 | 1 | 0 | 0 | No | 0
21003 | FW | 205 | 20 | 8 | 13 | Coseno phi | 1 | U16 | 3 | MBUS | MBus 8 | 1 | 0 | 0 | No | 0
21004 | FW | 205 | 20 | 9 | 0 | Energia attuale_high | 2 | U32 | 3 | MBUS | MBus 9 | 1 | 0 | 0 | No | MWh
21005 | FW | 205 | 20 | 9 | 0 | Energia attuale_low | 1 | U32 | 3 | MBUS | MBus 9 | 1 | 0 | 0 | No | MWh
21006 | FW | 205 | 20 | 9 | 1 | Potenza attuale_high | 2 | U32 | 1 | MBUS | MBus 9 | 1 | 0 | 0 | No | kW
21007 | FW | 205 | 20 | 9 | 1 | Potenza attuale_low | 1 | U32 | 1 | MBUS | MBus 9 | 1 | 0 | 0 | No | kW
21008 | FW | 205 | 20 | 9 | 50 | Energia attuale freddo_high | 2 | U32 | 3 | MBUS | MBus 9 | 1 | 0 | 0 | No | MWh
21009 | FW | 205 | 20 | 9 | 50 | Energia attuale freddo_low | 1 | U32 | 3 | MBUS | MBus 9 | 1 | 0 | 0 | No | MWh
21010 | FW | 205 | 20 | 9 | 51 | Potenza attuale freddo_high | 2 | U32 | 1 | MBUS | MBus 9 | 1 | 0 | 0 | No | kW
21011 | FW | 205 | 20 | 9 | 51 | Potenza attuale freddo_low | 1 | U32 | 1 | MBUS | MBus 9 | 1 | 0 | 0 | No | kW
21012 | FW | 205 | 20 | 9 | 2 | Portata attuale_high | 2 | U32 | 0 | MBUS | MBus 9 | 1 | 0 | 0 | No | l/h
21013 | FW | 205 | 20 | 9 | 2 | Portata attuale_low | 1 | U32 | 0 | MBUS | MBus 9 | 1 | 0 | 0 | No | l/h
21014 | FW | 205 | 20 | 9 | 3 | Volume attuale_high | 2 | U32 | 1 | MBUS | MBus 9 | 1 | 0 | 0 | No | m3
21015 | FW | 205 | 20 | 9 | 3 | Volume attuale_low | 1 | U32 | 1 | MBUS | MBus 9 | 1 | 0 | 0 | No | m3
21016 | FW | 205 | 20 | 9 | 4 | Temperatura di mandata attuale | 1 | S16 | 1 | MBUS | MBus 9 | 1 | 0 | 0 | No | °C
21017 | FW | 205 | 20 | 9 | 5 | Temperatura di ritorno attuale | 1 | S16 | 1 | MBUS | MBus 9 | 1 | 0 | 0 | No | °C
21018 | FW | 205 | 20 | 9 | 6 | Temperatura differenziale attuale | 1 | S16 | 1 | MBUS | MBus 9 | 1 | 0 | 0 | No | K
21019 | FW | 205 | 20 | 9 | 7 | N. di serie_high | 2 | U32 | 0 | MBUS | MBus 9 | 1 | 0 | 0 | No | 0
21020 | FW | 205 | 20 | 9 | 7 | N. di serie_low | 1 | U32 | 0 | MBUS | MBus 9 | 1 | 0 | 0 | No | 0
21021 | FW | 205 | 20 | 9 | 8 | Messaggio di errore/Mbus stato byte | 1 | U8 | 0 | MBUS | MBus 9 | 1 | 0 | 0 | No | 0
21022 | FW | 205 | 20 | 9 | 11 | Corrente elettrica_high | 2 | U32 | 2 | MBUS | MBus 9 | 1 | 0 | 0 | No | 0
21023 | FW | 205 | 20 | 9 | 11 | Corrente elettrica_low | 1 | U32 | 2 | MBUS | MBus 9 | 1 | 0 | 0 | No | 0
21024 | FW | 205 | 20 | 9 | 12 | Tensione | 1 | U16 | 1 | MBUS | MBus 9 | 1 | 0 | 0 | No | 0
21025 | FW | 205 | 20 | 9 | 13 | Coseno phi | 1 | U16 | 3 | MBUS | MBus 9 | 1 | 0 | 0 | No | 0
21026 | FW | 205 | 20 | 10 | 0 | Energia attuale_high | 2 | U32 | 3 | MBUS | MBus 10 | 1 | 0 | 0 | No | MWh
21027 | FW | 205 | 20 | 10 | 0 | Energia attuale_low | 1 | U32 | 3 | MBUS | MBus 10 | 1 | 0 | 0 | No | MWh
21028 | FW | 205 | 20 | 10 | 1 | Potenza attuale_high | 2 | U32 | 1 | MBUS | MBus 10 | 1 | 0 | 0 | No | kW
21029 | FW | 205 | 20 | 10 | 1 | Potenza attuale_low | 1 | U32 | 1 | MBUS | MBus 10 | 1 | 0 | 0 | No | kW
21030 | FW | 205 | 20 | 10 | 50 | Energia attuale freddo_high | 2 | U32 | 3 | MBUS | MBus 10 | 1 | 0 | 0 | No | MWh
21031 | FW | 205 | 20 | 10 | 50 | Energia attuale freddo_low | 1 | U32 | 3 | MBUS | MBus 10 | 1 | 0 | 0 | No | MWh
21032 | FW | 205 | 20 | 10 | 51 | Potenza attuale freddo_high | 2 | U32 | 1 | MBUS | MBus 10 | 1 | 0 | 0 | No | kW
21033 | FW | 205 | 20 | 10 | 51 | Potenza attuale freddo_low | 1 | U32 | 1 | MBUS | MBus 10 | 1 | 0 | 0 | No | kW
21034 | FW | 205 | 20 | 10 | 2 | Portata attuale_high | 2 | U32 | 0 | MBUS | MBus 10 | 1 | 0 | 0 | No | l/h
21035 | FW | 205 | 20 | 10 | 2 | Portata attuale_low | 1 | U32 | 0 | MBUS | MBus 10 | 1 | 0 | 0 | No | l/h
21036 | FW | 205 | 20 | 10 | 3 | Volume attuale_high | 2 | U32 | 1 | MBUS | MBus 10 | 1 | 0 | 0 | No | m3
21037 | FW | 205 | 20 | 10 | 3 | Volume attuale_low | 1 | U32 | 1 | MBUS | MBus 10 | 1 | 0 | 0 | No | m3
21038 | FW | 205 | 20 | 10 | 4 | Temperatura di mandata attuale | 1 | S16 | 1 | MBUS | MBus 10 | 1 | 0 | 0 | No | °C
21039 | FW | 205 | 20 | 10 | 5 | Temperatura di ritorno attuale | 1 | S16 | 1 | MBUS | MBus 10 | 1 | 0 | 0 | No | °C
21040 | FW | 205 | 20 | 10 | 6 | Temperatura differenziale attuale | 1 | S16 | 1 | MBUS | MBus 10 | 1 | 0 | 0 | No | K
21041 | FW | 205 | 20 | 10 | 7 | N. di serie_high | 2 | U32 | 0 | MBUS | MBus 10 | 1 | 0 | 0 | No | 0
21042 | FW | 205 | 20 | 10 | 7 | N. di serie_low | 1 | U32 | 0 | MBUS | MBus 10 | 1 | 0 | 0 | No | 0
21043 | FW | 205 | 20 | 10 | 8 | Messaggio di errore/Mbus stato byte | 1 | U8 | 0 | MBUS | MBus 10 | 1 | 0 | 0 | No | 0
21044 | FW | 205 | 20 | 10 | 11 | Corrente elettrica_high | 2 | U32 | 2 | MBUS | MBus 10 | 1 | 0 | 0 | No | 0
21045 | FW | 205 | 20 | 10 | 11 | Corrente elettrica_low | 1 | U32 | 2 | MBUS | MBus 10 | 1 | 0 | 0 | No | 0
21046 | FW | 205 | 20 | 10 | 12 | Tensione | 1 | U16 | 1 | MBUS | MBus 10 | 1 | 0 | 0 | No | 0
21047 | FW | 205 | 20 | 10 | 13 | Coseno phi | 1 | U16 | 3 | MBUS | MBus 10 | 1 | 0 | 0 | No | 0
21048 | FW | 205 | 20 | 11 | 0 | Energia attuale_high | 2 | U32 | 3 | MBUS | MBus 11 | 1 | 0 | 0 | No | MWh
21049 | FW | 205 | 20 | 11 | 0 | Energia attuale_low | 1 | U32 | 3 | MBUS | MBus 11 | 1 | 0 | 0 | No | MWh
21050 | FW | 205 | 20 | 11 | 1 | Potenza attuale_high | 2 | U32 | 1 | MBUS | MBus 11 | 1 | 0 | 0 | No | kW
21051 | FW | 205 | 20 | 11 | 1 | Potenza attuale_low | 1 | U32 | 1 | MBUS | MBus 11 | 1 | 0 | 0 | No | kW
21052 | FW | 205 | 20 | 11 | 50 | Energia attuale freddo_high | 2 | U32 | 3 | MBUS | MBus 11 | 1 | 0 | 0 | No | MWh
21053 | FW | 205 | 20 | 11 | 50 | Energia attuale freddo_low | 1 | U32 | 3 | MBUS | MBus 11 | 1 | 0 | 0 | No | MWh
21054 | FW | 205 | 20 | 11 | 51 | Potenza attuale freddo_high | 2 | U32 | 1 | MBUS | MBus 11 | 1 | 0 | 0 | No | kW
21055 | FW | 205 | 20 | 11 | 51 | Potenza attuale freddo_low | 1 | U32 | 1 | MBUS | MBus 11 | 1 | 0 | 0 | No | kW
21056 | FW | 205 | 20 | 11 | 2 | Portata attuale_high | 2 | U32 | 0 | MBUS | MBus 11 | 1 | 0 | 0 | No | l/h
21057 | FW | 205 | 20 | 11 | 2 | Portata attuale_low | 1 | U32 | 0 | MBUS | MBus 11 | 1 | 0 | 0 | No | l/h
21058 | FW | 205 | 20 | 11 | 3 | Volume attuale_high | 2 | U32 | 1 | MBUS | MBus 11 | 1 | 0 | 0 | No | m3
21059 | FW | 205 | 20 | 11 | 3 | Volume attuale_low | 1 | U32 | 1 | MBUS | MBus 11 | 1 | 0 | 0 | No | m3
21060 | FW | 205 | 20 | 11 | 4 | Temperatura di mandata attuale | 1 | S16 | 1 | MBUS | MBus 11 | 1 | 0 | 0 | No | °C
21061 | FW | 205 | 20 | 11 | 5 | Temperatura di ritorno attuale | 1 | S16 | 1 | MBUS | MBus 11 | 1 | 0 | 0 | No | °C
21062 | FW | 205 | 20 | 11 | 6 | Temperatura differenziale attuale | 1 | S16 | 1 | MBUS | MBus 11 | 1 | 0 | 0 | No | K
21063 | FW | 205 | 20 | 11 | 7 | N. di serie_high | 2 | U32 | 0 | MBUS | MBus 11 | 1 | 0 | 0 | No | 0
21064 | FW | 205 | 20 | 11 | 7 | N. di serie_low | 1 | U32 | 0 | MBUS | MBus 11 | 1 | 0 | 0 | No | 0
21065 | FW | 205 | 20 | 11 | 8 | Messaggio di errore/Mbus stato byte | 1 | U8 | 0 | MBUS | MBus 11 | 1 | 0 | 0 | No | 0
21066 | FW | 205 | 20 | 11 | 11 | Corrente elettrica_high | 2 | U32 | 2 | MBUS | MBus 11 | 1 | 0 | 0 | No | 0
21067 | FW | 205 | 20 | 11 | 11 | Corrente elettrica_low | 1 | U32 | 2 | MBUS | MBus 11 | 1 | 0 | 0 | No | 0
21068 | FW | 205 | 20 | 11 | 12 | Tensione | 1 | U16 | 1 | MBUS | MBus 11 | 1 | 0 | 0 | No | 0
21069 | FW | 205 | 20 | 11 | 13 | Coseno phi | 1 | U16 | 3 | MBUS | MBus 11 | 1 | 0 | 0 | No | 0
21070 | FW | 205 | 20 | 12 | 0 | Energia attuale_high | 2 | U32 | 3 | MBUS | MBus 12 | 1 | 0 | 0 | No | MWh
21071 | FW | 205 | 20 | 12 | 0 | Energia attuale_low | 1 | U32 | 3 | MBUS | MBus 12 | 1 | 0 | 0 | No | MWh
21072 | FW | 205 | 20 | 12 | 1 | Potenza attuale_high | 2 | U32 | 1 | MBUS | MBus 12 | 1 | 0 | 0 | No | kW
21073 | FW | 205 | 20 | 12 | 1 | Potenza attuale_low | 1 | U32 | 1 | MBUS | MBus 12 | 1 | 0 | 0 | No | kW
21074 | FW | 205 | 20 | 12 | 50 | Energia attuale freddo_high | 2 | U32 | 3 | MBUS | MBus 12 | 1 | 0 | 0 | No | MWh
21075 | FW | 205 | 20 | 12 | 50 | Energia attuale freddo_low | 1 | U32 | 3 | MBUS | MBus 12 | 1 | 0 | 0 | No | MWh
21076 | FW | 205 | 20 | 12 | 51 | Potenza attuale freddo_high | 2 | U32 | 1 | MBUS | MBus 12 | 1 | 0 | 0 | No | kW
21077 | FW | 205 | 20 | 12 | 51 | Potenza attuale freddo_low | 1 | U32 | 1 | MBUS | MBus 12 | 1 | 0 | 0 | No | kW
21078 | FW | 205 | 20 | 12 | 2 | Portata attuale_high | 2 | U32 | 0 | MBUS | MBus 12 | 1 | 0 | 0 | No | l/h
21079 | FW | 205 | 20 | 12 | 2 | Portata attuale_low | 1 | U32 | 0 | MBUS | MBus 12 | 1 | 0 | 0 | No | l/h
21080 | FW | 205 | 20 | 12 | 3 | Volume attuale_high | 2 | U32 | 1 | MBUS | MBus 12 | 1 | 0 | 0 | No | m3
21081 | FW | 205 | 20 | 12 | 3 | Volume attuale_low | 1 | U32 | 1 | MBUS | MBus 12 | 1 | 0 | 0 | No | m3
21082 | FW | 205 | 20 | 12 | 4 | Temperatura di mandata attuale | 1 | S16 | 1 | MBUS | MBus 12 | 1 | 0 | 0 | No | °C
21083 | FW | 205 | 20 | 12 | 5 | Temperatura di ritorno attuale | 1 | S16 | 1 | MBUS | MBus 12 | 1 | 0 | 0 | No | °C
21084 | FW | 205 | 20 | 12 | 6 | Temperatura differenziale attuale | 1 | S16 | 1 | MBUS | MBus 12 | 1 | 0 | 0 | No | K
21085 | FW | 205 | 20 | 12 | 7 | N. di serie_high | 2 | U32 | 0 | MBUS | MBus 12 | 1 | 0 | 0 | No | 0
21086 | FW | 205 | 20 | 12 | 7 | N. di serie_low | 1 | U32 | 0 | MBUS | MBus 12 | 1 | 0 | 0 | No | 0
21087 | FW | 205 | 20 | 12 | 8 | Messaggio di errore/Mbus stato byte | 1 | U8 | 0 | MBUS | MBus 12 | 1 | 0 | 0 | No | 0
21088 | FW | 205 | 20 | 12 | 11 | Corrente elettrica_high | 2 | U32 | 2 | MBUS | MBus 12 | 1 | 0 | 0 | No | 0
21089 | FW | 205 | 20 | 12 | 11 | Corrente elettrica_low | 1 | U32 | 2 | MBUS | MBus 12 | 1 | 0 | 0 | No | 0
21090 | FW | 205 | 20 | 12 | 12 | Tensione | 1 | U16 | 1 | MBUS | MBus 12 | 1 | 0 | 0 | No | 0
21091 | FW | 205 | 20 | 12 | 13 | Coseno phi | 1 | U16 | 3 | MBUS | MBus 12 | 1 | 0 | 0 | No | 0
21092 | FW | 205 | 20 | 13 | 0 | Energia attuale_high | 2 | U32 | 3 | MBUS | MBus 13 | 1 | 0 | 0 | No | MWh
21093 | FW | 205 | 20 | 13 | 0 | Energia attuale_low | 1 | U32 | 3 | MBUS | MBus 13 | 1 | 0 | 0 | No | MWh
21094 | FW | 205 | 20 | 13 | 1 | Potenza attuale_high | 2 | U32 | 1 | MBUS | MBus 13 | 1 | 0 | 0 | No | kW
21095 | FW | 205 | 20 | 13 | 1 | Potenza attuale_low | 1 | U32 | 1 | MBUS | MBus 13 | 1 | 0 | 0 | No | kW
21096 | FW | 205 | 20 | 13 | 50 | Energia attuale freddo_high | 2 | U32 | 3 | MBUS | MBus 13 | 1 | 0 | 0 | No | MWh
21097 | FW | 205 | 20 | 13 | 50 | Energia attuale freddo_low | 1 | U32 | 3 | MBUS | MBus 13 | 1 | 0 | 0 | No | MWh
21098 | FW | 205 | 20 | 13 | 51 | Potenza attuale freddo_high | 2 | U32 | 1 | MBUS | MBus 13 | 1 | 0 | 0 | No | kW
21099 | FW | 205 | 20 | 13 | 51 | Potenza attuale freddo_low | 1 | U32 | 1 | MBUS | MBus 13 | 1 | 0 | 0 | No | kW
21100 | FW | 205 | 20 | 13 | 2 | Portata attuale_high | 2 | U32 | 0 | MBUS | MBus 13 | 1 | 0 | 0 | No | l/h
21101 | FW | 205 | 20 | 13 | 2 | Portata attuale_low | 1 | U32 | 0 | MBUS | MBus 13 | 1 | 0 | 0 | No | l/h
21102 | FW | 205 | 20 | 13 | 3 | Volume attuale_high | 2 | U32 | 1 | MBUS | MBus 13 | 1 | 0 | 0 | No | m3
21103 | FW | 205 | 20 | 13 | 3 | Volume attuale_low | 1 | U32 | 1 | MBUS | MBus 13 | 1 | 0 | 0 | No | m3
21104 | FW | 205 | 20 | 13 | 4 | Temperatura di mandata attuale | 1 | S16 | 1 | MBUS | MBus 13 | 1 | 0 | 0 | No | °C
21105 | FW | 205 | 20 | 13 | 5 | Temperatura di ritorno attuale | 1 | S16 | 1 | MBUS | MBus 13 | 1 | 0 | 0 | No | °C
21106 | FW | 205 | 20 | 13 | 6 | Temperatura differenziale attuale | 1 | S16 | 1 | MBUS | MBus 13 | 1 | 0 | 0 | No | K
21107 | FW | 205 | 20 | 13 | 7 | N. di serie_high | 2 | U32 | 0 | MBUS | MBus 13 | 1 | 0 | 0 | No | 0
21108 | FW | 205 | 20 | 13 | 7 | N. di serie_low | 1 | U32 | 0 | MBUS | MBus 13 | 1 | 0 | 0 | No | 0
21109 | FW | 205 | 20 | 13 | 8 | Messaggio di errore/Mbus stato byte | 1 | U8 | 0 | MBUS | MBus 13 | 1 | 0 | 0 | No | 0
21110 | FW | 205 | 20 | 13 | 11 | Corrente elettrica_high | 2 | U32 | 2 | MBUS | MBus 13 | 1 | 0 | 0 | No | 0
21111 | FW | 205 | 20 | 13 | 11 | Corrente elettrica_low | 1 | U32 | 2 | MBUS | MBus 13 | 1 | 0 | 0 | No | 0
21112 | FW | 205 | 20 | 13 | 12 | Tensione | 1 | U16 | 1 | MBUS | MBus 13 | 1 | 0 | 0 | No | 0
21113 | FW | 205 | 20 | 13 | 13 | Coseno phi | 1 | U16 | 3 | MBUS | MBus 13 | 1 | 0 | 0 | No | 0
21114 | FW | 205 | 20 | 14 | 0 | Energia attuale_high | 2 | U32 | 3 | MBUS | MBus 14 | 1 | 0 | 0 | No | MWh
21115 | FW | 205 | 20 | 14 | 0 | Energia attuale_low | 1 | U32 | 3 | MBUS | MBus 14 | 1 | 0 | 0 | No | MWh
21116 | FW | 205 | 20 | 14 | 1 | Potenza attuale_high | 2 | U32 | 1 | MBUS | MBus 14 | 1 | 0 | 0 | No | kW
21117 | FW | 205 | 20 | 14 | 1 | Potenza attuale_low | 1 | U32 | 1 | MBUS | MBus 14 | 1 | 0 | 0 | No | kW
21118 | FW | 205 | 20 | 14 | 50 | Energia attuale freddo_high | 2 | U32 | 3 | MBUS | MBus 14 | 1 | 0 | 0 | No | MWh
21119 | FW | 205 | 20 | 14 | 50 | Energia attuale freddo_low | 1 | U32 | 3 | MBUS | MBus 14 | 1 | 0 | 0 | No | MWh
21120 | FW | 205 | 20 | 14 | 51 | Potenza attuale freddo_high | 2 | U32 | 1 | MBUS | MBus 14 | 1 | 0 | 0 | No | kW
21121 | FW | 205 | 20 | 14 | 51 | Potenza attuale freddo_low | 1 | U32 | 1 | MBUS | MBus 14 | 1 | 0 | 0 | No | kW
21122 | FW | 205 | 20 | 14 | 2 | Portata attuale_high | 2 | U32 | 0 | MBUS | MBus 14 | 1 | 0 | 0 | No | l/h
21123 | FW | 205 | 20 | 14 | 2 | Portata attuale_low | 1 | U32 | 0 | MBUS | MBus 14 | 1 | 0 | 0 | No | l/h
21124 | FW | 205 | 20 | 14 | 3 | Volume attuale_high | 2 | U32 | 1 | MBUS | MBus 14 | 1 | 0 | 0 | No | m3
21125 | FW | 205 | 20 | 14 | 3 | Volume attuale_low | 1 | U32 | 1 | MBUS | MBus 14 | 1 | 0 | 0 | No | m3
21126 | FW | 205 | 20 | 14 | 4 | Temperatura di mandata attuale | 1 | S16 | 1 | MBUS | MBus 14 | 1 | 0 | 0 | No | °C
21127 | FW | 205 | 20 | 14 | 5 | Temperatura di ritorno attuale | 1 | S16 | 1 | MBUS | MBus 14 | 1 | 0 | 0 | No | °C
21128 | FW | 205 | 20 | 14 | 6 | Temperatura differenziale attuale | 1 | S16 | 1 | MBUS | MBus 14 | 1 | 0 | 0 | No | K
21129 | FW | 205 | 20 | 14 | 7 | N. di serie_high | 2 | U32 | 0 | MBUS | MBus 14 | 1 | 0 | 0 | No | 0
21130 | FW | 205 | 20 | 14 | 7 | N. di serie_low | 1 | U32 | 0 | MBUS | MBus 14 | 1 | 0 | 0 | No | 0
21131 | FW | 205 | 20 | 14 | 8 | Messaggio di errore/Mbus stato byte | 1 | U8 | 0 | MBUS | MBus 14 | 1 | 0 | 0 | No | 0
21132 | FW | 205 | 20 | 14 | 11 | Corrente elettrica_high | 2 | U32 | 2 | MBUS | MBus 14 | 1 | 0 | 0 | No | 0
21133 | FW | 205 | 20 | 14 | 11 | Corrente elettrica_low | 1 | U32 | 2 | MBUS | MBus 14 | 1 | 0 | 0 | No | 0
21134 | FW | 205 | 20 | 14 | 12 | Tensione | 1 | U16 | 1 | MBUS | MBus 14 | 1 | 0 | 0 | No | 0
21135 | FW | 205 | 20 | 14 | 13 | Coseno phi | 1 | U16 | 3 | MBUS | MBus 14 | 1 | 0 | 0 | No | 0
21136 | FW | 205 | 20 | 15 | 0 | Energia attuale_high | 2 | U32 | 3 | MBUS | MBus 15 | 1 | 0 | 0 | No | MWh
21137 | FW | 205 | 20 | 15 | 0 | Energia attuale_low | 1 | U32 | 3 | MBUS | MBus 15 | 1 | 0 | 0 | No | MWh
21138 | FW | 205 | 20 | 15 | 1 | Potenza attuale_high | 2 | U32 | 1 | MBUS | MBus 15 | 1 | 0 | 0 | No | kW
21139 | FW | 205 | 20 | 15 | 1 | Potenza attuale_low | 1 | U32 | 1 | MBUS | MBus 15 | 1 | 0 | 0 | No | kW
21140 | FW | 205 | 20 | 15 | 50 | Energia attuale freddo_high | 2 | U32 | 3 | MBUS | MBus 15 | 1 | 0 | 0 | No | MWh
21141 | FW | 205 | 20 | 15 | 50 | Energia attuale freddo_low | 1 | U32 | 3 | MBUS | MBus 15 | 1 | 0 | 0 | No | MWh
21142 | FW | 205 | 20 | 15 | 51 | Potenza attuale freddo_high | 2 | U32 | 1 | MBUS | MBus 15 | 1 | 0 | 0 | No | kW
21143 | FW | 205 | 20 | 15 | 51 | Potenza attuale freddo_low | 1 | U32 | 1 | MBUS | MBus 15 | 1 | 0 | 0 | No | kW
21144 | FW | 205 | 20 | 15 | 2 | Portata attuale_high | 2 | U32 | 0 | MBUS | MBus 15 | 1 | 0 | 0 | No | l/h
21145 | FW | 205 | 20 | 15 | 2 | Portata attuale_low | 1 | U32 | 0 | MBUS | MBus 15 | 1 | 0 | 0 | No | l/h
21146 | FW | 205 | 20 | 15 | 3 | Volume attuale_high | 2 | U32 | 1 | MBUS | MBus 15 | 1 | 0 | 0 | No | m3
21147 | FW | 205 | 20 | 15 | 3 | Volume attuale_low | 1 | U32 | 1 | MBUS | MBus 15 | 1 | 0 | 0 | No | m3
21148 | FW | 205 | 20 | 15 | 4 | Temperatura di mandata attuale | 1 | S16 | 1 | MBUS | MBus 15 | 1 | 0 | 0 | No | °C
21149 | FW | 205 | 20 | 15 | 5 | Temperatura di ritorno attuale | 1 | S16 | 1 | MBUS | MBus 15 | 1 | 0 | 0 | No | °C
21150 | FW | 205 | 20 | 15 | 6 | Temperatura differenziale attuale | 1 | S16 | 1 | MBUS | MBus 15 | 1 | 0 | 0 | No | K
21151 | FW | 205 | 20 | 15 | 7 | N. di serie_high | 2 | U32 | 0 | MBUS | MBus 15 | 1 | 0 | 0 | No | 0
21152 | FW | 205 | 20 | 15 | 7 | N. di serie_low | 1 | U32 | 0 | MBUS | MBus 15 | 1 | 0 | 0 | No | 0
21153 | FW | 205 | 20 | 15 | 8 | Messaggio di errore/Mbus stato byte | 1 | U8 | 0 | MBUS | MBus 15 | 1 | 0 | 0 | No | 0
21154 | FW | 205 | 20 | 15 | 11 | Corrente elettrica_high | 2 | U32 | 2 | MBUS | MBus 15 | 1 | 0 | 0 | No | 0
21155 | FW | 205 | 20 | 15 | 11 | Corrente elettrica_low | 1 | U32 | 2 | MBUS | MBus 15 | 1 | 0 | 0 | No | 0
21156 | FW | 205 | 20 | 15 | 12 | Tensione | 1 | U16 | 1 | MBUS | MBus 15 | 1 | 0 | 0 | No | 0
21157 | FW | 205 | 20 | 15 | 13 | Coseno phi | 1 | U16 | 3 | MBUS | MBus 15 | 1 | 0 | 0 | No | 0
21158 | FW | 205 | 20 | 16 | 0 | Energia attuale_high | 2 | U32 | 3 | MBUS | MBus 16 | 1 | 0 | 0 | No | MWh
21159 | FW | 205 | 20 | 16 | 0 | Energia attuale_low | 1 | U32 | 3 | MBUS | MBus 16 | 1 | 0 | 0 | No | MWh
21160 | FW | 205 | 20 | 16 | 1 | Potenza attuale_high | 2 | U32 | 1 | MBUS | MBus 16 | 1 | 0 | 0 | No | kW
21161 | FW | 205 | 20 | 16 | 1 | Potenza attuale_low | 1 | U32 | 1 | MBUS | MBus 16 | 1 | 0 | 0 | No | kW
21162 | FW | 205 | 20 | 16 | 50 | Energia attuale freddo_high | 2 | U32 | 3 | MBUS | MBus 16 | 1 | 0 | 0 | No | MWh
21163 | FW | 205 | 20 | 16 | 50 | Energia attuale freddo_low | 1 | U32 | 3 | MBUS | MBus 16 | 1 | 0 | 0 | No | MWh
21164 | FW | 205 | 20 | 16 | 51 | Potenza attuale freddo_high | 2 | U32 | 1 | MBUS | MBus 16 | 1 | 0 | 0 | No | kW
21165 | FW | 205 | 20 | 16 | 51 | Potenza attuale freddo_low | 1 | U32 | 1 | MBUS | MBus 16 | 1 | 0 | 0 | No | kW
21166 | FW | 205 | 20 | 16 | 2 | Portata attuale_high | 2 | U32 | 0 | MBUS | MBus 16 | 1 | 0 | 0 | No | l/h
21167 | FW | 205 | 20 | 16 | 2 | Portata attuale_low | 1 | U32 | 0 | MBUS | MBus 16 | 1 | 0 | 0 | No | l/h
21168 | FW | 205 | 20 | 16 | 3 | Volume attuale_high | 2 | U32 | 1 | MBUS | MBus 16 | 1 | 0 | 0 | No | m3
21169 | FW | 205 | 20 | 16 | 3 | Volume attuale_low | 1 | U32 | 1 | MBUS | MBus 16 | 1 | 0 | 0 | No | m3
21170 | FW | 205 | 20 | 16 | 4 | Temperatura di mandata attuale | 1 | S16 | 1 | MBUS | MBus 16 | 1 | 0 | 0 | No | °C
21171 | FW | 205 | 20 | 16 | 5 | Temperatura di ritorno attuale | 1 | S16 | 1 | MBUS | MBus 16 | 1 | 0 | 0 | No | °C
21172 | FW | 205 | 20 | 16 | 6 | Temperatura differenziale attuale | 1 | S16 | 1 | MBUS | MBus 16 | 1 | 0 | 0 | No | K
21173 | FW | 205 | 20 | 16 | 7 | N. di serie_high | 2 | U32 | 0 | MBUS | MBus 16 | 1 | 0 | 0 | No | 0
21174 | FW | 205 | 20 | 16 | 7 | N. di serie_low | 1 | U32 | 0 | MBUS | MBus 16 | 1 | 0 | 0 | No | 0
21175 | FW | 205 | 20 | 16 | 8 | Messaggio di errore/Mbus stato byte | 1 | U8 | 0 | MBUS | MBus 16 | 1 | 0 | 0 | No | 0
21176 | FW | 205 | 20 | 16 | 11 | Corrente elettrica_high | 2 | U32 | 2 | MBUS | MBus 16 | 1 | 0 | 0 | No | 0
21177 | FW | 205 | 20 | 16 | 11 | Corrente elettrica_low | 1 | U32 | 2 | MBUS | MBus 16 | 1 | 0 | 0 | No | 0
21178 | FW | 205 | 20 | 16 | 12 | Tensione | 1 | U16 | 1 | MBUS | MBus 16 | 1 | 0 | 0 | No | 0
21179 | FW | 205 | 20 | 16 | 13 | Coseno phi | 1 | U16 | 3 | MBUS | MBus 16 | 1 | 0 | 0 | No | 0
21180 | FW | 205 | 0 | 0 | 106 | Temperatura nominale cumulativa | 1 | S16 | 1 | Generale | Generale | 1 | 0 | 1000 | No | °C
21181 | FW | 205 | 0 | 0 | 128 | VE 1 | 1 | S16 | 1 | Generale | Generale | 1 | 0 | 0 | No | 0
21182 | FW | 205 | 0 | 0 | 129 | VE 2 | 1 | S16 | 1 | Generale | Generale | 1 | 0 | 0 | No | 0
21183 | FW | 205 | 0 | 0 | 238 | Info VE3 | 1 | S16 | 1 | Generale | Generale | 1 | 0 | 0 | No | °C
21184 | FW | 206 | 0 | 0 | 0 | AF1 - sensore esterno 1 | 1 | S16 | 1 | Generale | Generale | 1 | 0 | 0 | No | °C | Aussenf?hler 1 (AF1, lokaler HW-Eingang)
21185 | FW | 206 | 1 | 0 | 3050 | Selezione modo funzionam.to riscaldam.to | 1 | LIST | 0 | Circuito risc | Circuito risc 1 | 1 | 0x01D3 | 0 | Yes | 0 |  | Text 0: Stand-by; Text 1: Settimana 1; Text 2: Settimana 2; Text 4: Costante; Text 5: Risparmio; Text 7: Modo manuale riscaldare; Text 8: Modo manuale raffreddare
21186 | FW | 206 | 1 | 1 | 3050 | Selezione modo funzionam.to riscaldam.to | 1 | LIST | 0 | Circuito risc | Circuito risc 2 | 1 | 0x01D3 | 0 | Yes | 0 |  | Text 0: Stand-by; Text 1: Settimana 1; Text 2: Settimana 2; Text 4: Costante; Text 5: Risparmio; Text 7: Modo manuale riscaldare; Text 8: Modo manuale raffreddare
21187 | FW | 206 | 1 | 2 | 3050 | Selezione modo funzionam.to riscaldam.to | 1 | LIST | 0 | Circuito risc | Circuito risc 3 | 1 | 0x01D3 | 0 | Yes | 0 |  | Text 0: Stand-by; Text 1: Settimana 1; Text 2: Settimana 2; Text 4: Costante; Text 5: Risparmio; Text 7: Modo manuale riscaldare; Text 8: Modo manuale raffreddare
21188 | FW | 206 | 1 | 3 | 3050 | Selezione modo funzionam.to riscaldam.to | 1 | LIST | 0 | Circuito risc | Circuito risc 4 | 1 | 0x01D3 | 0 | Yes | 0 |  | Text 0: Stand-by; Text 1: Settimana 1; Text 2: Settimana 2; Text 4: Costante; Text 5: Risparmio; Text 7: Modo manuale riscaldare; Text 8: Modo manuale raffreddare
21189 | FW | 206 | 1 | 4 | 3050 | Selezione modo funzionam.to riscaldam.to | 1 | LIST | 0 | Circuito risc | Circuito risc 5 | 1 | 0x01D3 | 0 | Yes | 0 |  | Text 0: Stand-by; Text 1: Settimana 1; Text 2: Settimana 2; Text 4: Costante; Text 5: Risparmio; Text 7: Modo manuale riscaldare; Text 8: Modo manuale raffreddare
21190 | FW | 206 | 1 | 0 | 3051 | Temp ambiente normale riscaldamento | 1 | S16 | 1 | Circuito risc | Circuito risc 1 | 5 | 100 | 300 | Yes | °C | Mit dem Parameter wird der gewuenschte Sollvalore fuer die Raumtemperatur im Normal Heizbetrieb gewaehlt.
21191 | FW | 206 | 1 | 0 | 3053 | Temp ambiente risparmio riscaldamento | 1 | S16 | 1 | Circuito risc | Circuito risc 1 | 5 | 50 | 200 | Yes | °C | Mit dem Parameter wird der gewuenschte Sollvalore fuer die Raumtemperatur im Spar Heizbetrieb gewaehlt.
21192 | FW | 206 | 1 | 1 | 3051 | Temp ambiente normale riscaldamento | 1 | S16 | 1 | Circuito risc | Circuito risc 2 | 5 | 100 | 300 | Yes | °C | Mit dem Parameter wird der gewuenschte Sollvalore fuer die Raumtemperatur im Normal Heizbetrieb gewaehlt.
21193 | FW | 206 | 1 | 1 | 3053 | Temp ambiente risparmio riscaldamento | 1 | S16 | 1 | Circuito risc | Circuito risc 2 | 5 | 50 | 200 | Yes | °C | Mit dem Parameter wird der gewuenschte Sollvalore fuer die Raumtemperatur im Spar Heizbetrieb gewaehlt.
21194 | FW | 206 | 1 | 2 | 3051 | Temp ambiente normale riscaldamento | 1 | S16 | 1 | Circuito risc | Circuito risc 3 | 5 | 100 | 300 | Yes | °C | Mit dem Parameter wird der gewuenschte Sollvalore fuer die Raumtemperatur im Normal Heizbetrieb gewaehlt.
21195 | FW | 206 | 1 | 2 | 3053 | Temp ambiente risparmio riscaldamento | 1 | S16 | 1 | Circuito risc | Circuito risc 3 | 5 | 50 | 200 | Yes | °C | Mit dem Parameter wird der gewuenschte Sollvalore fuer die Raumtemperatur im Spar Heizbetrieb gewaehlt.
21196 | FW | 206 | 1 | 3 | 3051 | Temp ambiente normale riscaldamento | 1 | S16 | 1 | Circuito risc | Circuito risc 4 | 5 | 100 | 300 | Yes | °C | Mit dem Parameter wird der gewuenschte Sollvalore fuer die Raumtemperatur im Normal Heizbetrieb gewaehlt.
21197 | FW | 206 | 1 | 3 | 3053 | Temp ambiente risparmio riscaldamento | 1 | S16 | 1 | Circuito risc | Circuito risc 4 | 5 | 50 | 200 | Yes | °C | Mit dem Parameter wird der gewuenschte Sollvalore fuer die Raumtemperatur im Spar Heizbetrieb gewaehlt.
21198 | FW | 206 | 1 | 4 | 3051 | Temp ambiente normale riscaldamento | 1 | S16 | 1 | Circuito risc | Circuito risc 5 | 5 | 100 | 300 | Yes | °C | Mit dem Parameter wird der gewuenschte Sollvalore fuer die Raumtemperatur im Normal Heizbetrieb gewaehlt.
21199 | FW | 206 | 1 | 4 | 3053 | Temp ambiente risparmio riscaldamento | 1 | S16 | 1 | Circuito risc | Circuito risc 5 | 5 | 50 | 200 | Yes | °C | Mit dem Parameter wird der gewuenschte Sollvalore fuer die Raumtemperatur im Spar Heizbetrieb gewaehlt.
21200 | FW | 206 | 1 | 0 | 1001 | Ambiente-nominale | 1 | S16 | 1 | Circuito risc | Circuito risc 1 | 1 | 0 | 0 | Yes | °C
21201 | FW | 206 | 1 | 1 | 1001 | Ambiente-nominale | 1 | S16 | 1 | Circuito risc | Circuito risc 2 | 1 | 0 | 0 | Yes | °C
21202 | FW | 206 | 1 | 2 | 1001 | Ambiente-nominale | 1 | S16 | 1 | Circuito risc | Circuito risc 3 | 1 | 0 | 0 | Yes | °C
21203 | FW | 206 | 1 | 3 | 1001 | Ambiente-nominale | 1 | S16 | 1 | Circuito risc | Circuito risc 4 | 1 | 0 | 0 | Yes | °C
21204 | FW | 206 | 1 | 4 | 1001 | Ambiente-nominale | 1 | S16 | 1 | Circuito risc | Circuito risc 5 | 1 | 0 | 0 | Yes | °C
21205 | FW | 206 | 2 | 0 | 5050 | Selezione modo funzionamento acqua calda | 1 | LIST | 0 | Acqua calda | Acqua calda 1 | 1 | 0x00000057 | 0 | Yes | 0 |  | Text 0: Stand-by; Text 1: Settimana 1; Text 2: Settimana 2; Text 4: Costante; Text 6: Modalità risparmio
21206 | FW | 206 | 2 | 1 | 5050 | Selezione modo funzionamento acqua calda | 1 | LIST | 0 | Acqua calda | Acqua calda 2 | 1 | 0x00000057 | 0 | Yes | 0 |  | Text 0: Stand-by; Text 1: Settimana 1; Text 2: Settimana 2; Text 4: Costante; Text 6: Modalità risparmio
21207 | FW | 206 | 2 | 2 | 5050 | Selezione modo funzionamento acqua calda | 1 | LIST | 0 | Acqua calda | Acqua calda 3 | 1 | 0x00000057 | 0 | Yes | 0 |  | Text 0: Stand-by; Text 1: Settimana 1; Text 2: Settimana 2; Text 4: Costante; Text 6: Modalità risparmio
21208 | FW | 206 | 2 | 3 | 5050 | Selezione modo funzionamento acqua calda | 1 | LIST | 0 | Acqua calda | Acqua calda 4 | 1 | 0x00000057 | 0 | Yes | 0 |  | Text 0: Stand-by; Text 1: Settimana 1; Text 2: Settimana 2; Text 4: Costante; Text 6: Modalità risparmio
21209 | FW | 206 | 2 | 4 | 5050 | Selezione modo funzionamento acqua calda | 1 | LIST | 0 | Acqua calda | Acqua calda 5 | 1 | 0x00000057 | 0 | Yes | 0 |  | Text 0: Stand-by; Text 1: Settimana 1; Text 2: Settimana 2; Text 4: Costante; Text 6: Modalità risparmio
21210 | FW | 206 | 2 | 0 | 5051 | Temperatura acqua calda normale | 1 | S16 | 1 | Acqua calda | Acqua calda 1 | 10 | 100 | 700 | Yes | °C | Mit diesem Parameter wird der Warmwasser Sollvalore eingestellt.
21211 | FW | 206 | 2 | 0 | 5086 | Temperatura di risparmio acqua calda | 1 | U8 | 0 | Acqua calda | Acqua calda 1 | 1 | 10 | 70 | Yes | °C
21212 | FW | 206 | 2 | 1 | 5051 | Temperatura acqua calda normale | 1 | S16 | 1 | Acqua calda | Acqua calda 2 | 10 | 100 | 700 | Yes | °C | Mit diesem Parameter wird der Warmwasser Sollvalore eingestellt.
21213 | FW | 206 | 2 | 1 | 5086 | Temperatura di risparmio acqua calda | 1 | U8 | 0 | Acqua calda | Acqua calda 2 | 1 | 10 | 70 | Yes | °C
21214 | FW | 206 | 2 | 2 | 5051 | Temperatura acqua calda normale | 1 | S16 | 1 | Acqua calda | Acqua calda 3 | 10 | 100 | 700 | Yes | °C | Mit diesem Parameter wird der Warmwasser Sollvalore eingestellt.
21215 | FW | 206 | 2 | 2 | 5086 | Temperatura di risparmio acqua calda | 1 | U8 | 0 | Acqua calda | Acqua calda 3 | 1 | 10 | 70 | Yes | °C
21216 | FW | 206 | 2 | 3 | 5051 | Temperatura acqua calda normale | 1 | S16 | 1 | Acqua calda | Acqua calda 4 | 10 | 100 | 700 | Yes | °C | Mit diesem Parameter wird der Warmwasser Sollvalore eingestellt.
21217 | FW | 206 | 2 | 3 | 5086 | Temperatura di risparmio acqua calda | 1 | U8 | 0 | Acqua calda | Acqua calda 4 | 1 | 10 | 70 | Yes | °C
21218 | FW | 206 | 2 | 4 | 5051 | Temperatura acqua calda normale | 1 | S16 | 1 | Acqua calda | Acqua calda 5 | 10 | 100 | 700 | Yes | °C | Mit diesem Parameter wird der Warmwasser Sollvalore eingestellt.
21219 | FW | 206 | 2 | 4 | 5086 | Temperatura di risparmio acqua calda | 1 | U8 | 0 | Acqua calda | Acqua calda 5 | 1 | 10 | 70 | Yes | °C
21220 | FW | 206 | 2 | 0 | 1004 | Acqua calda-nominale | 1 | S16 | 1 | Acqua calda | Acqua calda 1 | 1 | 0 | 0 | No | °C | Berechneter Sollvalore fuer die Warmwassertemperatur
21221 | FW | 206 | 2 | 0 | 4 | Acqua calda-effettivo SF | 1 | S16 | 1 | Acqua calda | Acqua calda 1 | 1 | 0 | 0 | No | °C
21222 | FW | 206 | 2 | 1 | 1004 | Acqua calda-nominale | 1 | S16 | 1 | Acqua calda | Acqua calda 2 | 1 | 0 | 0 | No | °C | Berechneter Sollvalore fuer die Warmwassertemperatur
21223 | FW | 206 | 2 | 1 | 4 | Acqua calda-effettivo SF | 1 | S16 | 1 | Acqua calda | Acqua calda 2 | 1 | 0 | 0 | No | °C
21224 | FW | 206 | 2 | 2 | 1004 | Acqua calda-nominale | 1 | S16 | 1 | Acqua calda | Acqua calda 3 | 1 | 0 | 0 | No | °C | Berechneter Sollvalore fuer die Warmwassertemperatur
21225 | FW | 206 | 2 | 2 | 4 | Acqua calda-effettivo SF | 1 | S16 | 1 | Acqua calda | Acqua calda 3 | 1 | 0 | 0 | No | °C
21226 | FW | 206 | 2 | 3 | 1004 | Acqua calda-nominale | 1 | S16 | 1 | Acqua calda | Acqua calda 4 | 1 | 0 | 0 | No | °C | Berechneter Sollvalore fuer die Warmwassertemperatur
21227 | FW | 206 | 2 | 3 | 4 | Acqua calda-effettivo SF | 1 | S16 | 1 | Acqua calda | Acqua calda 4 | 1 | 0 | 0 | No | °C
21228 | FW | 206 | 2 | 4 | 1004 | Acqua calda-nominale | 1 | S16 | 1 | Acqua calda | Acqua calda 5 | 1 | 0 | 0 | No | °C | Berechneter Sollvalore fuer die Warmwassertemperatur
21229 | FW | 206 | 2 | 4 | 4 | Acqua calda-effettivo SF | 1 | S16 | 1 | Acqua calda | Acqua calda 5 | 1 | 0 | 0 | No | °C
21230 | FW | 206 | 1 | 0 | 2051 | Stato regolazione circuito riscaldamento | 1 | U8 | 0 | Circuito risc | Circuito risc 1 | 1 | 0 | 0 | No | 0 | Zustand Heizkreisregelung:#0 = Abgeschaltet#1 = Normal Heizbetrieb#2 = Komfort Heizbetrieb#3 = Spar Heizbetrieb#4 = Frostbetrieb#5 = Zwangsabnahme (bei Zwang > +50%)#6 = Zwangsdrosselung (bei Zwang < -50%)#7 = Ferienbetrieb#8 = Partybetrieb#9 = Normal K?hlbetrieb#10 = Komfort K?hlbetrieb#11 = Spar K?hlbetrieb#12 = Stoerung#13 = Handbetrieb#14 = Schutz K?hlbetrieb#15 = Partybetrieb K?hlen#16 = Austrocknung Aufheizphase#17 = Austrocknung Stationaerphase#18 = Austrocknung Abk?hlphase#19 = Austrocknung Endphase#22 = K?hlbetrieb Extern/Konstantanforderung#23 = Heizbetrieb Extern/Konstantanforderung#26 = Vorzugsbetrieb SmartGrid
21231 | FW | 206 | 1 | 1 | 2051 | Stato regolazione circuito riscaldamento | 1 | U8 | 0 | Circuito risc | Circuito risc 2 | 1 | 0 | 0 | No | 0 | Zustand Heizkreisregelung:#0 = Abgeschaltet#1 = Normal Heizbetrieb#2 = Komfort Heizbetrieb#3 = Spar Heizbetrieb#4 = Frostbetrieb#5 = Zwangsabnahme (bei Zwang > +50%)#6 = Zwangsdrosselung (bei Zwang < -50%)#7 = Ferienbetrieb#8 = Partybetrieb#9 = Normal K?hlbetrieb#10 = Komfort K?hlbetrieb#11 = Spar K?hlbetrieb#12 = Stoerung#13 = Handbetrieb#14 = Schutz K?hlbetrieb#15 = Partybetrieb K?hlen#16 = Austrocknung Aufheizphase#17 = Austrocknung Stationaerphase#18 = Austrocknung Abk?hlphase#19 = Austrocknung Endphase#22 = K?hlbetrieb Extern/Konstantanforderung#23 = Heizbetrieb Extern/Konstantanforderung#26 = Vorzugsbetrieb SmartGrid
21232 | FW | 206 | 1 | 2 | 2051 | Stato regolazione circuito riscaldamento | 1 | U8 | 0 | Circuito risc | Circuito risc 3 | 1 | 0 | 0 | No | 0 | Zustand Heizkreisregelung:#0 = Abgeschaltet#1 = Normal Heizbetrieb#2 = Komfort Heizbetrieb#3 = Spar Heizbetrieb#4 = Frostbetrieb#5 = Zwangsabnahme (bei Zwang > +50%)#6 = Zwangsdrosselung (bei Zwang < -50%)#7 = Ferienbetrieb#8 = Partybetrieb#9 = Normal K?hlbetrieb#10 = Komfort K?hlbetrieb#11 = Spar K?hlbetrieb#12 = Stoerung#13 = Handbetrieb#14 = Schutz K?hlbetrieb#15 = Partybetrieb K?hlen#16 = Austrocknung Aufheizphase#17 = Austrocknung Stationaerphase#18 = Austrocknung Abk?hlphase#19 = Austrocknung Endphase#22 = K?hlbetrieb Extern/Konstantanforderung#23 = Heizbetrieb Extern/Konstantanforderung#26 = Vorzugsbetrieb SmartGrid
21233 | FW | 206 | 1 | 3 | 2051 | Stato regolazione circuito riscaldamento | 1 | U8 | 0 | Circuito risc | Circuito risc 4 | 1 | 0 | 0 | No | 0 | Zustand Heizkreisregelung:#0 = Abgeschaltet#1 = Normal Heizbetrieb#2 = Komfort Heizbetrieb#3 = Spar Heizbetrieb#4 = Frostbetrieb#5 = Zwangsabnahme (bei Zwang > +50%)#6 = Zwangsdrosselung (bei Zwang < -50%)#7 = Ferienbetrieb#8 = Partybetrieb#9 = Normal K?hlbetrieb#10 = Komfort K?hlbetrieb#11 = Spar K?hlbetrieb#12 = Stoerung#13 = Handbetrieb#14 = Schutz K?hlbetrieb#15 = Partybetrieb K?hlen#16 = Austrocknung Aufheizphase#17 = Austrocknung Stationaerphase#18 = Austrocknung Abk?hlphase#19 = Austrocknung Endphase#22 = K?hlbetrieb Extern/Konstantanforderung#23 = Heizbetrieb Extern/Konstantanforderung#26 = Vorzugsbetrieb SmartGrid
21234 | FW | 206 | 1 | 4 | 2051 | Stato regolazione circuito riscaldamento | 1 | U8 | 0 | Circuito risc | Circuito risc 5 | 1 | 0 | 0 | No | 0 | Zustand Heizkreisregelung:#0 = Abgeschaltet#1 = Normal Heizbetrieb#2 = Komfort Heizbetrieb#3 = Spar Heizbetrieb#4 = Frostbetrieb#5 = Zwangsabnahme (bei Zwang > +50%)#6 = Zwangsdrosselung (bei Zwang < -50%)#7 = Ferienbetrieb#8 = Partybetrieb#9 = Normal K?hlbetrieb#10 = Komfort K?hlbetrieb#11 = Spar K?hlbetrieb#12 = Stoerung#13 = Handbetrieb#14 = Schutz K?hlbetrieb#15 = Partybetrieb K?hlen#16 = Austrocknung Aufheizphase#17 = Austrocknung Stationaerphase#18 = Austrocknung Abk?hlphase#19 = Austrocknung Endphase#22 = K?hlbetrieb Extern/Konstantanforderung#23 = Heizbetrieb Extern/Konstantanforderung#26 = Vorzugsbetrieb SmartGrid
21235 | FW | 206 | 2 | 0 | 2052 | Stato regolazione acqua calda | 1 | U8 | 0 | Acqua calda | Acqua calda 1 | 1 | 0 | 0 | No | 0 | Zustand Warmwasserregelung:#0 = Abgeschaltet#1 = Normal Ladebetrieb#2 = Komfort Ladebetrieb#3 = Zwangsdrosselung (bei E-Zwang < -50%)#4 = Zwangsladung (bei E-Zwang > +50%)#5 = Stoerung#6 = WW-Entnahme (Entnahme von Trinkwarmwasser aktiv)#7 = Warnung#8 = Reduzierter Ladebetrieb#12 = Vorzugsbetrieb SmartGrid#13 = Abnahmezwang SmartGrid
21236 | FW | 206 | 2 | 1 | 2052 | Stato regolazione acqua calda | 1 | U8 | 0 | Acqua calda | Acqua calda 2 | 1 | 0 | 0 | No | 0 | Zustand Warmwasserregelung:#0 = Abgeschaltet#1 = Normal Ladebetrieb#2 = Komfort Ladebetrieb#3 = Zwangsdrosselung (bei E-Zwang < -50%)#4 = Zwangsladung (bei E-Zwang > +50%)#5 = Stoerung#6 = WW-Entnahme (Entnahme von Trinkwarmwasser aktiv)#7 = Warnung#8 = Reduzierter Ladebetrieb#12 = Vorzugsbetrieb SmartGrid#13 = Abnahmezwang SmartGrid
21237 | FW | 206 | 2 | 2 | 2052 | Stato regolazione acqua calda | 1 | U8 | 0 | Acqua calda | Acqua calda 3 | 1 | 0 | 0 | No | 0 | Zustand Warmwasserregelung:#0 = Abgeschaltet#1 = Normal Ladebetrieb#2 = Komfort Ladebetrieb#3 = Zwangsdrosselung (bei E-Zwang < -50%)#4 = Zwangsladung (bei E-Zwang > +50%)#5 = Stoerung#6 = WW-Entnahme (Entnahme von Trinkwarmwasser aktiv)#7 = Warnung#8 = Reduzierter Ladebetrieb#12 = Vorzugsbetrieb SmartGrid#13 = Abnahmezwang SmartGrid
21238 | FW | 206 | 2 | 3 | 2052 | Stato regolazione acqua calda | 1 | U8 | 0 | Acqua calda | Acqua calda 4 | 1 | 0 | 0 | No | 0 | Zustand Warmwasserregelung:#0 = Abgeschaltet#1 = Normal Ladebetrieb#2 = Komfort Ladebetrieb#3 = Zwangsdrosselung (bei E-Zwang < -50%)#4 = Zwangsladung (bei E-Zwang > +50%)#5 = Stoerung#6 = WW-Entnahme (Entnahme von Trinkwarmwasser aktiv)#7 = Warnung#8 = Reduzierter Ladebetrieb#12 = Vorzugsbetrieb SmartGrid#13 = Abnahmezwang SmartGrid
21239 | FW | 206 | 2 | 4 | 2052 | Stato regolazione acqua calda | 1 | U8 | 0 | Acqua calda | Acqua calda 5 | 1 | 0 | 0 | No | 0 | Zustand Warmwasserregelung:#0 = Abgeschaltet#1 = Normal Ladebetrieb#2 = Komfort Ladebetrieb#3 = Zwangsdrosselung (bei E-Zwang < -50%)#4 = Zwangsladung (bei E-Zwang > +50%)#5 = Stoerung#6 = WW-Entnahme (Entnahme von Trinkwarmwasser aktiv)#7 = Warnung#8 = Reduzierter Ladebetrieb#12 = Vorzugsbetrieb SmartGrid#13 = Abnahmezwang SmartGrid
21240 | FW | 206 | 0 | 0 | 21100 | AF2 - sensore esterno 2 | 1 | S16 | 1 | Generale | Generale | 1 | 0 | 0 | No | °C | Aussenf?hler 2 (AF2, lokaler HW-Eingang)
21241 | FW | 206 | 1 | 0 | 1 | Ambiente-effettivo | 1 | S16 | 1 | Circuito risc | Circuito risc 1 | 1 | 0 | 0 | No | °C
21242 | FW | 206 | 1 | 1 | 1 | Ambiente-effettivo | 1 | S16 | 1 | Circuito risc | Circuito risc 2 | 1 | 0 | 0 | No | °C
21243 | FW | 206 | 1 | 2 | 1 | Ambiente-effettivo | 1 | S16 | 1 | Circuito risc | Circuito risc 3 | 1 | 0 | 0 | No | °C
21244 | FW | 206 | 1 | 3 | 1 | Ambiente-effettivo | 1 | S16 | 1 | Circuito risc | Circuito risc 4 | 1 | 0 | 0 | No | °C
21245 | FW | 206 | 1 | 4 | 1 | Ambiente-effettivo | 1 | S16 | 1 | Circuito risc | Circuito risc 5 | 1 | 0 | 0 | No | °C
21246 | FW | 206 | 1 | 0 | 2 | Mandata-effettivo | 1 | S16 | 1 | Circuito risc | Circuito risc 1 | 1 | 0 | 0 | No | °C
21247 | FW | 206 | 1 | 1 | 2 | Mandata-effettivo | 1 | S16 | 1 | Circuito risc | Circuito risc 2 | 1 | 0 | 0 | No | °C
21248 | FW | 206 | 1 | 2 | 2 | Mandata-effettivo | 1 | S16 | 1 | Circuito risc | Circuito risc 3 | 1 | 0 | 0 | No | °C
21249 | FW | 206 | 1 | 3 | 2 | Mandata-effettivo | 1 | S16 | 1 | Circuito risc | Circuito risc 4 | 1 | 0 | 0 | No | °C
21250 | FW | 206 | 1 | 4 | 2 | Mandata-effettivo | 1 | S16 | 1 | Circuito risc | Circuito risc 5 | 1 | 0 | 0 | No | °C
21251 | FW | 206 | 0 | 0 | 29042 | Errore attivo 1_appearance_time | 3 | U16 | 0 | Generale | Generale | 1 | 0 | 0 | No | 0
21252 | FW | 206 | 0 | 0 | 29042 | Errore attivo 1_appearance_date | 4 | U16 | 0 | Generale | Generale | 1 | 0 | 0 | No | 0
21253 | FW | 206 | 0 | 0 | 29042 | Errore attivo 1_disappear_time | 5 | U16 | 0 | Generale | Generale | 1 | 0 | 0 | No | 0
21254 | FW | 206 | 0 | 0 | 29042 | Errore attivo 1_disappear_date | 6 | U16 | 0 | Generale | Generale | 1 | 0 | 0 | No | 0
21255 | FW | 206 | 0 | 0 | 29042 | Errore attivo 1_source | 7 | U16 | 0 | Generale | Generale | 1 | 0 | 0 | No | 0
21256 | FW | 206 | 0 | 0 | 29042 | Errore attivo 1_function_group | 8 | U8 | 0 | Generale | Generale | 1 | 0 | 0 | No | 0
21257 | FW | 206 | 0 | 0 | 29042 | Errore attivo 1_function_number | 9 | U8 | 0 | Generale | Generale | 1 | 0 | 0 | No | 0
21258 | FW | 206 | 0 | 0 | 29042 | Errore attivo 1_error_type | 10 | U8 | 0 | Generale | Generale | 1 | 0 | 0 | No | 0
21259 | FW | 206 | 0 | 0 | 29042 | Errore attivo 1_error_code | 11 | U16 | 0 | Generale | Generale | 1 | 0 | 0 | No | 0
21260 | FW | 206 | 0 | 0 | 29043 | Errore attivo 2_appearance_time | 3 | U16 | 0 | Generale | Generale | 1 | 0 | 0 | No | 0
21261 | FW | 206 | 0 | 0 | 29043 | Errore attivo 2_appearance_date | 4 | U16 | 0 | Generale | Generale | 1 | 0 | 0 | No | 0
21262 | FW | 206 | 0 | 0 | 29043 | Errore attivo 2_disappear_time | 5 | U16 | 0 | Generale | Generale | 1 | 0 | 0 | No | 0
21263 | FW | 206 | 0 | 0 | 29043 | Errore attivo 2_disappear_date | 6 | U16 | 0 | Generale | Generale | 1 | 0 | 0 | No | 0
21264 | FW | 206 | 0 | 0 | 29043 | Errore attivo 2_source | 7 | U16 | 0 | Generale | Generale | 1 | 0 | 0 | No | 0
21265 | FW | 206 | 0 | 0 | 29043 | Errore attivo 2_function_group | 8 | U8 | 0 | Generale | Generale | 1 | 0 | 0 | No | 0
21266 | FW | 206 | 0 | 0 | 29043 | Errore attivo 2_function_number | 9 | U8 | 0 | Generale | Generale | 1 | 0 | 0 | No | 0
21267 | FW | 206 | 0 | 0 | 29043 | Errore attivo 2_error_type | 10 | U8 | 0 | Generale | Generale | 1 | 0 | 0 | No | 0
21268 | FW | 206 | 0 | 0 | 29043 | Errore attivo 2_error_code | 11 | U16 | 0 | Generale | Generale | 1 | 0 | 0 | No | 0
21269 | FW | 206 | 0 | 0 | 29044 | Errore attivo 3_appearance_time | 3 | U16 | 0 | Generale | Generale | 1 | 0 | 0 | No | 0
21270 | FW | 206 | 0 | 0 | 29044 | Errore attivo 3_appearance_date | 4 | U16 | 0 | Generale | Generale | 1 | 0 | 0 | No | 0
21271 | FW | 206 | 0 | 0 | 29044 | Errore attivo 3_disappear_time | 5 | U16 | 0 | Generale | Generale | 1 | 0 | 0 | No | 0
21272 | FW | 206 | 0 | 0 | 29044 | Errore attivo 3_disappear_date | 6 | U16 | 0 | Generale | Generale | 1 | 0 | 0 | No | 0
21273 | FW | 206 | 0 | 0 | 29044 | Errore attivo 3_source | 7 | U16 | 0 | Generale | Generale | 1 | 0 | 0 | No | 0
21274 | FW | 206 | 0 | 0 | 29044 | Errore attivo 3_function_group | 8 | U8 | 0 | Generale | Generale | 1 | 0 | 0 | No | 0
21275 | FW | 206 | 0 | 0 | 29044 | Errore attivo 3_function_number | 9 | U8 | 0 | Generale | Generale | 1 | 0 | 0 | No | 0
21276 | FW | 206 | 0 | 0 | 29044 | Errore attivo 3_error_type | 10 | U8 | 0 | Generale | Generale | 1 | 0 | 0 | No | 0
21277 | FW | 206 | 0 | 0 | 29044 | Errore attivo 3_error_code | 11 | U16 | 0 | Generale | Generale | 1 | 0 | 0 | No | 0
21278 | FW | 206 | 0 | 0 | 29045 | Errore attivo 4_appearance_time | 3 | U16 | 0 | Generale | Generale | 1 | 0 | 0 | No | 0
21279 | FW | 206 | 0 | 0 | 29045 | Errore attivo 4_appearance_date | 4 | U16 | 0 | Generale | Generale | 1 | 0 | 0 | No | 0
21280 | FW | 206 | 0 | 0 | 29045 | Errore attivo 4_disappear_time | 5 | U16 | 0 | Generale | Generale | 1 | 0 | 0 | No | 0
21281 | FW | 206 | 0 | 0 | 29045 | Errore attivo 4_disappear_date | 6 | U16 | 0 | Generale | Generale | 1 | 0 | 0 | No | 0
21282 | FW | 206 | 0 | 0 | 29045 | Errore attivo 4_source | 7 | U16 | 0 | Generale | Generale | 1 | 0 | 0 | No | 0
21283 | FW | 206 | 0 | 0 | 29045 | Errore attivo 4_function_group | 8 | U8 | 0 | Generale | Generale | 1 | 0 | 0 | No | 0
21284 | FW | 206 | 0 | 0 | 29045 | Errore attivo 4_function_number | 9 | U8 | 0 | Generale | Generale | 1 | 0 | 0 | No | 0
21285 | FW | 206 | 0 | 0 | 29045 | Errore attivo 4_error_type | 10 | U8 | 0 | Generale | Generale | 1 | 0 | 0 | No | 0
21286 | FW | 206 | 0 | 0 | 29045 | Errore attivo 4_error_code | 11 | U16 | 0 | Generale | Generale | 1 | 0 | 0 | No | 0
21287 | FW | 206 | 0 | 0 | 29046 | Errore attivo 5_appearance_time | 3 | U16 | 0 | Generale | Generale | 1 | 0 | 0 | No | 0
21288 | FW | 206 | 0 | 0 | 29046 | Errore attivo 5_appearance_date | 4 | U16 | 0 | Generale | Generale | 1 | 0 | 0 | No | 0
21289 | FW | 206 | 0 | 0 | 29046 | Errore attivo 5_disappear_time | 5 | U16 | 0 | Generale | Generale | 1 | 0 | 0 | No | 0
21290 | FW | 206 | 0 | 0 | 29046 | Errore attivo 5_disappear_date | 6 | U16 | 0 | Generale | Generale | 1 | 0 | 0 | No | 0
21291 | FW | 206 | 0 | 0 | 29046 | Errore attivo 5_source | 7 | U16 | 0 | Generale | Generale | 1 | 0 | 0 | No | 0
21292 | FW | 206 | 0 | 0 | 29046 | Errore attivo 5_function_group | 8 | U8 | 0 | Generale | Generale | 1 | 0 | 0 | No | 0
21293 | FW | 206 | 0 | 0 | 29046 | Errore attivo 5_function_number | 9 | U8 | 0 | Generale | Generale | 1 | 0 | 0 | No | 0
21294 | FW | 206 | 0 | 0 | 29046 | Errore attivo 5_error_type | 10 | U8 | 0 | Generale | Generale | 1 | 0 | 0 | No | 0
21295 | FW | 206 | 0 | 0 | 29046 | Errore attivo 5_error_code | 11 | U16 | 0 | Generale | Generale | 1 | 0 | 0 | No | 0
21296 | FW | 206 | 0 | 0 | 23084 | Attivare test di relè TTE-FW | 1 | U8 | 0 | Generale | Generale | 1 | 0 | 1 | No | 0 | Relaistest aktivieren#0=AUS#1=EIN
21297 | FW | 206 | 0 | 0 | 21031 | DKP hardware-uscita | 1 | U8 | 0 | Generale | Generale | 1 | 0 | 1 | Yes | 0 | Stato dell'uscita / attivazione 0=OFF 1=ON
21298 | FW | 206 | 0 | 0 | 21032 | YFW+ hardware-uscita | 1 | U8 | 0 | Generale | Generale | 1 | 0 | 1 | Yes | 0 | Stato dell'uscita / attivazione 0=OFF 1=ON
21299 | FW | 206 | 0 | 0 | 21033 | YFW- hardware-uscita | 1 | U8 | 0 | Generale | Generale | 1 | 0 | 1 | Yes | 0 | Stato dell'uscita / attivazione 0=OFF 1=ON
21300 | FW | 206 | 0 | 0 | 21034 | MK1 hardware-uscita | 1 | U8 | 0 | Generale | Generale | 1 | 0 | 1 | Yes | 0 | Stato dell'uscita / attivazione 0=OFF 1=ON
21301 | FW | 206 | 0 | 0 | 21035 | YK1+ hardware-uscita | 1 | U8 | 0 | Generale | Generale | 1 | 0 | 1 | Yes | 0 | Stato dell'uscita / attivazione 0=OFF 1=ON
21302 | FW | 206 | 0 | 0 | 21036 | YK1- hardware-uscita | 1 | U8 | 0 | Generale | Generale | 1 | 0 | 1 | Yes | 0 | Stato dell'uscita / attivazione 0=OFF 1=ON
21303 | FW | 206 | 0 | 0 | 21037 | SLP1 hardware-uscita | 1 | U8 | 0 | Generale | Generale | 1 | 0 | 1 | Yes | 0 | Stato dell'uscita / attivazione 0=OFF 1=ON
21304 | FW | 206 | 0 | 0 | 21038 | SLP2 hardware-uscita | 1 | U8 | 0 | Generale | Generale | 1 | 0 | 1 | Yes | 0 | Stato dell'uscita / attivazione 0=OFF 1=ON
21305 | FW | 206 | 0 | 0 | 21039 | VA2 hardware-uscita | 1 | U8 | 0 | Generale | Generale | 1 | 0 | 1 | Yes | 0 | Stato dell'uscita / attivazione 0=OFF 1=ON
21306 | FW | 206 | 0 | 0 | 21040 | VA1 0-10V/0-20mA hardware-uscita | 1 | U8 | 0 | Generale | Generale | 5 | 0 | 100 | Yes | % | Status Ausgang / Aktivierung 0-100% (5% Schritte, Ausgang muss konfig. sein)
21307 | FW | 206 | 0 | 0 | 21041 | VA3 0-10V/PWM hardware-uscita | 1 | U8 | 0 | Generale | Generale | 5 | 0 | 100 | Yes | % | Status Ausgang / Aktivierung 0-100% (5% Schritte, Ausgang muss konfig. sein)
21308 | FW | 206 | 0 | 0 | 21042 | VA4 0-10V/PWM hardware-uscita | 1 | U8 | 0 | Generale | Generale | 5 | 0 | 100 | Yes | % | Status Ausgang / Aktivierung 0-100% (5% Schritte, Ausgang muss konfig. sein)
21309 | FW | 206 | 0 | 0 | 21043 | VA5 0-10V/PWM hardware-uscita | 1 | U8 | 0 | Generale | Generale | 5 | 0 | 100 | Yes | % | Status Ausgang / Aktivierung 0-100% (5% Schritte, Ausgang muss konfig. sein)
21310 | FW | 206 | 0 | 0 | 21044 | Attivare test dei relè TTE-FE | 1 | LIST | 0 | Generale | Generale | 1 | 0x0000003F | 0 | Yes | 0 |  | Text 0: 0=AUS; Text 1: 1=FE1; Text 2: 2=FE2; Text 3: 3=FE3; Text 4: 4=FE4; Text 5: 5=FE5; Text 20: 20=WW1; Text 21: 21=WW2; Text 22: 22=WW3; Text 23: 23=WW4; Text 24: 24=WW5
21311 | FW | 206 | 0 | 0 | 21045 | FE-VA1 hardware-uscita | 1 | U8 | 0 | Generale | Generale | 1 | 0 | 1 | Yes | 0 | Stato dell'uscita / attivazione 0=OFF 1=ON
21312 | FW | 206 | 0 | 0 | 21046 | FE-VA2 hardware-uscita | 1 | U8 | 0 | Generale | Generale | 1 | 0 | 1 | Yes | 0 | Stato dell'uscita / attivazione 0=OFF 1=ON
21313 | FW | 206 | 0 | 0 | 21047 | FE-VA3 hardware-uscita | 1 | U8 | 0 | Generale | Generale | 1 | 0 | 1 | Yes | 0 | Stato dell'uscita / attivazione 0=OFF 1=ON
21314 | FW | 206 | 0 | 0 | 21048 | FE-VA10V/PWM hardware-uscita | 1 | U8 | 0 | Generale | Generale | 5 | 0 | 100 | Yes | % | Status Ausgang / Aktivierung 0-100% (5% Schritte, Ausgang muss konfig. sein)
21315 | FW | 206 | 0 | 0 | 200 | Info AF | 1 | S16 | 1 | Generale | Generale | 1 | 0 | 0 | No | °C
21316 | FW | 206 | 0 | 0 | 201 | Info RLF | 1 | S16 | 1 | Generale | Generale | 1 | 0 | 0 | No | °C
21317 | FW | 206 | 0 | 0 | 202 | Info VF | 1 | S16 | 1 | Generale | Generale | 1 | 0 | 0 | No | °C
21318 | FW | 206 | 0 | 0 | 203 | Info VF1 | 1 | S16 | 1 | Generale | Generale | 1 | 0 | 0 | No | °C
21319 | FW | 206 | 0 | 0 | 204 | Info SF1 | 1 | S16 | 1 | Generale | Generale | 1 | 0 | 0 | No | °C
21320 | FW | 206 | 0 | 0 | 205 | Info SF2 | 1 | S16 | 1 | Generale | Generale | 1 | 0 | 0 | No | °C
21321 | FW | 206 | 0 | 0 | 206 | Info VE4 | 1 | S16 | 1 | Generale | Generale | 1 | 0 | 0 | No | °C
21322 | FW | 206 | 0 | 0 | 207 | Info VE5 | 1 | S16 | 1 | Generale | Generale | 1 | 0 | 0 | No | °C
21323 | FW | 206 | 0 | 0 | 208 | Info VE6 | 1 | S16 | 1 | Generale | Generale | 1 | 0 | 0 | No | °C
21324 | FW | 206 | 0 | 0 | 209 | Info VE7 | 1 | S16 | 1 | Generale | Generale | 1 | 0 | 0 | No | °C
21325 | FW | 206 | 0 | 0 | 210 | Info VE8 | 1 | S16 | 1 | Generale | Generale | 1 | 0 | 0 | No | °C
21326 | FW | 206 | 0 | 0 | 211 | Info VE9 | 1 | S16 | 1 | Generale | Generale | 1 | 0 | 0 | No | °C
21327 | FW | 206 | 0 | 0 | 212 | Info VE1-FE1 | 1 | S16 | 1 | Generale | Generale | 1 | 0 | 0 | No | °C
21328 | FW | 206 | 0 | 0 | 213 | Info VE2-FE1 | 1 | S16 | 1 | Generale | Generale | 1 | 0 | 0 | No | °C
21329 | FW | 206 | 0 | 0 | 214 | Info VE3-FE1 | 1 | S16 | 1 | Generale | Generale | 1 | 0 | 0 | No | °C
21330 | FW | 206 | 0 | 0 | 215 | Info VE1-FE2 | 1 | S16 | 1 | Generale | Generale | 1 | 0 | 0 | No | °C
21331 | FW | 206 | 0 | 0 | 216 | Info VE2-FE2 | 1 | S16 | 1 | Generale | Generale | 1 | 0 | 0 | No | °C
21332 | FW | 206 | 0 | 0 | 217 | Info VE3-FE2 | 1 | S16 | 1 | Generale | Generale | 1 | 0 | 0 | No | °C
21333 | FW | 206 | 0 | 0 | 218 | Info VE1-FE3 | 1 | S16 | 1 | Generale | Generale | 1 | 0 | 0 | No | °C
21334 | FW | 206 | 0 | 0 | 219 | Info VE2-FE3 | 1 | S16 | 1 | Generale | Generale | 1 | 0 | 0 | No | °C
21335 | FW | 206 | 0 | 0 | 220 | Info VE3-FE3 | 1 | S16 | 1 | Generale | Generale | 1 | 0 | 0 | No | °C
21336 | FW | 206 | 0 | 0 | 221 | Info VE1-FE4 | 1 | S16 | 1 | Generale | Generale | 1 | 0 | 0 | No | °C
21337 | FW | 206 | 0 | 0 | 222 | Info VE2-FE4 | 1 | S16 | 1 | Generale | Generale | 1 | 0 | 0 | No | °C
21338 | FW | 206 | 0 | 0 | 223 | Info VE3-FE4 | 1 | S16 | 1 | Generale | Generale | 1 | 0 | 0 | No | °C
21339 | FW | 206 | 0 | 0 | 224 | Info VE1-FE5 | 1 | S16 | 1 | Generale | Generale | 1 | 0 | 0 | No | °C
21340 | FW | 206 | 0 | 0 | 225 | Info VE2-FE5 | 1 | S16 | 1 | Generale | Generale | 1 | 0 | 0 | No | °C
21341 | FW | 206 | 0 | 0 | 226 | Info VE3-FE5 | 1 | S16 | 1 | Generale | Generale | 1 | 0 | 0 | No | °C
21342 | FW | 206 | 0 | 0 | 227 | Info VE10/IMP | 1 | U16 | 0 | Generale | Generale | 1 | 0 | 0 | No | 0
21343 | FW | 206 | 0 | 0 | 228 | Info VE3/IMP-FE1 | 1 | U16 | 0 | Generale | Generale | 1 | 0 | 0 | No | 0
21344 | FW | 206 | 0 | 0 | 229 | Info VE3/IMP-FE2 | 1 | U16 | 0 | Generale | Generale | 1 | 0 | 0 | No | 0
21345 | FW | 206 | 0 | 0 | 230 | Info VE3/IMP-FE3 | 1 | U16 | 0 | Generale | Generale | 1 | 0 | 0 | No | 0
21346 | FW | 206 | 0 | 0 | 231 | Info VE3/IMP-FE4 | 1 | U16 | 0 | Generale | Generale | 1 | 0 | 0 | No | 0
21347 | FW | 206 | 0 | 0 | 232 | Info VE3/IMP-FE5 | 1 | U16 | 0 | Generale | Generale | 1 | 0 | 0 | No | 0
21348 | FW | 206 | 0 | 0 | 233 | Info VE10V-FE1 | 1 | S16 | 1 | Generale | Generale | 1 | 0 | 0 | No | 0
21349 | FW | 206 | 0 | 0 | 234 | Info VE10V-FE2 | 1 | S16 | 1 | Generale | Generale | 1 | 0 | 0 | No | 0
21350 | FW | 206 | 0 | 0 | 235 | Info VE10V-FE3 | 1 | S16 | 1 | Generale | Generale | 1 | 0 | 0 | No | 0
21351 | FW | 206 | 0 | 0 | 236 | Info VE10V-FE4 | 1 | S16 | 1 | Generale | Generale | 1 | 0 | 0 | No | 0
21352 | FW | 206 | 0 | 0 | 237 | Info VE10V-FE5 | 1 | S16 | 1 | Generale | Generale | 1 | 0 | 0 | No | 0
21353 | FW | 206 | 0 | 0 | 132 | Ore di funzionamento_high | 2 | U32 | 0 | Generale | Generale | 1 | 0 | 0 | No | h
21354 | FW | 206 | 0 | 0 | 132 | Ore di funzionamento_low | 1 | U32 | 0 | Generale | Generale | 1 | 0 | 0 | No | h
21355 | FW | 206 | 20 | 1 | 0 | Energia attuale_high | 2 | U32 | 3 | MBUS | MBus 1 | 1 | 0 | 0 | No | MWh
21356 | FW | 206 | 20 | 1 | 0 | Energia attuale_low | 1 | U32 | 3 | MBUS | MBus 1 | 1 | 0 | 0 | No | MWh
21357 | FW | 206 | 20 | 1 | 1 | Potenza attuale_high | 2 | U32 | 1 | MBUS | MBus 1 | 1 | 0 | 0 | No | kW
21358 | FW | 206 | 20 | 1 | 1 | Potenza attuale_low | 1 | U32 | 1 | MBUS | MBus 1 | 1 | 0 | 0 | No | kW
21359 | FW | 206 | 20 | 1 | 50 | Energia attuale freddo_high | 2 | U32 | 3 | MBUS | MBus 1 | 1 | 0 | 0 | No | MWh
21360 | FW | 206 | 20 | 1 | 50 | Energia attuale freddo_low | 1 | U32 | 3 | MBUS | MBus 1 | 1 | 0 | 0 | No | MWh
21361 | FW | 206 | 20 | 1 | 51 | Potenza attuale freddo_high | 2 | U32 | 1 | MBUS | MBus 1 | 1 | 0 | 0 | No | kW
21362 | FW | 206 | 20 | 1 | 51 | Potenza attuale freddo_low | 1 | U32 | 1 | MBUS | MBus 1 | 1 | 0 | 0 | No | kW
21363 | FW | 206 | 20 | 1 | 2 | Portata attuale_high | 2 | U32 | 0 | MBUS | MBus 1 | 1 | 0 | 0 | No | l/h
21364 | FW | 206 | 20 | 1 | 2 | Portata attuale_low | 1 | U32 | 0 | MBUS | MBus 1 | 1 | 0 | 0 | No | l/h
21365 | FW | 206 | 20 | 1 | 3 | Volume attuale_high | 2 | U32 | 1 | MBUS | MBus 1 | 1 | 0 | 0 | No | m3
21366 | FW | 206 | 20 | 1 | 3 | Volume attuale_low | 1 | U32 | 1 | MBUS | MBus 1 | 1 | 0 | 0 | No | m3
21367 | FW | 206 | 20 | 1 | 4 | Temperatura di mandata attuale | 1 | S16 | 1 | MBUS | MBus 1 | 1 | 0 | 0 | No | °C
21368 | FW | 206 | 20 | 1 | 5 | Temperatura di ritorno attuale | 1 | S16 | 1 | MBUS | MBus 1 | 1 | 0 | 0 | No | °C
21369 | FW | 206 | 20 | 1 | 6 | Temperatura differenziale attuale | 1 | S16 | 1 | MBUS | MBus 1 | 1 | 0 | 0 | No | K
21370 | FW | 206 | 20 | 1 | 7 | N. di serie_high | 2 | U32 | 0 | MBUS | MBus 1 | 1 | 0 | 0 | No | 0
21371 | FW | 206 | 20 | 1 | 7 | N. di serie_low | 1 | U32 | 0 | MBUS | MBus 1 | 1 | 0 | 0 | No | 0
21372 | FW | 206 | 20 | 1 | 8 | Messaggio di errore/Mbus stato byte | 1 | U8 | 0 | MBUS | MBus 1 | 1 | 0 | 0 | No | 0
21373 | FW | 206 | 20 | 1 | 11 | Corrente elettrica_high | 2 | U32 | 2 | MBUS | MBus 1 | 1 | 0 | 0 | No | 0
21374 | FW | 206 | 20 | 1 | 11 | Corrente elettrica_low | 1 | U32 | 2 | MBUS | MBus 1 | 1 | 0 | 0 | No | 0
21375 | FW | 206 | 20 | 1 | 12 | Tensione | 1 | U16 | 1 | MBUS | MBus 1 | 1 | 0 | 0 | No | 0
21376 | FW | 206 | 20 | 1 | 13 | Coseno phi | 1 | U16 | 3 | MBUS | MBus 1 | 1 | 0 | 0 | No | 0
21377 | FW | 206 | 20 | 2 | 0 | Energia attuale_high | 2 | U32 | 3 | MBUS | MBus 2 | 1 | 0 | 0 | No | MWh
21378 | FW | 206 | 20 | 2 | 0 | Energia attuale_low | 1 | U32 | 3 | MBUS | MBus 2 | 1 | 0 | 0 | No | MWh
21379 | FW | 206 | 20 | 2 | 1 | Potenza attuale_high | 2 | U32 | 1 | MBUS | MBus 2 | 1 | 0 | 0 | No | kW
21380 | FW | 206 | 20 | 2 | 1 | Potenza attuale_low | 1 | U32 | 1 | MBUS | MBus 2 | 1 | 0 | 0 | No | kW
21381 | FW | 206 | 20 | 2 | 50 | Energia attuale freddo_high | 2 | U32 | 3 | MBUS | MBus 2 | 1 | 0 | 0 | No | MWh
21382 | FW | 206 | 20 | 2 | 50 | Energia attuale freddo_low | 1 | U32 | 3 | MBUS | MBus 2 | 1 | 0 | 0 | No | MWh
21383 | FW | 206 | 20 | 2 | 51 | Potenza attuale freddo_high | 2 | U32 | 1 | MBUS | MBus 2 | 1 | 0 | 0 | No | kW
21384 | FW | 206 | 20 | 2 | 51 | Potenza attuale freddo_low | 1 | U32 | 1 | MBUS | MBus 2 | 1 | 0 | 0 | No | kW
21385 | FW | 206 | 20 | 2 | 2 | Portata attuale_high | 2 | U32 | 0 | MBUS | MBus 2 | 1 | 0 | 0 | No | l/h
21386 | FW | 206 | 20 | 2 | 2 | Portata attuale_low | 1 | U32 | 0 | MBUS | MBus 2 | 1 | 0 | 0 | No | l/h
21387 | FW | 206 | 20 | 2 | 3 | Volume attuale_high | 2 | U32 | 1 | MBUS | MBus 2 | 1 | 0 | 0 | No | m3
21388 | FW | 206 | 20 | 2 | 3 | Volume attuale_low | 1 | U32 | 1 | MBUS | MBus 2 | 1 | 0 | 0 | No | m3
21389 | FW | 206 | 20 | 2 | 4 | Temperatura di mandata attuale | 1 | S16 | 1 | MBUS | MBus 2 | 1 | 0 | 0 | No | °C
21390 | FW | 206 | 20 | 2 | 5 | Temperatura di ritorno attuale | 1 | S16 | 1 | MBUS | MBus 2 | 1 | 0 | 0 | No | °C
21391 | FW | 206 | 20 | 2 | 6 | Temperatura differenziale attuale | 1 | S16 | 1 | MBUS | MBus 2 | 1 | 0 | 0 | No | K
21392 | FW | 206 | 20 | 2 | 7 | N. di serie_high | 2 | U32 | 0 | MBUS | MBus 2 | 1 | 0 | 0 | No | 0
21393 | FW | 206 | 20 | 2 | 7 | N. di serie_low | 1 | U32 | 0 | MBUS | MBus 2 | 1 | 0 | 0 | No | 0
21394 | FW | 206 | 20 | 2 | 8 | Messaggio di errore/Mbus stato byte | 1 | U8 | 0 | MBUS | MBus 2 | 1 | 0 | 0 | No | 0
21395 | FW | 206 | 20 | 2 | 11 | Corrente elettrica_high | 2 | U32 | 2 | MBUS | MBus 2 | 1 | 0 | 0 | No | 0
21396 | FW | 206 | 20 | 2 | 11 | Corrente elettrica_low | 1 | U32 | 2 | MBUS | MBus 2 | 1 | 0 | 0 | No | 0
21397 | FW | 206 | 20 | 2 | 12 | Tensione | 1 | U16 | 1 | MBUS | MBus 2 | 1 | 0 | 0 | No | 0
21398 | FW | 206 | 20 | 2 | 13 | Coseno phi | 1 | U16 | 3 | MBUS | MBus 2 | 1 | 0 | 0 | No | 0
21399 | FW | 206 | 20 | 3 | 0 | Energia attuale_high | 2 | U32 | 3 | MBUS | MBus 3 | 1 | 0 | 0 | No | MWh
21400 | FW | 206 | 20 | 3 | 0 | Energia attuale_low | 1 | U32 | 3 | MBUS | MBus 3 | 1 | 0 | 0 | No | MWh
21401 | FW | 206 | 20 | 3 | 1 | Potenza attuale_high | 2 | U32 | 1 | MBUS | MBus 3 | 1 | 0 | 0 | No | kW
21402 | FW | 206 | 20 | 3 | 1 | Potenza attuale_low | 1 | U32 | 1 | MBUS | MBus 3 | 1 | 0 | 0 | No | kW
21403 | FW | 206 | 20 | 3 | 50 | Energia attuale freddo_high | 2 | U32 | 3 | MBUS | MBus 3 | 1 | 0 | 0 | No | MWh
21404 | FW | 206 | 20 | 3 | 50 | Energia attuale freddo_low | 1 | U32 | 3 | MBUS | MBus 3 | 1 | 0 | 0 | No | MWh
21405 | FW | 206 | 20 | 3 | 51 | Potenza attuale freddo_high | 2 | U32 | 1 | MBUS | MBus 3 | 1 | 0 | 0 | No | kW
21406 | FW | 206 | 20 | 3 | 51 | Potenza attuale freddo_low | 1 | U32 | 1 | MBUS | MBus 3 | 1 | 0 | 0 | No | kW
21407 | FW | 206 | 20 | 3 | 2 | Portata attuale_high | 2 | U32 | 0 | MBUS | MBus 3 | 1 | 0 | 0 | No | l/h
21408 | FW | 206 | 20 | 3 | 2 | Portata attuale_low | 1 | U32 | 0 | MBUS | MBus 3 | 1 | 0 | 0 | No | l/h
21409 | FW | 206 | 20 | 3 | 3 | Volume attuale_high | 2 | U32 | 1 | MBUS | MBus 3 | 1 | 0 | 0 | No | m3
21410 | FW | 206 | 20 | 3 | 3 | Volume attuale_low | 1 | U32 | 1 | MBUS | MBus 3 | 1 | 0 | 0 | No | m3
21411 | FW | 206 | 20 | 3 | 4 | Temperatura di mandata attuale | 1 | S16 | 1 | MBUS | MBus 3 | 1 | 0 | 0 | No | °C
21412 | FW | 206 | 20 | 3 | 5 | Temperatura di ritorno attuale | 1 | S16 | 1 | MBUS | MBus 3 | 1 | 0 | 0 | No | °C
21413 | FW | 206 | 20 | 3 | 6 | Temperatura differenziale attuale | 1 | S16 | 1 | MBUS | MBus 3 | 1 | 0 | 0 | No | K
21414 | FW | 206 | 20 | 3 | 7 | N. di serie_high | 2 | U32 | 0 | MBUS | MBus 3 | 1 | 0 | 0 | No | 0
21415 | FW | 206 | 20 | 3 | 7 | N. di serie_low | 1 | U32 | 0 | MBUS | MBus 3 | 1 | 0 | 0 | No | 0
21416 | FW | 206 | 20 | 3 | 8 | Messaggio di errore/Mbus stato byte | 1 | U8 | 0 | MBUS | MBus 3 | 1 | 0 | 0 | No | 0
21417 | FW | 206 | 20 | 3 | 11 | Corrente elettrica_high | 2 | U32 | 2 | MBUS | MBus 3 | 1 | 0 | 0 | No | 0
21418 | FW | 206 | 20 | 3 | 11 | Corrente elettrica_low | 1 | U32 | 2 | MBUS | MBus 3 | 1 | 0 | 0 | No | 0
21419 | FW | 206 | 20 | 3 | 12 | Tensione | 1 | U16 | 1 | MBUS | MBus 3 | 1 | 0 | 0 | No | 0
21420 | FW | 206 | 20 | 3 | 13 | Coseno phi | 1 | U16 | 3 | MBUS | MBus 3 | 1 | 0 | 0 | No | 0
21421 | FW | 206 | 20 | 4 | 0 | Energia attuale_high | 2 | U32 | 3 | MBUS | MBus 4 | 1 | 0 | 0 | No | MWh
21422 | FW | 206 | 20 | 4 | 0 | Energia attuale_low | 1 | U32 | 3 | MBUS | MBus 4 | 1 | 0 | 0 | No | MWh
21423 | FW | 206 | 20 | 4 | 1 | Potenza attuale_high | 2 | U32 | 1 | MBUS | MBus 4 | 1 | 0 | 0 | No | kW
21424 | FW | 206 | 20 | 4 | 1 | Potenza attuale_low | 1 | U32 | 1 | MBUS | MBus 4 | 1 | 0 | 0 | No | kW
21425 | FW | 206 | 20 | 4 | 50 | Energia attuale freddo_high | 2 | U32 | 3 | MBUS | MBus 4 | 1 | 0 | 0 | No | MWh
21426 | FW | 206 | 20 | 4 | 50 | Energia attuale freddo_low | 1 | U32 | 3 | MBUS | MBus 4 | 1 | 0 | 0 | No | MWh
21427 | FW | 206 | 20 | 4 | 51 | Potenza attuale freddo_high | 2 | U32 | 1 | MBUS | MBus 4 | 1 | 0 | 0 | No | kW
21428 | FW | 206 | 20 | 4 | 51 | Potenza attuale freddo_low | 1 | U32 | 1 | MBUS | MBus 4 | 1 | 0 | 0 | No | kW
21429 | FW | 206 | 20 | 4 | 2 | Portata attuale_high | 2 | U32 | 0 | MBUS | MBus 4 | 1 | 0 | 0 | No | l/h
21430 | FW | 206 | 20 | 4 | 2 | Portata attuale_low | 1 | U32 | 0 | MBUS | MBus 4 | 1 | 0 | 0 | No | l/h
21431 | FW | 206 | 20 | 4 | 3 | Volume attuale_high | 2 | U32 | 1 | MBUS | MBus 4 | 1 | 0 | 0 | No | m3
21432 | FW | 206 | 20 | 4 | 3 | Volume attuale_low | 1 | U32 | 1 | MBUS | MBus 4 | 1 | 0 | 0 | No | m3
21433 | FW | 206 | 20 | 4 | 4 | Temperatura di mandata attuale | 1 | S16 | 1 | MBUS | MBus 4 | 1 | 0 | 0 | No | °C
21434 | FW | 206 | 20 | 4 | 5 | Temperatura di ritorno attuale | 1 | S16 | 1 | MBUS | MBus 4 | 1 | 0 | 0 | No | °C
21435 | FW | 206 | 20 | 4 | 6 | Temperatura differenziale attuale | 1 | S16 | 1 | MBUS | MBus 4 | 1 | 0 | 0 | No | K
21436 | FW | 206 | 20 | 4 | 7 | N. di serie_high | 2 | U32 | 0 | MBUS | MBus 4 | 1 | 0 | 0 | No | 0
21437 | FW | 206 | 20 | 4 | 7 | N. di serie_low | 1 | U32 | 0 | MBUS | MBus 4 | 1 | 0 | 0 | No | 0
21438 | FW | 206 | 20 | 4 | 8 | Messaggio di errore/Mbus stato byte | 1 | U8 | 0 | MBUS | MBus 4 | 1 | 0 | 0 | No | 0
21439 | FW | 206 | 20 | 4 | 11 | Corrente elettrica_high | 2 | U32 | 2 | MBUS | MBus 4 | 1 | 0 | 0 | No | 0
21440 | FW | 206 | 20 | 4 | 11 | Corrente elettrica_low | 1 | U32 | 2 | MBUS | MBus 4 | 1 | 0 | 0 | No | 0
21441 | FW | 206 | 20 | 4 | 12 | Tensione | 1 | U16 | 1 | MBUS | MBus 4 | 1 | 0 | 0 | No | 0
21442 | FW | 206 | 20 | 4 | 13 | Coseno phi | 1 | U16 | 3 | MBUS | MBus 4 | 1 | 0 | 0 | No | 0
21443 | FW | 206 | 20 | 5 | 0 | Energia attuale_high | 2 | U32 | 3 | MBUS | MBus 5 | 1 | 0 | 0 | No | MWh
21444 | FW | 206 | 20 | 5 | 0 | Energia attuale_low | 1 | U32 | 3 | MBUS | MBus 5 | 1 | 0 | 0 | No | MWh
21445 | FW | 206 | 20 | 5 | 1 | Potenza attuale_high | 2 | U32 | 1 | MBUS | MBus 5 | 1 | 0 | 0 | No | kW
21446 | FW | 206 | 20 | 5 | 1 | Potenza attuale_low | 1 | U32 | 1 | MBUS | MBus 5 | 1 | 0 | 0 | No | kW
21447 | FW | 206 | 20 | 5 | 50 | Energia attuale freddo_high | 2 | U32 | 3 | MBUS | MBus 5 | 1 | 0 | 0 | No | MWh
21448 | FW | 206 | 20 | 5 | 50 | Energia attuale freddo_low | 1 | U32 | 3 | MBUS | MBus 5 | 1 | 0 | 0 | No | MWh
21449 | FW | 206 | 20 | 5 | 51 | Potenza attuale freddo_high | 2 | U32 | 1 | MBUS | MBus 5 | 1 | 0 | 0 | No | kW
21450 | FW | 206 | 20 | 5 | 51 | Potenza attuale freddo_low | 1 | U32 | 1 | MBUS | MBus 5 | 1 | 0 | 0 | No | kW
21451 | FW | 206 | 20 | 5 | 2 | Portata attuale_high | 2 | U32 | 0 | MBUS | MBus 5 | 1 | 0 | 0 | No | l/h
21452 | FW | 206 | 20 | 5 | 2 | Portata attuale_low | 1 | U32 | 0 | MBUS | MBus 5 | 1 | 0 | 0 | No | l/h
21453 | FW | 206 | 20 | 5 | 3 | Volume attuale_high | 2 | U32 | 1 | MBUS | MBus 5 | 1 | 0 | 0 | No | m3
21454 | FW | 206 | 20 | 5 | 3 | Volume attuale_low | 1 | U32 | 1 | MBUS | MBus 5 | 1 | 0 | 0 | No | m3
21455 | FW | 206 | 20 | 5 | 4 | Temperatura di mandata attuale | 1 | S16 | 1 | MBUS | MBus 5 | 1 | 0 | 0 | No | °C
21456 | FW | 206 | 20 | 5 | 5 | Temperatura di ritorno attuale | 1 | S16 | 1 | MBUS | MBus 5 | 1 | 0 | 0 | No | °C
21457 | FW | 206 | 20 | 5 | 6 | Temperatura differenziale attuale | 1 | S16 | 1 | MBUS | MBus 5 | 1 | 0 | 0 | No | K
21458 | FW | 206 | 20 | 5 | 7 | N. di serie_high | 2 | U32 | 0 | MBUS | MBus 5 | 1 | 0 | 0 | No | 0
21459 | FW | 206 | 20 | 5 | 7 | N. di serie_low | 1 | U32 | 0 | MBUS | MBus 5 | 1 | 0 | 0 | No | 0
21460 | FW | 206 | 20 | 5 | 8 | Messaggio di errore/Mbus stato byte | 1 | U8 | 0 | MBUS | MBus 5 | 1 | 0 | 0 | No | 0
21461 | FW | 206 | 20 | 5 | 11 | Corrente elettrica_high | 2 | U32 | 2 | MBUS | MBus 5 | 1 | 0 | 0 | No | 0
21462 | FW | 206 | 20 | 5 | 11 | Corrente elettrica_low | 1 | U32 | 2 | MBUS | MBus 5 | 1 | 0 | 0 | No | 0
21463 | FW | 206 | 20 | 5 | 12 | Tensione | 1 | U16 | 1 | MBUS | MBus 5 | 1 | 0 | 0 | No | 0
21464 | FW | 206 | 20 | 5 | 13 | Coseno phi | 1 | U16 | 3 | MBUS | MBus 5 | 1 | 0 | 0 | No | 0
21465 | FW | 206 | 20 | 6 | 0 | Energia attuale_high | 2 | U32 | 3 | MBUS | MBus 6 | 1 | 0 | 0 | No | MWh
21466 | FW | 206 | 20 | 6 | 0 | Energia attuale_low | 1 | U32 | 3 | MBUS | MBus 6 | 1 | 0 | 0 | No | MWh
21467 | FW | 206 | 20 | 6 | 1 | Potenza attuale_high | 2 | U32 | 1 | MBUS | MBus 6 | 1 | 0 | 0 | No | kW
21468 | FW | 206 | 20 | 6 | 1 | Potenza attuale_low | 1 | U32 | 1 | MBUS | MBus 6 | 1 | 0 | 0 | No | kW
21469 | FW | 206 | 20 | 6 | 50 | Energia attuale freddo_high | 2 | U32 | 3 | MBUS | MBus 6 | 1 | 0 | 0 | No | MWh
21470 | FW | 206 | 20 | 6 | 50 | Energia attuale freddo_low | 1 | U32 | 3 | MBUS | MBus 6 | 1 | 0 | 0 | No | MWh
21471 | FW | 206 | 20 | 6 | 51 | Potenza attuale freddo_high | 2 | U32 | 1 | MBUS | MBus 6 | 1 | 0 | 0 | No | kW
21472 | FW | 206 | 20 | 6 | 51 | Potenza attuale freddo_low | 1 | U32 | 1 | MBUS | MBus 6 | 1 | 0 | 0 | No | kW
21473 | FW | 206 | 20 | 6 | 2 | Portata attuale_high | 2 | U32 | 0 | MBUS | MBus 6 | 1 | 0 | 0 | No | l/h
21474 | FW | 206 | 20 | 6 | 2 | Portata attuale_low | 1 | U32 | 0 | MBUS | MBus 6 | 1 | 0 | 0 | No | l/h
21475 | FW | 206 | 20 | 6 | 3 | Volume attuale_high | 2 | U32 | 1 | MBUS | MBus 6 | 1 | 0 | 0 | No | m3
21476 | FW | 206 | 20 | 6 | 3 | Volume attuale_low | 1 | U32 | 1 | MBUS | MBus 6 | 1 | 0 | 0 | No | m3
21477 | FW | 206 | 20 | 6 | 4 | Temperatura di mandata attuale | 1 | S16 | 1 | MBUS | MBus 6 | 1 | 0 | 0 | No | °C
21478 | FW | 206 | 20 | 6 | 5 | Temperatura di ritorno attuale | 1 | S16 | 1 | MBUS | MBus 6 | 1 | 0 | 0 | No | °C
21479 | FW | 206 | 20 | 6 | 6 | Temperatura differenziale attuale | 1 | S16 | 1 | MBUS | MBus 6 | 1 | 0 | 0 | No | K
21480 | FW | 206 | 20 | 6 | 7 | N. di serie_high | 2 | U32 | 0 | MBUS | MBus 6 | 1 | 0 | 0 | No | 0
21481 | FW | 206 | 20 | 6 | 7 | N. di serie_low | 1 | U32 | 0 | MBUS | MBus 6 | 1 | 0 | 0 | No | 0
21482 | FW | 206 | 20 | 6 | 8 | Messaggio di errore/Mbus stato byte | 1 | U8 | 0 | MBUS | MBus 6 | 1 | 0 | 0 | No | 0
21483 | FW | 206 | 20 | 6 | 11 | Corrente elettrica_high | 2 | U32 | 2 | MBUS | MBus 6 | 1 | 0 | 0 | No | 0
21484 | FW | 206 | 20 | 6 | 11 | Corrente elettrica_low | 1 | U32 | 2 | MBUS | MBus 6 | 1 | 0 | 0 | No | 0
21485 | FW | 206 | 20 | 6 | 12 | Tensione | 1 | U16 | 1 | MBUS | MBus 6 | 1 | 0 | 0 | No | 0
21486 | FW | 206 | 20 | 6 | 13 | Coseno phi | 1 | U16 | 3 | MBUS | MBus 6 | 1 | 0 | 0 | No | 0
21487 | FW | 206 | 20 | 7 | 0 | Energia attuale_high | 2 | U32 | 3 | MBUS | MBus 7 | 1 | 0 | 0 | No | MWh
21488 | FW | 206 | 20 | 7 | 0 | Energia attuale_low | 1 | U32 | 3 | MBUS | MBus 7 | 1 | 0 | 0 | No | MWh
21489 | FW | 206 | 20 | 7 | 1 | Potenza attuale_high | 2 | U32 | 1 | MBUS | MBus 7 | 1 | 0 | 0 | No | kW
21490 | FW | 206 | 20 | 7 | 1 | Potenza attuale_low | 1 | U32 | 1 | MBUS | MBus 7 | 1 | 0 | 0 | No | kW
21491 | FW | 206 | 20 | 7 | 50 | Energia attuale freddo_high | 2 | U32 | 3 | MBUS | MBus 7 | 1 | 0 | 0 | No | MWh
21492 | FW | 206 | 20 | 7 | 50 | Energia attuale freddo_low | 1 | U32 | 3 | MBUS | MBus 7 | 1 | 0 | 0 | No | MWh
21493 | FW | 206 | 20 | 7 | 51 | Potenza attuale freddo_high | 2 | U32 | 1 | MBUS | MBus 7 | 1 | 0 | 0 | No | kW
21494 | FW | 206 | 20 | 7 | 51 | Potenza attuale freddo_low | 1 | U32 | 1 | MBUS | MBus 7 | 1 | 0 | 0 | No | kW
21495 | FW | 206 | 20 | 7 | 2 | Portata attuale_high | 2 | U32 | 0 | MBUS | MBus 7 | 1 | 0 | 0 | No | l/h
21496 | FW | 206 | 20 | 7 | 2 | Portata attuale_low | 1 | U32 | 0 | MBUS | MBus 7 | 1 | 0 | 0 | No | l/h
21497 | FW | 206 | 20 | 7 | 3 | Volume attuale_high | 2 | U32 | 1 | MBUS | MBus 7 | 1 | 0 | 0 | No | m3
21498 | FW | 206 | 20 | 7 | 3 | Volume attuale_low | 1 | U32 | 1 | MBUS | MBus 7 | 1 | 0 | 0 | No | m3
21499 | FW | 206 | 20 | 7 | 4 | Temperatura di mandata attuale | 1 | S16 | 1 | MBUS | MBus 7 | 1 | 0 | 0 | No | °C
21500 | FW | 206 | 20 | 7 | 5 | Temperatura di ritorno attuale | 1 | S16 | 1 | MBUS | MBus 7 | 1 | 0 | 0 | No | °C
21501 | FW | 206 | 20 | 7 | 6 | Temperatura differenziale attuale | 1 | S16 | 1 | MBUS | MBus 7 | 1 | 0 | 0 | No | K
21502 | FW | 206 | 20 | 7 | 7 | N. di serie_high | 2 | U32 | 0 | MBUS | MBus 7 | 1 | 0 | 0 | No | 0
21503 | FW | 206 | 20 | 7 | 7 | N. di serie_low | 1 | U32 | 0 | MBUS | MBus 7 | 1 | 0 | 0 | No | 0
21504 | FW | 206 | 20 | 7 | 8 | Messaggio di errore/Mbus stato byte | 1 | U8 | 0 | MBUS | MBus 7 | 1 | 0 | 0 | No | 0
21505 | FW | 206 | 20 | 7 | 11 | Corrente elettrica_high | 2 | U32 | 2 | MBUS | MBus 7 | 1 | 0 | 0 | No | 0
21506 | FW | 206 | 20 | 7 | 11 | Corrente elettrica_low | 1 | U32 | 2 | MBUS | MBus 7 | 1 | 0 | 0 | No | 0
21507 | FW | 206 | 20 | 7 | 12 | Tensione | 1 | U16 | 1 | MBUS | MBus 7 | 1 | 0 | 0 | No | 0
21508 | FW | 206 | 20 | 7 | 13 | Coseno phi | 1 | U16 | 3 | MBUS | MBus 7 | 1 | 0 | 0 | No | 0
21509 | FW | 206 | 20 | 8 | 0 | Energia attuale_high | 2 | U32 | 3 | MBUS | MBus 8 | 1 | 0 | 0 | No | MWh
21510 | FW | 206 | 20 | 8 | 0 | Energia attuale_low | 1 | U32 | 3 | MBUS | MBus 8 | 1 | 0 | 0 | No | MWh
21511 | FW | 206 | 20 | 8 | 1 | Potenza attuale_high | 2 | U32 | 1 | MBUS | MBus 8 | 1 | 0 | 0 | No | kW
21512 | FW | 206 | 20 | 8 | 1 | Potenza attuale_low | 1 | U32 | 1 | MBUS | MBus 8 | 1 | 0 | 0 | No | kW
21513 | FW | 206 | 20 | 8 | 50 | Energia attuale freddo_high | 2 | U32 | 3 | MBUS | MBus 8 | 1 | 0 | 0 | No | MWh
21514 | FW | 206 | 20 | 8 | 50 | Energia attuale freddo_low | 1 | U32 | 3 | MBUS | MBus 8 | 1 | 0 | 0 | No | MWh
21515 | FW | 206 | 20 | 8 | 51 | Potenza attuale freddo_high | 2 | U32 | 1 | MBUS | MBus 8 | 1 | 0 | 0 | No | kW
21516 | FW | 206 | 20 | 8 | 51 | Potenza attuale freddo_low | 1 | U32 | 1 | MBUS | MBus 8 | 1 | 0 | 0 | No | kW
21517 | FW | 206 | 20 | 8 | 2 | Portata attuale_high | 2 | U32 | 0 | MBUS | MBus 8 | 1 | 0 | 0 | No | l/h
21518 | FW | 206 | 20 | 8 | 2 | Portata attuale_low | 1 | U32 | 0 | MBUS | MBus 8 | 1 | 0 | 0 | No | l/h
21519 | FW | 206 | 20 | 8 | 3 | Volume attuale_high | 2 | U32 | 1 | MBUS | MBus 8 | 1 | 0 | 0 | No | m3
21520 | FW | 206 | 20 | 8 | 3 | Volume attuale_low | 1 | U32 | 1 | MBUS | MBus 8 | 1 | 0 | 0 | No | m3
21521 | FW | 206 | 20 | 8 | 4 | Temperatura di mandata attuale | 1 | S16 | 1 | MBUS | MBus 8 | 1 | 0 | 0 | No | °C
21522 | FW | 206 | 20 | 8 | 5 | Temperatura di ritorno attuale | 1 | S16 | 1 | MBUS | MBus 8 | 1 | 0 | 0 | No | °C
21523 | FW | 206 | 20 | 8 | 6 | Temperatura differenziale attuale | 1 | S16 | 1 | MBUS | MBus 8 | 1 | 0 | 0 | No | K
21524 | FW | 206 | 20 | 8 | 7 | N. di serie_high | 2 | U32 | 0 | MBUS | MBus 8 | 1 | 0 | 0 | No | 0
21525 | FW | 206 | 20 | 8 | 7 | N. di serie_low | 1 | U32 | 0 | MBUS | MBus 8 | 1 | 0 | 0 | No | 0
21526 | FW | 206 | 20 | 8 | 8 | Messaggio di errore/Mbus stato byte | 1 | U8 | 0 | MBUS | MBus 8 | 1 | 0 | 0 | No | 0
21527 | FW | 206 | 20 | 8 | 11 | Corrente elettrica_high | 2 | U32 | 2 | MBUS | MBus 8 | 1 | 0 | 0 | No | 0
21528 | FW | 206 | 20 | 8 | 11 | Corrente elettrica_low | 1 | U32 | 2 | MBUS | MBus 8 | 1 | 0 | 0 | No | 0
21529 | FW | 206 | 20 | 8 | 12 | Tensione | 1 | U16 | 1 | MBUS | MBus 8 | 1 | 0 | 0 | No | 0
21530 | FW | 206 | 20 | 8 | 13 | Coseno phi | 1 | U16 | 3 | MBUS | MBus 8 | 1 | 0 | 0 | No | 0
21531 | FW | 206 | 20 | 9 | 0 | Energia attuale_high | 2 | U32 | 3 | MBUS | MBus 9 | 1 | 0 | 0 | No | MWh
21532 | FW | 206 | 20 | 9 | 0 | Energia attuale_low | 1 | U32 | 3 | MBUS | MBus 9 | 1 | 0 | 0 | No | MWh
21533 | FW | 206 | 20 | 9 | 1 | Potenza attuale_high | 2 | U32 | 1 | MBUS | MBus 9 | 1 | 0 | 0 | No | kW
21534 | FW | 206 | 20 | 9 | 1 | Potenza attuale_low | 1 | U32 | 1 | MBUS | MBus 9 | 1 | 0 | 0 | No | kW
21535 | FW | 206 | 20 | 9 | 50 | Energia attuale freddo_high | 2 | U32 | 3 | MBUS | MBus 9 | 1 | 0 | 0 | No | MWh
21536 | FW | 206 | 20 | 9 | 50 | Energia attuale freddo_low | 1 | U32 | 3 | MBUS | MBus 9 | 1 | 0 | 0 | No | MWh
21537 | FW | 206 | 20 | 9 | 51 | Potenza attuale freddo_high | 2 | U32 | 1 | MBUS | MBus 9 | 1 | 0 | 0 | No | kW
21538 | FW | 206 | 20 | 9 | 51 | Potenza attuale freddo_low | 1 | U32 | 1 | MBUS | MBus 9 | 1 | 0 | 0 | No | kW
21539 | FW | 206 | 20 | 9 | 2 | Portata attuale_high | 2 | U32 | 0 | MBUS | MBus 9 | 1 | 0 | 0 | No | l/h
21540 | FW | 206 | 20 | 9 | 2 | Portata attuale_low | 1 | U32 | 0 | MBUS | MBus 9 | 1 | 0 | 0 | No | l/h
21541 | FW | 206 | 20 | 9 | 3 | Volume attuale_high | 2 | U32 | 1 | MBUS | MBus 9 | 1 | 0 | 0 | No | m3
21542 | FW | 206 | 20 | 9 | 3 | Volume attuale_low | 1 | U32 | 1 | MBUS | MBus 9 | 1 | 0 | 0 | No | m3
21543 | FW | 206 | 20 | 9 | 4 | Temperatura di mandata attuale | 1 | S16 | 1 | MBUS | MBus 9 | 1 | 0 | 0 | No | °C
21544 | FW | 206 | 20 | 9 | 5 | Temperatura di ritorno attuale | 1 | S16 | 1 | MBUS | MBus 9 | 1 | 0 | 0 | No | °C
21545 | FW | 206 | 20 | 9 | 6 | Temperatura differenziale attuale | 1 | S16 | 1 | MBUS | MBus 9 | 1 | 0 | 0 | No | K
21546 | FW | 206 | 20 | 9 | 7 | N. di serie_high | 2 | U32 | 0 | MBUS | MBus 9 | 1 | 0 | 0 | No | 0
21547 | FW | 206 | 20 | 9 | 7 | N. di serie_low | 1 | U32 | 0 | MBUS | MBus 9 | 1 | 0 | 0 | No | 0
21548 | FW | 206 | 20 | 9 | 8 | Messaggio di errore/Mbus stato byte | 1 | U8 | 0 | MBUS | MBus 9 | 1 | 0 | 0 | No | 0
21549 | FW | 206 | 20 | 9 | 11 | Corrente elettrica_high | 2 | U32 | 2 | MBUS | MBus 9 | 1 | 0 | 0 | No | 0
21550 | FW | 206 | 20 | 9 | 11 | Corrente elettrica_low | 1 | U32 | 2 | MBUS | MBus 9 | 1 | 0 | 0 | No | 0
21551 | FW | 206 | 20 | 9 | 12 | Tensione | 1 | U16 | 1 | MBUS | MBus 9 | 1 | 0 | 0 | No | 0
21552 | FW | 206 | 20 | 9 | 13 | Coseno phi | 1 | U16 | 3 | MBUS | MBus 9 | 1 | 0 | 0 | No | 0
21553 | FW | 206 | 20 | 10 | 0 | Energia attuale_high | 2 | U32 | 3 | MBUS | MBus 10 | 1 | 0 | 0 | No | MWh
21554 | FW | 206 | 20 | 10 | 0 | Energia attuale_low | 1 | U32 | 3 | MBUS | MBus 10 | 1 | 0 | 0 | No | MWh
21555 | FW | 206 | 20 | 10 | 1 | Potenza attuale_high | 2 | U32 | 1 | MBUS | MBus 10 | 1 | 0 | 0 | No | kW
21556 | FW | 206 | 20 | 10 | 1 | Potenza attuale_low | 1 | U32 | 1 | MBUS | MBus 10 | 1 | 0 | 0 | No | kW
21557 | FW | 206 | 20 | 10 | 50 | Energia attuale freddo_high | 2 | U32 | 3 | MBUS | MBus 10 | 1 | 0 | 0 | No | MWh
21558 | FW | 206 | 20 | 10 | 50 | Energia attuale freddo_low | 1 | U32 | 3 | MBUS | MBus 10 | 1 | 0 | 0 | No | MWh
21559 | FW | 206 | 20 | 10 | 51 | Potenza attuale freddo_high | 2 | U32 | 1 | MBUS | MBus 10 | 1 | 0 | 0 | No | kW
21560 | FW | 206 | 20 | 10 | 51 | Potenza attuale freddo_low | 1 | U32 | 1 | MBUS | MBus 10 | 1 | 0 | 0 | No | kW
21561 | FW | 206 | 20 | 10 | 2 | Portata attuale_high | 2 | U32 | 0 | MBUS | MBus 10 | 1 | 0 | 0 | No | l/h
21562 | FW | 206 | 20 | 10 | 2 | Portata attuale_low | 1 | U32 | 0 | MBUS | MBus 10 | 1 | 0 | 0 | No | l/h
21563 | FW | 206 | 20 | 10 | 3 | Volume attuale_high | 2 | U32 | 1 | MBUS | MBus 10 | 1 | 0 | 0 | No | m3
21564 | FW | 206 | 20 | 10 | 3 | Volume attuale_low | 1 | U32 | 1 | MBUS | MBus 10 | 1 | 0 | 0 | No | m3
21565 | FW | 206 | 20 | 10 | 4 | Temperatura di mandata attuale | 1 | S16 | 1 | MBUS | MBus 10 | 1 | 0 | 0 | No | °C
21566 | FW | 206 | 20 | 10 | 5 | Temperatura di ritorno attuale | 1 | S16 | 1 | MBUS | MBus 10 | 1 | 0 | 0 | No | °C
21567 | FW | 206 | 20 | 10 | 6 | Temperatura differenziale attuale | 1 | S16 | 1 | MBUS | MBus 10 | 1 | 0 | 0 | No | K
21568 | FW | 206 | 20 | 10 | 7 | N. di serie_high | 2 | U32 | 0 | MBUS | MBus 10 | 1 | 0 | 0 | No | 0
21569 | FW | 206 | 20 | 10 | 7 | N. di serie_low | 1 | U32 | 0 | MBUS | MBus 10 | 1 | 0 | 0 | No | 0
21570 | FW | 206 | 20 | 10 | 8 | Messaggio di errore/Mbus stato byte | 1 | U8 | 0 | MBUS | MBus 10 | 1 | 0 | 0 | No | 0
21571 | FW | 206 | 20 | 10 | 11 | Corrente elettrica_high | 2 | U32 | 2 | MBUS | MBus 10 | 1 | 0 | 0 | No | 0
21572 | FW | 206 | 20 | 10 | 11 | Corrente elettrica_low | 1 | U32 | 2 | MBUS | MBus 10 | 1 | 0 | 0 | No | 0
21573 | FW | 206 | 20 | 10 | 12 | Tensione | 1 | U16 | 1 | MBUS | MBus 10 | 1 | 0 | 0 | No | 0
21574 | FW | 206 | 20 | 10 | 13 | Coseno phi | 1 | U16 | 3 | MBUS | MBus 10 | 1 | 0 | 0 | No | 0
21575 | FW | 206 | 20 | 11 | 0 | Energia attuale_high | 2 | U32 | 3 | MBUS | MBus 11 | 1 | 0 | 0 | No | MWh
21576 | FW | 206 | 20 | 11 | 0 | Energia attuale_low | 1 | U32 | 3 | MBUS | MBus 11 | 1 | 0 | 0 | No | MWh
21577 | FW | 206 | 20 | 11 | 1 | Potenza attuale_high | 2 | U32 | 1 | MBUS | MBus 11 | 1 | 0 | 0 | No | kW
21578 | FW | 206 | 20 | 11 | 1 | Potenza attuale_low | 1 | U32 | 1 | MBUS | MBus 11 | 1 | 0 | 0 | No | kW
21579 | FW | 206 | 20 | 11 | 50 | Energia attuale freddo_high | 2 | U32 | 3 | MBUS | MBus 11 | 1 | 0 | 0 | No | MWh
21580 | FW | 206 | 20 | 11 | 50 | Energia attuale freddo_low | 1 | U32 | 3 | MBUS | MBus 11 | 1 | 0 | 0 | No | MWh
21581 | FW | 206 | 20 | 11 | 51 | Potenza attuale freddo_high | 2 | U32 | 1 | MBUS | MBus 11 | 1 | 0 | 0 | No | kW
21582 | FW | 206 | 20 | 11 | 51 | Potenza attuale freddo_low | 1 | U32 | 1 | MBUS | MBus 11 | 1 | 0 | 0 | No | kW
21583 | FW | 206 | 20 | 11 | 2 | Portata attuale_high | 2 | U32 | 0 | MBUS | MBus 11 | 1 | 0 | 0 | No | l/h
21584 | FW | 206 | 20 | 11 | 2 | Portata attuale_low | 1 | U32 | 0 | MBUS | MBus 11 | 1 | 0 | 0 | No | l/h
21585 | FW | 206 | 20 | 11 | 3 | Volume attuale_high | 2 | U32 | 1 | MBUS | MBus 11 | 1 | 0 | 0 | No | m3
21586 | FW | 206 | 20 | 11 | 3 | Volume attuale_low | 1 | U32 | 1 | MBUS | MBus 11 | 1 | 0 | 0 | No | m3
21587 | FW | 206 | 20 | 11 | 4 | Temperatura di mandata attuale | 1 | S16 | 1 | MBUS | MBus 11 | 1 | 0 | 0 | No | °C
21588 | FW | 206 | 20 | 11 | 5 | Temperatura di ritorno attuale | 1 | S16 | 1 | MBUS | MBus 11 | 1 | 0 | 0 | No | °C
21589 | FW | 206 | 20 | 11 | 6 | Temperatura differenziale attuale | 1 | S16 | 1 | MBUS | MBus 11 | 1 | 0 | 0 | No | K
21590 | FW | 206 | 20 | 11 | 7 | N. di serie_high | 2 | U32 | 0 | MBUS | MBus 11 | 1 | 0 | 0 | No | 0
21591 | FW | 206 | 20 | 11 | 7 | N. di serie_low | 1 | U32 | 0 | MBUS | MBus 11 | 1 | 0 | 0 | No | 0
21592 | FW | 206 | 20 | 11 | 8 | Messaggio di errore/Mbus stato byte | 1 | U8 | 0 | MBUS | MBus 11 | 1 | 0 | 0 | No | 0
21593 | FW | 206 | 20 | 11 | 11 | Corrente elettrica_high | 2 | U32 | 2 | MBUS | MBus 11 | 1 | 0 | 0 | No | 0
21594 | FW | 206 | 20 | 11 | 11 | Corrente elettrica_low | 1 | U32 | 2 | MBUS | MBus 11 | 1 | 0 | 0 | No | 0
21595 | FW | 206 | 20 | 11 | 12 | Tensione | 1 | U16 | 1 | MBUS | MBus 11 | 1 | 0 | 0 | No | 0
21596 | FW | 206 | 20 | 11 | 13 | Coseno phi | 1 | U16 | 3 | MBUS | MBus 11 | 1 | 0 | 0 | No | 0
21597 | FW | 206 | 20 | 12 | 0 | Energia attuale_high | 2 | U32 | 3 | MBUS | MBus 12 | 1 | 0 | 0 | No | MWh
21598 | FW | 206 | 20 | 12 | 0 | Energia attuale_low | 1 | U32 | 3 | MBUS | MBus 12 | 1 | 0 | 0 | No | MWh
21599 | FW | 206 | 20 | 12 | 1 | Potenza attuale_high | 2 | U32 | 1 | MBUS | MBus 12 | 1 | 0 | 0 | No | kW
21600 | FW | 206 | 20 | 12 | 1 | Potenza attuale_low | 1 | U32 | 1 | MBUS | MBus 12 | 1 | 0 | 0 | No | kW
21601 | FW | 206 | 20 | 12 | 50 | Energia attuale freddo_high | 2 | U32 | 3 | MBUS | MBus 12 | 1 | 0 | 0 | No | MWh
21602 | FW | 206 | 20 | 12 | 50 | Energia attuale freddo_low | 1 | U32 | 3 | MBUS | MBus 12 | 1 | 0 | 0 | No | MWh
21603 | FW | 206 | 20 | 12 | 51 | Potenza attuale freddo_high | 2 | U32 | 1 | MBUS | MBus 12 | 1 | 0 | 0 | No | kW
21604 | FW | 206 | 20 | 12 | 51 | Potenza attuale freddo_low | 1 | U32 | 1 | MBUS | MBus 12 | 1 | 0 | 0 | No | kW
21605 | FW | 206 | 20 | 12 | 2 | Portata attuale_high | 2 | U32 | 0 | MBUS | MBus 12 | 1 | 0 | 0 | No | l/h
21606 | FW | 206 | 20 | 12 | 2 | Portata attuale_low | 1 | U32 | 0 | MBUS | MBus 12 | 1 | 0 | 0 | No | l/h
21607 | FW | 206 | 20 | 12 | 3 | Volume attuale_high | 2 | U32 | 1 | MBUS | MBus 12 | 1 | 0 | 0 | No | m3
21608 | FW | 206 | 20 | 12 | 3 | Volume attuale_low | 1 | U32 | 1 | MBUS | MBus 12 | 1 | 0 | 0 | No | m3
21609 | FW | 206 | 20 | 12 | 4 | Temperatura di mandata attuale | 1 | S16 | 1 | MBUS | MBus 12 | 1 | 0 | 0 | No | °C
21610 | FW | 206 | 20 | 12 | 5 | Temperatura di ritorno attuale | 1 | S16 | 1 | MBUS | MBus 12 | 1 | 0 | 0 | No | °C
21611 | FW | 206 | 20 | 12 | 6 | Temperatura differenziale attuale | 1 | S16 | 1 | MBUS | MBus 12 | 1 | 0 | 0 | No | K
21612 | FW | 206 | 20 | 12 | 7 | N. di serie_high | 2 | U32 | 0 | MBUS | MBus 12 | 1 | 0 | 0 | No | 0
21613 | FW | 206 | 20 | 12 | 7 | N. di serie_low | 1 | U32 | 0 | MBUS | MBus 12 | 1 | 0 | 0 | No | 0
21614 | FW | 206 | 20 | 12 | 8 | Messaggio di errore/Mbus stato byte | 1 | U8 | 0 | MBUS | MBus 12 | 1 | 0 | 0 | No | 0
21615 | FW | 206 | 20 | 12 | 11 | Corrente elettrica_high | 2 | U32 | 2 | MBUS | MBus 12 | 1 | 0 | 0 | No | 0
21616 | FW | 206 | 20 | 12 | 11 | Corrente elettrica_low | 1 | U32 | 2 | MBUS | MBus 12 | 1 | 0 | 0 | No | 0
21617 | FW | 206 | 20 | 12 | 12 | Tensione | 1 | U16 | 1 | MBUS | MBus 12 | 1 | 0 | 0 | No | 0
21618 | FW | 206 | 20 | 12 | 13 | Coseno phi | 1 | U16 | 3 | MBUS | MBus 12 | 1 | 0 | 0 | No | 0
21619 | FW | 206 | 20 | 13 | 0 | Energia attuale_high | 2 | U32 | 3 | MBUS | MBus 13 | 1 | 0 | 0 | No | MWh
21620 | FW | 206 | 20 | 13 | 0 | Energia attuale_low | 1 | U32 | 3 | MBUS | MBus 13 | 1 | 0 | 0 | No | MWh
21621 | FW | 206 | 20 | 13 | 1 | Potenza attuale_high | 2 | U32 | 1 | MBUS | MBus 13 | 1 | 0 | 0 | No | kW
21622 | FW | 206 | 20 | 13 | 1 | Potenza attuale_low | 1 | U32 | 1 | MBUS | MBus 13 | 1 | 0 | 0 | No | kW
21623 | FW | 206 | 20 | 13 | 50 | Energia attuale freddo_high | 2 | U32 | 3 | MBUS | MBus 13 | 1 | 0 | 0 | No | MWh
21624 | FW | 206 | 20 | 13 | 50 | Energia attuale freddo_low | 1 | U32 | 3 | MBUS | MBus 13 | 1 | 0 | 0 | No | MWh
21625 | FW | 206 | 20 | 13 | 51 | Potenza attuale freddo_high | 2 | U32 | 1 | MBUS | MBus 13 | 1 | 0 | 0 | No | kW
21626 | FW | 206 | 20 | 13 | 51 | Potenza attuale freddo_low | 1 | U32 | 1 | MBUS | MBus 13 | 1 | 0 | 0 | No | kW
21627 | FW | 206 | 20 | 13 | 2 | Portata attuale_high | 2 | U32 | 0 | MBUS | MBus 13 | 1 | 0 | 0 | No | l/h
21628 | FW | 206 | 20 | 13 | 2 | Portata attuale_low | 1 | U32 | 0 | MBUS | MBus 13 | 1 | 0 | 0 | No | l/h
21629 | FW | 206 | 20 | 13 | 3 | Volume attuale_high | 2 | U32 | 1 | MBUS | MBus 13 | 1 | 0 | 0 | No | m3
21630 | FW | 206 | 20 | 13 | 3 | Volume attuale_low | 1 | U32 | 1 | MBUS | MBus 13 | 1 | 0 | 0 | No | m3
21631 | FW | 206 | 20 | 13 | 4 | Temperatura di mandata attuale | 1 | S16 | 1 | MBUS | MBus 13 | 1 | 0 | 0 | No | °C
21632 | FW | 206 | 20 | 13 | 5 | Temperatura di ritorno attuale | 1 | S16 | 1 | MBUS | MBus 13 | 1 | 0 | 0 | No | °C
21633 | FW | 206 | 20 | 13 | 6 | Temperatura differenziale attuale | 1 | S16 | 1 | MBUS | MBus 13 | 1 | 0 | 0 | No | K
21634 | FW | 206 | 20 | 13 | 7 | N. di serie_high | 2 | U32 | 0 | MBUS | MBus 13 | 1 | 0 | 0 | No | 0
21635 | FW | 206 | 20 | 13 | 7 | N. di serie_low | 1 | U32 | 0 | MBUS | MBus 13 | 1 | 0 | 0 | No | 0
21636 | FW | 206 | 20 | 13 | 8 | Messaggio di errore/Mbus stato byte | 1 | U8 | 0 | MBUS | MBus 13 | 1 | 0 | 0 | No | 0
21637 | FW | 206 | 20 | 13 | 11 | Corrente elettrica_high | 2 | U32 | 2 | MBUS | MBus 13 | 1 | 0 | 0 | No | 0
21638 | FW | 206 | 20 | 13 | 11 | Corrente elettrica_low | 1 | U32 | 2 | MBUS | MBus 13 | 1 | 0 | 0 | No | 0
21639 | FW | 206 | 20 | 13 | 12 | Tensione | 1 | U16 | 1 | MBUS | MBus 13 | 1 | 0 | 0 | No | 0
21640 | FW | 206 | 20 | 13 | 13 | Coseno phi | 1 | U16 | 3 | MBUS | MBus 13 | 1 | 0 | 0 | No | 0
21641 | FW | 206 | 20 | 14 | 0 | Energia attuale_high | 2 | U32 | 3 | MBUS | MBus 14 | 1 | 0 | 0 | No | MWh
21642 | FW | 206 | 20 | 14 | 0 | Energia attuale_low | 1 | U32 | 3 | MBUS | MBus 14 | 1 | 0 | 0 | No | MWh
21643 | FW | 206 | 20 | 14 | 1 | Potenza attuale_high | 2 | U32 | 1 | MBUS | MBus 14 | 1 | 0 | 0 | No | kW
21644 | FW | 206 | 20 | 14 | 1 | Potenza attuale_low | 1 | U32 | 1 | MBUS | MBus 14 | 1 | 0 | 0 | No | kW
21645 | FW | 206 | 20 | 14 | 50 | Energia attuale freddo_high | 2 | U32 | 3 | MBUS | MBus 14 | 1 | 0 | 0 | No | MWh
21646 | FW | 206 | 20 | 14 | 50 | Energia attuale freddo_low | 1 | U32 | 3 | MBUS | MBus 14 | 1 | 0 | 0 | No | MWh
21647 | FW | 206 | 20 | 14 | 51 | Potenza attuale freddo_high | 2 | U32 | 1 | MBUS | MBus 14 | 1 | 0 | 0 | No | kW
21648 | FW | 206 | 20 | 14 | 51 | Potenza attuale freddo_low | 1 | U32 | 1 | MBUS | MBus 14 | 1 | 0 | 0 | No | kW
21649 | FW | 206 | 20 | 14 | 2 | Portata attuale_high | 2 | U32 | 0 | MBUS | MBus 14 | 1 | 0 | 0 | No | l/h
21650 | FW | 206 | 20 | 14 | 2 | Portata attuale_low | 1 | U32 | 0 | MBUS | MBus 14 | 1 | 0 | 0 | No | l/h
21651 | FW | 206 | 20 | 14 | 3 | Volume attuale_high | 2 | U32 | 1 | MBUS | MBus 14 | 1 | 0 | 0 | No | m3
21652 | FW | 206 | 20 | 14 | 3 | Volume attuale_low | 1 | U32 | 1 | MBUS | MBus 14 | 1 | 0 | 0 | No | m3
21653 | FW | 206 | 20 | 14 | 4 | Temperatura di mandata attuale | 1 | S16 | 1 | MBUS | MBus 14 | 1 | 0 | 0 | No | °C
21654 | FW | 206 | 20 | 14 | 5 | Temperatura di ritorno attuale | 1 | S16 | 1 | MBUS | MBus 14 | 1 | 0 | 0 | No | °C
21655 | FW | 206 | 20 | 14 | 6 | Temperatura differenziale attuale | 1 | S16 | 1 | MBUS | MBus 14 | 1 | 0 | 0 | No | K
21656 | FW | 206 | 20 | 14 | 7 | N. di serie_high | 2 | U32 | 0 | MBUS | MBus 14 | 1 | 0 | 0 | No | 0
21657 | FW | 206 | 20 | 14 | 7 | N. di serie_low | 1 | U32 | 0 | MBUS | MBus 14 | 1 | 0 | 0 | No | 0
21658 | FW | 206 | 20 | 14 | 8 | Messaggio di errore/Mbus stato byte | 1 | U8 | 0 | MBUS | MBus 14 | 1 | 0 | 0 | No | 0
21659 | FW | 206 | 20 | 14 | 11 | Corrente elettrica_high | 2 | U32 | 2 | MBUS | MBus 14 | 1 | 0 | 0 | No | 0
21660 | FW | 206 | 20 | 14 | 11 | Corrente elettrica_low | 1 | U32 | 2 | MBUS | MBus 14 | 1 | 0 | 0 | No | 0
21661 | FW | 206 | 20 | 14 | 12 | Tensione | 1 | U16 | 1 | MBUS | MBus 14 | 1 | 0 | 0 | No | 0
21662 | FW | 206 | 20 | 14 | 13 | Coseno phi | 1 | U16 | 3 | MBUS | MBus 14 | 1 | 0 | 0 | No | 0
21663 | FW | 206 | 20 | 15 | 0 | Energia attuale_high | 2 | U32 | 3 | MBUS | MBus 15 | 1 | 0 | 0 | No | MWh
21664 | FW | 206 | 20 | 15 | 0 | Energia attuale_low | 1 | U32 | 3 | MBUS | MBus 15 | 1 | 0 | 0 | No | MWh
21665 | FW | 206 | 20 | 15 | 1 | Potenza attuale_high | 2 | U32 | 1 | MBUS | MBus 15 | 1 | 0 | 0 | No | kW
21666 | FW | 206 | 20 | 15 | 1 | Potenza attuale_low | 1 | U32 | 1 | MBUS | MBus 15 | 1 | 0 | 0 | No | kW
21667 | FW | 206 | 20 | 15 | 50 | Energia attuale freddo_high | 2 | U32 | 3 | MBUS | MBus 15 | 1 | 0 | 0 | No | MWh
21668 | FW | 206 | 20 | 15 | 50 | Energia attuale freddo_low | 1 | U32 | 3 | MBUS | MBus 15 | 1 | 0 | 0 | No | MWh
21669 | FW | 206 | 20 | 15 | 51 | Potenza attuale freddo_high | 2 | U32 | 1 | MBUS | MBus 15 | 1 | 0 | 0 | No | kW
21670 | FW | 206 | 20 | 15 | 51 | Potenza attuale freddo_low | 1 | U32 | 1 | MBUS | MBus 15 | 1 | 0 | 0 | No | kW
21671 | FW | 206 | 20 | 15 | 2 | Portata attuale_high | 2 | U32 | 0 | MBUS | MBus 15 | 1 | 0 | 0 | No | l/h
21672 | FW | 206 | 20 | 15 | 2 | Portata attuale_low | 1 | U32 | 0 | MBUS | MBus 15 | 1 | 0 | 0 | No | l/h
21673 | FW | 206 | 20 | 15 | 3 | Volume attuale_high | 2 | U32 | 1 | MBUS | MBus 15 | 1 | 0 | 0 | No | m3
21674 | FW | 206 | 20 | 15 | 3 | Volume attuale_low | 1 | U32 | 1 | MBUS | MBus 15 | 1 | 0 | 0 | No | m3
21675 | FW | 206 | 20 | 15 | 4 | Temperatura di mandata attuale | 1 | S16 | 1 | MBUS | MBus 15 | 1 | 0 | 0 | No | °C
21676 | FW | 206 | 20 | 15 | 5 | Temperatura di ritorno attuale | 1 | S16 | 1 | MBUS | MBus 15 | 1 | 0 | 0 | No | °C
21677 | FW | 206 | 20 | 15 | 6 | Temperatura differenziale attuale | 1 | S16 | 1 | MBUS | MBus 15 | 1 | 0 | 0 | No | K
21678 | FW | 206 | 20 | 15 | 7 | N. di serie_high | 2 | U32 | 0 | MBUS | MBus 15 | 1 | 0 | 0 | No | 0
21679 | FW | 206 | 20 | 15 | 7 | N. di serie_low | 1 | U32 | 0 | MBUS | MBus 15 | 1 | 0 | 0 | No | 0
21680 | FW | 206 | 20 | 15 | 8 | Messaggio di errore/Mbus stato byte | 1 | U8 | 0 | MBUS | MBus 15 | 1 | 0 | 0 | No | 0
21681 | FW | 206 | 20 | 15 | 11 | Corrente elettrica_high | 2 | U32 | 2 | MBUS | MBus 15 | 1 | 0 | 0 | No | 0
21682 | FW | 206 | 20 | 15 | 11 | Corrente elettrica_low | 1 | U32 | 2 | MBUS | MBus 15 | 1 | 0 | 0 | No | 0
21683 | FW | 206 | 20 | 15 | 12 | Tensione | 1 | U16 | 1 | MBUS | MBus 15 | 1 | 0 | 0 | No | 0
21684 | FW | 206 | 20 | 15 | 13 | Coseno phi | 1 | U16 | 3 | MBUS | MBus 15 | 1 | 0 | 0 | No | 0
21685 | FW | 206 | 20 | 16 | 0 | Energia attuale_high | 2 | U32 | 3 | MBUS | MBus 16 | 1 | 0 | 0 | No | MWh
21686 | FW | 206 | 20 | 16 | 0 | Energia attuale_low | 1 | U32 | 3 | MBUS | MBus 16 | 1 | 0 | 0 | No | MWh
21687 | FW | 206 | 20 | 16 | 1 | Potenza attuale_high | 2 | U32 | 1 | MBUS | MBus 16 | 1 | 0 | 0 | No | kW
21688 | FW | 206 | 20 | 16 | 1 | Potenza attuale_low | 1 | U32 | 1 | MBUS | MBus 16 | 1 | 0 | 0 | No | kW
21689 | FW | 206 | 20 | 16 | 50 | Energia attuale freddo_high | 2 | U32 | 3 | MBUS | MBus 16 | 1 | 0 | 0 | No | MWh
21690 | FW | 206 | 20 | 16 | 50 | Energia attuale freddo_low | 1 | U32 | 3 | MBUS | MBus 16 | 1 | 0 | 0 | No | MWh
21691 | FW | 206 | 20 | 16 | 51 | Potenza attuale freddo_high | 2 | U32 | 1 | MBUS | MBus 16 | 1 | 0 | 0 | No | kW
21692 | FW | 206 | 20 | 16 | 51 | Potenza attuale freddo_low | 1 | U32 | 1 | MBUS | MBus 16 | 1 | 0 | 0 | No | kW
21693 | FW | 206 | 20 | 16 | 2 | Portata attuale_high | 2 | U32 | 0 | MBUS | MBus 16 | 1 | 0 | 0 | No | l/h
21694 | FW | 206 | 20 | 16 | 2 | Portata attuale_low | 1 | U32 | 0 | MBUS | MBus 16 | 1 | 0 | 0 | No | l/h
21695 | FW | 206 | 20 | 16 | 3 | Volume attuale_high | 2 | U32 | 1 | MBUS | MBus 16 | 1 | 0 | 0 | No | m3
21696 | FW | 206 | 20 | 16 | 3 | Volume attuale_low | 1 | U32 | 1 | MBUS | MBus 16 | 1 | 0 | 0 | No | m3
21697 | FW | 206 | 20 | 16 | 4 | Temperatura di mandata attuale | 1 | S16 | 1 | MBUS | MBus 16 | 1 | 0 | 0 | No | °C
21698 | FW | 206 | 20 | 16 | 5 | Temperatura di ritorno attuale | 1 | S16 | 1 | MBUS | MBus 16 | 1 | 0 | 0 | No | °C
21699 | FW | 206 | 20 | 16 | 6 | Temperatura differenziale attuale | 1 | S16 | 1 | MBUS | MBus 16 | 1 | 0 | 0 | No | K
21700 | FW | 206 | 20 | 16 | 7 | N. di serie_high | 2 | U32 | 0 | MBUS | MBus 16 | 1 | 0 | 0 | No | 0
21701 | FW | 206 | 20 | 16 | 7 | N. di serie_low | 1 | U32 | 0 | MBUS | MBus 16 | 1 | 0 | 0 | No | 0
21702 | FW | 206 | 20 | 16 | 8 | Messaggio di errore/Mbus stato byte | 1 | U8 | 0 | MBUS | MBus 16 | 1 | 0 | 0 | No | 0
21703 | FW | 206 | 20 | 16 | 11 | Corrente elettrica_high | 2 | U32 | 2 | MBUS | MBus 16 | 1 | 0 | 0 | No | 0
21704 | FW | 206 | 20 | 16 | 11 | Corrente elettrica_low | 1 | U32 | 2 | MBUS | MBus 16 | 1 | 0 | 0 | No | 0
21705 | FW | 206 | 20 | 16 | 12 | Tensione | 1 | U16 | 1 | MBUS | MBus 16 | 1 | 0 | 0 | No | 0
21706 | FW | 206 | 20 | 16 | 13 | Coseno phi | 1 | U16 | 3 | MBUS | MBus 16 | 1 | 0 | 0 | No | 0
21707 | FW | 206 | 0 | 0 | 106 | Temperatura nominale cumulativa | 1 | S16 | 1 | Generale | Generale | 1 | 0 | 1000 | No | °C
21708 | FW | 206 | 0 | 0 | 128 | VE 1 | 1 | S16 | 1 | Generale | Generale | 1 | 0 | 0 | No | 0
21709 | FW | 206 | 0 | 0 | 129 | VE 2 | 1 | S16 | 1 | Generale | Generale | 1 | 0 | 0 | No | 0
21710 | FW | 206 | 0 | 0 | 238 | Info VE3 | 1 | S16 | 1 | Generale | Generale | 1 | 0 | 0 | No | °C
21711 | FW | 207 | 0 | 0 | 0 | AF1 - sensore esterno 1 | 1 | S16 | 1 | Generale | Generale | 1 | 0 | 0 | No | °C | Aussenf?hler 1 (AF1, lokaler HW-Eingang)
21712 | FW | 207 | 1 | 0 | 3050 | Selezione modo funzionam.to riscaldam.to | 1 | LIST | 0 | Circuito risc | Circuito risc 1 | 1 | 0x01D3 | 0 | Yes | 0 |  | Text 0: Stand-by; Text 1: Settimana 1; Text 2: Settimana 2; Text 4: Costante; Text 5: Risparmio; Text 7: Modo manuale riscaldare; Text 8: Modo manuale raffreddare
21713 | FW | 207 | 1 | 1 | 3050 | Selezione modo funzionam.to riscaldam.to | 1 | LIST | 0 | Circuito risc | Circuito risc 2 | 1 | 0x01D3 | 0 | Yes | 0 |  | Text 0: Stand-by; Text 1: Settimana 1; Text 2: Settimana 2; Text 4: Costante; Text 5: Risparmio; Text 7: Modo manuale riscaldare; Text 8: Modo manuale raffreddare
21714 | FW | 207 | 1 | 2 | 3050 | Selezione modo funzionam.to riscaldam.to | 1 | LIST | 0 | Circuito risc | Circuito risc 3 | 1 | 0x01D3 | 0 | Yes | 0 |  | Text 0: Stand-by; Text 1: Settimana 1; Text 2: Settimana 2; Text 4: Costante; Text 5: Risparmio; Text 7: Modo manuale riscaldare; Text 8: Modo manuale raffreddare
21715 | FW | 207 | 1 | 3 | 3050 | Selezione modo funzionam.to riscaldam.to | 1 | LIST | 0 | Circuito risc | Circuito risc 4 | 1 | 0x01D3 | 0 | Yes | 0 |  | Text 0: Stand-by; Text 1: Settimana 1; Text 2: Settimana 2; Text 4: Costante; Text 5: Risparmio; Text 7: Modo manuale riscaldare; Text 8: Modo manuale raffreddare
21716 | FW | 207 | 1 | 4 | 3050 | Selezione modo funzionam.to riscaldam.to | 1 | LIST | 0 | Circuito risc | Circuito risc 5 | 1 | 0x01D3 | 0 | Yes | 0 |  | Text 0: Stand-by; Text 1: Settimana 1; Text 2: Settimana 2; Text 4: Costante; Text 5: Risparmio; Text 7: Modo manuale riscaldare; Text 8: Modo manuale raffreddare
21717 | FW | 207 | 1 | 0 | 3051 | Temp ambiente normale riscaldamento | 1 | S16 | 1 | Circuito risc | Circuito risc 1 | 5 | 100 | 300 | Yes | °C | Mit dem Parameter wird der gewuenschte Sollvalore fuer die Raumtemperatur im Normal Heizbetrieb gewaehlt.
21718 | FW | 207 | 1 | 0 | 3053 | Temp ambiente risparmio riscaldamento | 1 | S16 | 1 | Circuito risc | Circuito risc 1 | 5 | 50 | 200 | Yes | °C | Mit dem Parameter wird der gewuenschte Sollvalore fuer die Raumtemperatur im Spar Heizbetrieb gewaehlt.
21719 | FW | 207 | 1 | 1 | 3051 | Temp ambiente normale riscaldamento | 1 | S16 | 1 | Circuito risc | Circuito risc 2 | 5 | 100 | 300 | Yes | °C | Mit dem Parameter wird der gewuenschte Sollvalore fuer die Raumtemperatur im Normal Heizbetrieb gewaehlt.
21720 | FW | 207 | 1 | 1 | 3053 | Temp ambiente risparmio riscaldamento | 1 | S16 | 1 | Circuito risc | Circuito risc 2 | 5 | 50 | 200 | Yes | °C | Mit dem Parameter wird der gewuenschte Sollvalore fuer die Raumtemperatur im Spar Heizbetrieb gewaehlt.
21721 | FW | 207 | 1 | 2 | 3051 | Temp ambiente normale riscaldamento | 1 | S16 | 1 | Circuito risc | Circuito risc 3 | 5 | 100 | 300 | Yes | °C | Mit dem Parameter wird der gewuenschte Sollvalore fuer die Raumtemperatur im Normal Heizbetrieb gewaehlt.
21722 | FW | 207 | 1 | 2 | 3053 | Temp ambiente risparmio riscaldamento | 1 | S16 | 1 | Circuito risc | Circuito risc 3 | 5 | 50 | 200 | Yes | °C | Mit dem Parameter wird der gewuenschte Sollvalore fuer die Raumtemperatur im Spar Heizbetrieb gewaehlt.
21723 | FW | 207 | 1 | 3 | 3051 | Temp ambiente normale riscaldamento | 1 | S16 | 1 | Circuito risc | Circuito risc 4 | 5 | 100 | 300 | Yes | °C | Mit dem Parameter wird der gewuenschte Sollvalore fuer die Raumtemperatur im Normal Heizbetrieb gewaehlt.
21724 | FW | 207 | 1 | 3 | 3053 | Temp ambiente risparmio riscaldamento | 1 | S16 | 1 | Circuito risc | Circuito risc 4 | 5 | 50 | 200 | Yes | °C | Mit dem Parameter wird der gewuenschte Sollvalore fuer die Raumtemperatur im Spar Heizbetrieb gewaehlt.
21725 | FW | 207 | 1 | 4 | 3051 | Temp ambiente normale riscaldamento | 1 | S16 | 1 | Circuito risc | Circuito risc 5 | 5 | 100 | 300 | Yes | °C | Mit dem Parameter wird der gewuenschte Sollvalore fuer die Raumtemperatur im Normal Heizbetrieb gewaehlt.
21726 | FW | 207 | 1 | 4 | 3053 | Temp ambiente risparmio riscaldamento | 1 | S16 | 1 | Circuito risc | Circuito risc 5 | 5 | 50 | 200 | Yes | °C | Mit dem Parameter wird der gewuenschte Sollvalore fuer die Raumtemperatur im Spar Heizbetrieb gewaehlt.
21727 | FW | 207 | 1 | 0 | 1001 | Ambiente-nominale | 1 | S16 | 1 | Circuito risc | Circuito risc 1 | 1 | 0 | 0 | Yes | °C
21728 | FW | 207 | 1 | 1 | 1001 | Ambiente-nominale | 1 | S16 | 1 | Circuito risc | Circuito risc 2 | 1 | 0 | 0 | Yes | °C
21729 | FW | 207 | 1 | 2 | 1001 | Ambiente-nominale | 1 | S16 | 1 | Circuito risc | Circuito risc 3 | 1 | 0 | 0 | Yes | °C
21730 | FW | 207 | 1 | 3 | 1001 | Ambiente-nominale | 1 | S16 | 1 | Circuito risc | Circuito risc 4 | 1 | 0 | 0 | Yes | °C
21731 | FW | 207 | 1 | 4 | 1001 | Ambiente-nominale | 1 | S16 | 1 | Circuito risc | Circuito risc 5 | 1 | 0 | 0 | Yes | °C
21732 | FW | 207 | 2 | 0 | 5050 | Selezione modo funzionamento acqua calda | 1 | LIST | 0 | Acqua calda | Acqua calda 1 | 1 | 0x00000057 | 0 | Yes | 0 |  | Text 0: Stand-by; Text 1: Settimana 1; Text 2: Settimana 2; Text 4: Costante; Text 6: Modalità risparmio
21733 | FW | 207 | 2 | 1 | 5050 | Selezione modo funzionamento acqua calda | 1 | LIST | 0 | Acqua calda | Acqua calda 2 | 1 | 0x00000057 | 0 | Yes | 0 |  | Text 0: Stand-by; Text 1: Settimana 1; Text 2: Settimana 2; Text 4: Costante; Text 6: Modalità risparmio
21734 | FW | 207 | 2 | 2 | 5050 | Selezione modo funzionamento acqua calda | 1 | LIST | 0 | Acqua calda | Acqua calda 3 | 1 | 0x00000057 | 0 | Yes | 0 |  | Text 0: Stand-by; Text 1: Settimana 1; Text 2: Settimana 2; Text 4: Costante; Text 6: Modalità risparmio
21735 | FW | 207 | 2 | 3 | 5050 | Selezione modo funzionamento acqua calda | 1 | LIST | 0 | Acqua calda | Acqua calda 4 | 1 | 0x00000057 | 0 | Yes | 0 |  | Text 0: Stand-by; Text 1: Settimana 1; Text 2: Settimana 2; Text 4: Costante; Text 6: Modalità risparmio
21736 | FW | 207 | 2 | 4 | 5050 | Selezione modo funzionamento acqua calda | 1 | LIST | 0 | Acqua calda | Acqua calda 5 | 1 | 0x00000057 | 0 | Yes | 0 |  | Text 0: Stand-by; Text 1: Settimana 1; Text 2: Settimana 2; Text 4: Costante; Text 6: Modalità risparmio
21737 | FW | 207 | 2 | 0 | 5051 | Temperatura acqua calda normale | 1 | S16 | 1 | Acqua calda | Acqua calda 1 | 10 | 100 | 700 | Yes | °C | Mit diesem Parameter wird der Warmwasser Sollvalore eingestellt.
21738 | FW | 207 | 2 | 0 | 5086 | Temperatura di risparmio acqua calda | 1 | U8 | 0 | Acqua calda | Acqua calda 1 | 1 | 10 | 70 | Yes | °C
21739 | FW | 207 | 2 | 1 | 5051 | Temperatura acqua calda normale | 1 | S16 | 1 | Acqua calda | Acqua calda 2 | 10 | 100 | 700 | Yes | °C | Mit diesem Parameter wird der Warmwasser Sollvalore eingestellt.
21740 | FW | 207 | 2 | 1 | 5086 | Temperatura di risparmio acqua calda | 1 | U8 | 0 | Acqua calda | Acqua calda 2 | 1 | 10 | 70 | Yes | °C
21741 | FW | 207 | 2 | 2 | 5051 | Temperatura acqua calda normale | 1 | S16 | 1 | Acqua calda | Acqua calda 3 | 10 | 100 | 700 | Yes | °C | Mit diesem Parameter wird der Warmwasser Sollvalore eingestellt.
21742 | FW | 207 | 2 | 2 | 5086 | Temperatura di risparmio acqua calda | 1 | U8 | 0 | Acqua calda | Acqua calda 3 | 1 | 10 | 70 | Yes | °C
21743 | FW | 207 | 2 | 3 | 5051 | Temperatura acqua calda normale | 1 | S16 | 1 | Acqua calda | Acqua calda 4 | 10 | 100 | 700 | Yes | °C | Mit diesem Parameter wird der Warmwasser Sollvalore eingestellt.
21744 | FW | 207 | 2 | 3 | 5086 | Temperatura di risparmio acqua calda | 1 | U8 | 0 | Acqua calda | Acqua calda 4 | 1 | 10 | 70 | Yes | °C
21745 | FW | 207 | 2 | 4 | 5051 | Temperatura acqua calda normale | 1 | S16 | 1 | Acqua calda | Acqua calda 5 | 10 | 100 | 700 | Yes | °C | Mit diesem Parameter wird der Warmwasser Sollvalore eingestellt.
21746 | FW | 207 | 2 | 4 | 5086 | Temperatura di risparmio acqua calda | 1 | U8 | 0 | Acqua calda | Acqua calda 5 | 1 | 10 | 70 | Yes | °C
21747 | FW | 207 | 2 | 0 | 1004 | Acqua calda-nominale | 1 | S16 | 1 | Acqua calda | Acqua calda 1 | 1 | 0 | 0 | No | °C | Berechneter Sollvalore fuer die Warmwassertemperatur
21748 | FW | 207 | 2 | 0 | 4 | Acqua calda-effettivo SF | 1 | S16 | 1 | Acqua calda | Acqua calda 1 | 1 | 0 | 0 | No | °C
21749 | FW | 207 | 2 | 1 | 1004 | Acqua calda-nominale | 1 | S16 | 1 | Acqua calda | Acqua calda 2 | 1 | 0 | 0 | No | °C | Berechneter Sollvalore fuer die Warmwassertemperatur
21750 | FW | 207 | 2 | 1 | 4 | Acqua calda-effettivo SF | 1 | S16 | 1 | Acqua calda | Acqua calda 2 | 1 | 0 | 0 | No | °C
21751 | FW | 207 | 2 | 2 | 1004 | Acqua calda-nominale | 1 | S16 | 1 | Acqua calda | Acqua calda 3 | 1 | 0 | 0 | No | °C | Berechneter Sollvalore fuer die Warmwassertemperatur
21752 | FW | 207 | 2 | 2 | 4 | Acqua calda-effettivo SF | 1 | S16 | 1 | Acqua calda | Acqua calda 3 | 1 | 0 | 0 | No | °C
21753 | FW | 207 | 2 | 3 | 1004 | Acqua calda-nominale | 1 | S16 | 1 | Acqua calda | Acqua calda 4 | 1 | 0 | 0 | No | °C | Berechneter Sollvalore fuer die Warmwassertemperatur
21754 | FW | 207 | 2 | 3 | 4 | Acqua calda-effettivo SF | 1 | S16 | 1 | Acqua calda | Acqua calda 4 | 1 | 0 | 0 | No | °C
21755 | FW | 207 | 2 | 4 | 1004 | Acqua calda-nominale | 1 | S16 | 1 | Acqua calda | Acqua calda 5 | 1 | 0 | 0 | No | °C | Berechneter Sollvalore fuer die Warmwassertemperatur
21756 | FW | 207 | 2 | 4 | 4 | Acqua calda-effettivo SF | 1 | S16 | 1 | Acqua calda | Acqua calda 5 | 1 | 0 | 0 | No | °C
21757 | FW | 207 | 1 | 0 | 2051 | Stato regolazione circuito riscaldamento | 1 | U8 | 0 | Circuito risc | Circuito risc 1 | 1 | 0 | 0 | No | 0 | Zustand Heizkreisregelung:#0 = Abgeschaltet#1 = Normal Heizbetrieb#2 = Komfort Heizbetrieb#3 = Spar Heizbetrieb#4 = Frostbetrieb#5 = Zwangsabnahme (bei Zwang > +50%)#6 = Zwangsdrosselung (bei Zwang < -50%)#7 = Ferienbetrieb#8 = Partybetrieb#9 = Normal K?hlbetrieb#10 = Komfort K?hlbetrieb#11 = Spar K?hlbetrieb#12 = Stoerung#13 = Handbetrieb#14 = Schutz K?hlbetrieb#15 = Partybetrieb K?hlen#16 = Austrocknung Aufheizphase#17 = Austrocknung Stationaerphase#18 = Austrocknung Abk?hlphase#19 = Austrocknung Endphase#22 = K?hlbetrieb Extern/Konstantanforderung#23 = Heizbetrieb Extern/Konstantanforderung#26 = Vorzugsbetrieb SmartGrid
21758 | FW | 207 | 1 | 1 | 2051 | Stato regolazione circuito riscaldamento | 1 | U8 | 0 | Circuito risc | Circuito risc 2 | 1 | 0 | 0 | No | 0 | Zustand Heizkreisregelung:#0 = Abgeschaltet#1 = Normal Heizbetrieb#2 = Komfort Heizbetrieb#3 = Spar Heizbetrieb#4 = Frostbetrieb#5 = Zwangsabnahme (bei Zwang > +50%)#6 = Zwangsdrosselung (bei Zwang < -50%)#7 = Ferienbetrieb#8 = Partybetrieb#9 = Normal K?hlbetrieb#10 = Komfort K?hlbetrieb#11 = Spar K?hlbetrieb#12 = Stoerung#13 = Handbetrieb#14 = Schutz K?hlbetrieb#15 = Partybetrieb K?hlen#16 = Austrocknung Aufheizphase#17 = Austrocknung Stationaerphase#18 = Austrocknung Abk?hlphase#19 = Austrocknung Endphase#22 = K?hlbetrieb Extern/Konstantanforderung#23 = Heizbetrieb Extern/Konstantanforderung#26 = Vorzugsbetrieb SmartGrid
21759 | FW | 207 | 1 | 2 | 2051 | Stato regolazione circuito riscaldamento | 1 | U8 | 0 | Circuito risc | Circuito risc 3 | 1 | 0 | 0 | No | 0 | Zustand Heizkreisregelung:#0 = Abgeschaltet#1 = Normal Heizbetrieb#2 = Komfort Heizbetrieb#3 = Spar Heizbetrieb#4 = Frostbetrieb#5 = Zwangsabnahme (bei Zwang > +50%)#6 = Zwangsdrosselung (bei Zwang < -50%)#7 = Ferienbetrieb#8 = Partybetrieb#9 = Normal K?hlbetrieb#10 = Komfort K?hlbetrieb#11 = Spar K?hlbetrieb#12 = Stoerung#13 = Handbetrieb#14 = Schutz K?hlbetrieb#15 = Partybetrieb K?hlen#16 = Austrocknung Aufheizphase#17 = Austrocknung Stationaerphase#18 = Austrocknung Abk?hlphase#19 = Austrocknung Endphase#22 = K?hlbetrieb Extern/Konstantanforderung#23 = Heizbetrieb Extern/Konstantanforderung#26 = Vorzugsbetrieb SmartGrid
21760 | FW | 207 | 1 | 3 | 2051 | Stato regolazione circuito riscaldamento | 1 | U8 | 0 | Circuito risc | Circuito risc 4 | 1 | 0 | 0 | No | 0 | Zustand Heizkreisregelung:#0 = Abgeschaltet#1 = Normal Heizbetrieb#2 = Komfort Heizbetrieb#3 = Spar Heizbetrieb#4 = Frostbetrieb#5 = Zwangsabnahme (bei Zwang > +50%)#6 = Zwangsdrosselung (bei Zwang < -50%)#7 = Ferienbetrieb#8 = Partybetrieb#9 = Normal K?hlbetrieb#10 = Komfort K?hlbetrieb#11 = Spar K?hlbetrieb#12 = Stoerung#13 = Handbetrieb#14 = Schutz K?hlbetrieb#15 = Partybetrieb K?hlen#16 = Austrocknung Aufheizphase#17 = Austrocknung Stationaerphase#18 = Austrocknung Abk?hlphase#19 = Austrocknung Endphase#22 = K?hlbetrieb Extern/Konstantanforderung#23 = Heizbetrieb Extern/Konstantanforderung#26 = Vorzugsbetrieb SmartGrid
21761 | FW | 207 | 1 | 4 | 2051 | Stato regolazione circuito riscaldamento | 1 | U8 | 0 | Circuito risc | Circuito risc 5 | 1 | 0 | 0 | No | 0 | Zustand Heizkreisregelung:#0 = Abgeschaltet#1 = Normal Heizbetrieb#2 = Komfort Heizbetrieb#3 = Spar Heizbetrieb#4 = Frostbetrieb#5 = Zwangsabnahme (bei Zwang > +50%)#6 = Zwangsdrosselung (bei Zwang < -50%)#7 = Ferienbetrieb#8 = Partybetrieb#9 = Normal K?hlbetrieb#10 = Komfort K?hlbetrieb#11 = Spar K?hlbetrieb#12 = Stoerung#13 = Handbetrieb#14 = Schutz K?hlbetrieb#15 = Partybetrieb K?hlen#16 = Austrocknung Aufheizphase#17 = Austrocknung Stationaerphase#18 = Austrocknung Abk?hlphase#19 = Austrocknung Endphase#22 = K?hlbetrieb Extern/Konstantanforderung#23 = Heizbetrieb Extern/Konstantanforderung#26 = Vorzugsbetrieb SmartGrid
21762 | FW | 207 | 2 | 0 | 2052 | Stato regolazione acqua calda | 1 | U8 | 0 | Acqua calda | Acqua calda 1 | 1 | 0 | 0 | No | 0 | Zustand Warmwasserregelung:#0 = Abgeschaltet#1 = Normal Ladebetrieb#2 = Komfort Ladebetrieb#3 = Zwangsdrosselung (bei E-Zwang < -50%)#4 = Zwangsladung (bei E-Zwang > +50%)#5 = Stoerung#6 = WW-Entnahme (Entnahme von Trinkwarmwasser aktiv)#7 = Warnung#8 = Reduzierter Ladebetrieb#12 = Vorzugsbetrieb SmartGrid#13 = Abnahmezwang SmartGrid
21763 | FW | 207 | 2 | 1 | 2052 | Stato regolazione acqua calda | 1 | U8 | 0 | Acqua calda | Acqua calda 2 | 1 | 0 | 0 | No | 0 | Zustand Warmwasserregelung:#0 = Abgeschaltet#1 = Normal Ladebetrieb#2 = Komfort Ladebetrieb#3 = Zwangsdrosselung (bei E-Zwang < -50%)#4 = Zwangsladung (bei E-Zwang > +50%)#5 = Stoerung#6 = WW-Entnahme (Entnahme von Trinkwarmwasser aktiv)#7 = Warnung#8 = Reduzierter Ladebetrieb#12 = Vorzugsbetrieb SmartGrid#13 = Abnahmezwang SmartGrid
21764 | FW | 207 | 2 | 2 | 2052 | Stato regolazione acqua calda | 1 | U8 | 0 | Acqua calda | Acqua calda 3 | 1 | 0 | 0 | No | 0 | Zustand Warmwasserregelung:#0 = Abgeschaltet#1 = Normal Ladebetrieb#2 = Komfort Ladebetrieb#3 = Zwangsdrosselung (bei E-Zwang < -50%)#4 = Zwangsladung (bei E-Zwang > +50%)#5 = Stoerung#6 = WW-Entnahme (Entnahme von Trinkwarmwasser aktiv)#7 = Warnung#8 = Reduzierter Ladebetrieb#12 = Vorzugsbetrieb SmartGrid#13 = Abnahmezwang SmartGrid
21765 | FW | 207 | 2 | 3 | 2052 | Stato regolazione acqua calda | 1 | U8 | 0 | Acqua calda | Acqua calda 4 | 1 | 0 | 0 | No | 0 | Zustand Warmwasserregelung:#0 = Abgeschaltet#1 = Normal Ladebetrieb#2 = Komfort Ladebetrieb#3 = Zwangsdrosselung (bei E-Zwang < -50%)#4 = Zwangsladung (bei E-Zwang > +50%)#5 = Stoerung#6 = WW-Entnahme (Entnahme von Trinkwarmwasser aktiv)#7 = Warnung#8 = Reduzierter Ladebetrieb#12 = Vorzugsbetrieb SmartGrid#13 = Abnahmezwang SmartGrid
21766 | FW | 207 | 2 | 4 | 2052 | Stato regolazione acqua calda | 1 | U8 | 0 | Acqua calda | Acqua calda 5 | 1 | 0 | 0 | No | 0 | Zustand Warmwasserregelung:#0 = Abgeschaltet#1 = Normal Ladebetrieb#2 = Komfort Ladebetrieb#3 = Zwangsdrosselung (bei E-Zwang < -50%)#4 = Zwangsladung (bei E-Zwang > +50%)#5 = Stoerung#6 = WW-Entnahme (Entnahme von Trinkwarmwasser aktiv)#7 = Warnung#8 = Reduzierter Ladebetrieb#12 = Vorzugsbetrieb SmartGrid#13 = Abnahmezwang SmartGrid
21767 | FW | 207 | 0 | 0 | 21100 | AF2 - sensore esterno 2 | 1 | S16 | 1 | Generale | Generale | 1 | 0 | 0 | No | °C | Aussenf?hler 2 (AF2, lokaler HW-Eingang)
21768 | FW | 207 | 1 | 0 | 1 | Ambiente-effettivo | 1 | S16 | 1 | Circuito risc | Circuito risc 1 | 1 | 0 | 0 | No | °C
21769 | FW | 207 | 1 | 1 | 1 | Ambiente-effettivo | 1 | S16 | 1 | Circuito risc | Circuito risc 2 | 1 | 0 | 0 | No | °C
21770 | FW | 207 | 1 | 2 | 1 | Ambiente-effettivo | 1 | S16 | 1 | Circuito risc | Circuito risc 3 | 1 | 0 | 0 | No | °C
21771 | FW | 207 | 1 | 3 | 1 | Ambiente-effettivo | 1 | S16 | 1 | Circuito risc | Circuito risc 4 | 1 | 0 | 0 | No | °C
21772 | FW | 207 | 1 | 4 | 1 | Ambiente-effettivo | 1 | S16 | 1 | Circuito risc | Circuito risc 5 | 1 | 0 | 0 | No | °C
21773 | FW | 207 | 1 | 0 | 2 | Mandata-effettivo | 1 | S16 | 1 | Circuito risc | Circuito risc 1 | 1 | 0 | 0 | No | °C
21774 | FW | 207 | 1 | 1 | 2 | Mandata-effettivo | 1 | S16 | 1 | Circuito risc | Circuito risc 2 | 1 | 0 | 0 | No | °C
21775 | FW | 207 | 1 | 2 | 2 | Mandata-effettivo | 1 | S16 | 1 | Circuito risc | Circuito risc 3 | 1 | 0 | 0 | No | °C
21776 | FW | 207 | 1 | 3 | 2 | Mandata-effettivo | 1 | S16 | 1 | Circuito risc | Circuito risc 4 | 1 | 0 | 0 | No | °C
21777 | FW | 207 | 1 | 4 | 2 | Mandata-effettivo | 1 | S16 | 1 | Circuito risc | Circuito risc 5 | 1 | 0 | 0 | No | °C
21778 | FW | 207 | 0 | 0 | 29042 | Errore attivo 1_appearance_time | 3 | U16 | 0 | Generale | Generale | 1 | 0 | 0 | No | 0
21779 | FW | 207 | 0 | 0 | 29042 | Errore attivo 1_appearance_date | 4 | U16 | 0 | Generale | Generale | 1 | 0 | 0 | No | 0
21780 | FW | 207 | 0 | 0 | 29042 | Errore attivo 1_disappear_time | 5 | U16 | 0 | Generale | Generale | 1 | 0 | 0 | No | 0
21781 | FW | 207 | 0 | 0 | 29042 | Errore attivo 1_disappear_date | 6 | U16 | 0 | Generale | Generale | 1 | 0 | 0 | No | 0
21782 | FW | 207 | 0 | 0 | 29042 | Errore attivo 1_source | 7 | U16 | 0 | Generale | Generale | 1 | 0 | 0 | No | 0
21783 | FW | 207 | 0 | 0 | 29042 | Errore attivo 1_function_group | 8 | U8 | 0 | Generale | Generale | 1 | 0 | 0 | No | 0
21784 | FW | 207 | 0 | 0 | 29042 | Errore attivo 1_function_number | 9 | U8 | 0 | Generale | Generale | 1 | 0 | 0 | No | 0
21785 | FW | 207 | 0 | 0 | 29042 | Errore attivo 1_error_type | 10 | U8 | 0 | Generale | Generale | 1 | 0 | 0 | No | 0
21786 | FW | 207 | 0 | 0 | 29042 | Errore attivo 1_error_code | 11 | U16 | 0 | Generale | Generale | 1 | 0 | 0 | No | 0
21787 | FW | 207 | 0 | 0 | 29043 | Errore attivo 2_appearance_time | 3 | U16 | 0 | Generale | Generale | 1 | 0 | 0 | No | 0
21788 | FW | 207 | 0 | 0 | 29043 | Errore attivo 2_appearance_date | 4 | U16 | 0 | Generale | Generale | 1 | 0 | 0 | No | 0
21789 | FW | 207 | 0 | 0 | 29043 | Errore attivo 2_disappear_time | 5 | U16 | 0 | Generale | Generale | 1 | 0 | 0 | No | 0
21790 | FW | 207 | 0 | 0 | 29043 | Errore attivo 2_disappear_date | 6 | U16 | 0 | Generale | Generale | 1 | 0 | 0 | No | 0
21791 | FW | 207 | 0 | 0 | 29043 | Errore attivo 2_source | 7 | U16 | 0 | Generale | Generale | 1 | 0 | 0 | No | 0
21792 | FW | 207 | 0 | 0 | 29043 | Errore attivo 2_function_group | 8 | U8 | 0 | Generale | Generale | 1 | 0 | 0 | No | 0
21793 | FW | 207 | 0 | 0 | 29043 | Errore attivo 2_function_number | 9 | U8 | 0 | Generale | Generale | 1 | 0 | 0 | No | 0
21794 | FW | 207 | 0 | 0 | 29043 | Errore attivo 2_error_type | 10 | U8 | 0 | Generale | Generale | 1 | 0 | 0 | No | 0
21795 | FW | 207 | 0 | 0 | 29043 | Errore attivo 2_error_code | 11 | U16 | 0 | Generale | Generale | 1 | 0 | 0 | No | 0
21796 | FW | 207 | 0 | 0 | 29044 | Errore attivo 3_appearance_time | 3 | U16 | 0 | Generale | Generale | 1 | 0 | 0 | No | 0
21797 | FW | 207 | 0 | 0 | 29044 | Errore attivo 3_appearance_date | 4 | U16 | 0 | Generale | Generale | 1 | 0 | 0 | No | 0
21798 | FW | 207 | 0 | 0 | 29044 | Errore attivo 3_disappear_time | 5 | U16 | 0 | Generale | Generale | 1 | 0 | 0 | No | 0
21799 | FW | 207 | 0 | 0 | 29044 | Errore attivo 3_disappear_date | 6 | U16 | 0 | Generale | Generale | 1 | 0 | 0 | No | 0
21800 | FW | 207 | 0 | 0 | 29044 | Errore attivo 3_source | 7 | U16 | 0 | Generale | Generale | 1 | 0 | 0 | No | 0
21801 | FW | 207 | 0 | 0 | 29044 | Errore attivo 3_function_group | 8 | U8 | 0 | Generale | Generale | 1 | 0 | 0 | No | 0
21802 | FW | 207 | 0 | 0 | 29044 | Errore attivo 3_function_number | 9 | U8 | 0 | Generale | Generale | 1 | 0 | 0 | No | 0
21803 | FW | 207 | 0 | 0 | 29044 | Errore attivo 3_error_type | 10 | U8 | 0 | Generale | Generale | 1 | 0 | 0 | No | 0
21804 | FW | 207 | 0 | 0 | 29044 | Errore attivo 3_error_code | 11 | U16 | 0 | Generale | Generale | 1 | 0 | 0 | No | 0
21805 | FW | 207 | 0 | 0 | 29045 | Errore attivo 4_appearance_time | 3 | U16 | 0 | Generale | Generale | 1 | 0 | 0 | No | 0
21806 | FW | 207 | 0 | 0 | 29045 | Errore attivo 4_appearance_date | 4 | U16 | 0 | Generale | Generale | 1 | 0 | 0 | No | 0
21807 | FW | 207 | 0 | 0 | 29045 | Errore attivo 4_disappear_time | 5 | U16 | 0 | Generale | Generale | 1 | 0 | 0 | No | 0
21808 | FW | 207 | 0 | 0 | 29045 | Errore attivo 4_disappear_date | 6 | U16 | 0 | Generale | Generale | 1 | 0 | 0 | No | 0
21809 | FW | 207 | 0 | 0 | 29045 | Errore attivo 4_source | 7 | U16 | 0 | Generale | Generale | 1 | 0 | 0 | No | 0
21810 | FW | 207 | 0 | 0 | 29045 | Errore attivo 4_function_group | 8 | U8 | 0 | Generale | Generale | 1 | 0 | 0 | No | 0
21811 | FW | 207 | 0 | 0 | 29045 | Errore attivo 4_function_number | 9 | U8 | 0 | Generale | Generale | 1 | 0 | 0 | No | 0
21812 | FW | 207 | 0 | 0 | 29045 | Errore attivo 4_error_type | 10 | U8 | 0 | Generale | Generale | 1 | 0 | 0 | No | 0
21813 | FW | 207 | 0 | 0 | 29045 | Errore attivo 4_error_code | 11 | U16 | 0 | Generale | Generale | 1 | 0 | 0 | No | 0
21814 | FW | 207 | 0 | 0 | 29046 | Errore attivo 5_appearance_time | 3 | U16 | 0 | Generale | Generale | 1 | 0 | 0 | No | 0
21815 | FW | 207 | 0 | 0 | 29046 | Errore attivo 5_appearance_date | 4 | U16 | 0 | Generale | Generale | 1 | 0 | 0 | No | 0
21816 | FW | 207 | 0 | 0 | 29046 | Errore attivo 5_disappear_time | 5 | U16 | 0 | Generale | Generale | 1 | 0 | 0 | No | 0
21817 | FW | 207 | 0 | 0 | 29046 | Errore attivo 5_disappear_date | 6 | U16 | 0 | Generale | Generale | 1 | 0 | 0 | No | 0
21818 | FW | 207 | 0 | 0 | 29046 | Errore attivo 5_source | 7 | U16 | 0 | Generale | Generale | 1 | 0 | 0 | No | 0
21819 | FW | 207 | 0 | 0 | 29046 | Errore attivo 5_function_group | 8 | U8 | 0 | Generale | Generale | 1 | 0 | 0 | No | 0
21820 | FW | 207 | 0 | 0 | 29046 | Errore attivo 5_function_number | 9 | U8 | 0 | Generale | Generale | 1 | 0 | 0 | No | 0
21821 | FW | 207 | 0 | 0 | 29046 | Errore attivo 5_error_type | 10 | U8 | 0 | Generale | Generale | 1 | 0 | 0 | No | 0
21822 | FW | 207 | 0 | 0 | 29046 | Errore attivo 5_error_code | 11 | U16 | 0 | Generale | Generale | 1 | 0 | 0 | No | 0
21823 | FW | 207 | 0 | 0 | 23084 | Attivare test di relè TTE-FW | 1 | U8 | 0 | Generale | Generale | 1 | 0 | 1 | No | 0 | Relaistest aktivieren#0=AUS#1=EIN
21824 | FW | 207 | 0 | 0 | 21031 | DKP hardware-uscita | 1 | U8 | 0 | Generale | Generale | 1 | 0 | 1 | Yes | 0 | Stato dell'uscita / attivazione 0=OFF 1=ON
21825 | FW | 207 | 0 | 0 | 21032 | YFW+ hardware-uscita | 1 | U8 | 0 | Generale | Generale | 1 | 0 | 1 | Yes | 0 | Stato dell'uscita / attivazione 0=OFF 1=ON
21826 | FW | 207 | 0 | 0 | 21033 | YFW- hardware-uscita | 1 | U8 | 0 | Generale | Generale | 1 | 0 | 1 | Yes | 0 | Stato dell'uscita / attivazione 0=OFF 1=ON
21827 | FW | 207 | 0 | 0 | 21034 | MK1 hardware-uscita | 1 | U8 | 0 | Generale | Generale | 1 | 0 | 1 | Yes | 0 | Stato dell'uscita / attivazione 0=OFF 1=ON
21828 | FW | 207 | 0 | 0 | 21035 | YK1+ hardware-uscita | 1 | U8 | 0 | Generale | Generale | 1 | 0 | 1 | Yes | 0 | Stato dell'uscita / attivazione 0=OFF 1=ON
21829 | FW | 207 | 0 | 0 | 21036 | YK1- hardware-uscita | 1 | U8 | 0 | Generale | Generale | 1 | 0 | 1 | Yes | 0 | Stato dell'uscita / attivazione 0=OFF 1=ON
21830 | FW | 207 | 0 | 0 | 21037 | SLP1 hardware-uscita | 1 | U8 | 0 | Generale | Generale | 1 | 0 | 1 | Yes | 0 | Stato dell'uscita / attivazione 0=OFF 1=ON
21831 | FW | 207 | 0 | 0 | 21038 | SLP2 hardware-uscita | 1 | U8 | 0 | Generale | Generale | 1 | 0 | 1 | Yes | 0 | Stato dell'uscita / attivazione 0=OFF 1=ON
21832 | FW | 207 | 0 | 0 | 21039 | VA2 hardware-uscita | 1 | U8 | 0 | Generale | Generale | 1 | 0 | 1 | Yes | 0 | Stato dell'uscita / attivazione 0=OFF 1=ON
21833 | FW | 207 | 0 | 0 | 21040 | VA1 0-10V/0-20mA hardware-uscita | 1 | U8 | 0 | Generale | Generale | 5 | 0 | 100 | Yes | % | Status Ausgang / Aktivierung 0-100% (5% Schritte, Ausgang muss konfig. sein)
21834 | FW | 207 | 0 | 0 | 21041 | VA3 0-10V/PWM hardware-uscita | 1 | U8 | 0 | Generale | Generale | 5 | 0 | 100 | Yes | % | Status Ausgang / Aktivierung 0-100% (5% Schritte, Ausgang muss konfig. sein)
21835 | FW | 207 | 0 | 0 | 21042 | VA4 0-10V/PWM hardware-uscita | 1 | U8 | 0 | Generale | Generale | 5 | 0 | 100 | Yes | % | Status Ausgang / Aktivierung 0-100% (5% Schritte, Ausgang muss konfig. sein)
21836 | FW | 207 | 0 | 0 | 21043 | VA5 0-10V/PWM hardware-uscita | 1 | U8 | 0 | Generale | Generale | 5 | 0 | 100 | Yes | % | Status Ausgang / Aktivierung 0-100% (5% Schritte, Ausgang muss konfig. sein)
21837 | FW | 207 | 0 | 0 | 21044 | Attivare test dei relè TTE-FE | 1 | LIST | 0 | Generale | Generale | 1 | 0x0000003F | 0 | Yes | 0 |  | Text 0: 0=AUS; Text 1: 1=FE1; Text 2: 2=FE2; Text 3: 3=FE3; Text 4: 4=FE4; Text 5: 5=FE5; Text 20: 20=WW1; Text 21: 21=WW2; Text 22: 22=WW3; Text 23: 23=WW4; Text 24: 24=WW5
21838 | FW | 207 | 0 | 0 | 21045 | FE-VA1 hardware-uscita | 1 | U8 | 0 | Generale | Generale | 1 | 0 | 1 | Yes | 0 | Stato dell'uscita / attivazione 0=OFF 1=ON
21839 | FW | 207 | 0 | 0 | 21046 | FE-VA2 hardware-uscita | 1 | U8 | 0 | Generale | Generale | 1 | 0 | 1 | Yes | 0 | Stato dell'uscita / attivazione 0=OFF 1=ON
21840 | FW | 207 | 0 | 0 | 21047 | FE-VA3 hardware-uscita | 1 | U8 | 0 | Generale | Generale | 1 | 0 | 1 | Yes | 0 | Stato dell'uscita / attivazione 0=OFF 1=ON
21841 | FW | 207 | 0 | 0 | 21048 | FE-VA10V/PWM hardware-uscita | 1 | U8 | 0 | Generale | Generale | 5 | 0 | 100 | Yes | % | Status Ausgang / Aktivierung 0-100% (5% Schritte, Ausgang muss konfig. sein)
21842 | FW | 207 | 0 | 0 | 200 | Info AF | 1 | S16 | 1 | Generale | Generale | 1 | 0 | 0 | No | °C
21843 | FW | 207 | 0 | 0 | 201 | Info RLF | 1 | S16 | 1 | Generale | Generale | 1 | 0 | 0 | No | °C
21844 | FW | 207 | 0 | 0 | 202 | Info VF | 1 | S16 | 1 | Generale | Generale | 1 | 0 | 0 | No | °C
21845 | FW | 207 | 0 | 0 | 203 | Info VF1 | 1 | S16 | 1 | Generale | Generale | 1 | 0 | 0 | No | °C
21846 | FW | 207 | 0 | 0 | 204 | Info SF1 | 1 | S16 | 1 | Generale | Generale | 1 | 0 | 0 | No | °C
21847 | FW | 207 | 0 | 0 | 205 | Info SF2 | 1 | S16 | 1 | Generale | Generale | 1 | 0 | 0 | No | °C
21848 | FW | 207 | 0 | 0 | 206 | Info VE4 | 1 | S16 | 1 | Generale | Generale | 1 | 0 | 0 | No | °C
21849 | FW | 207 | 0 | 0 | 207 | Info VE5 | 1 | S16 | 1 | Generale | Generale | 1 | 0 | 0 | No | °C
21850 | FW | 207 | 0 | 0 | 208 | Info VE6 | 1 | S16 | 1 | Generale | Generale | 1 | 0 | 0 | No | °C
21851 | FW | 207 | 0 | 0 | 209 | Info VE7 | 1 | S16 | 1 | Generale | Generale | 1 | 0 | 0 | No | °C
21852 | FW | 207 | 0 | 0 | 210 | Info VE8 | 1 | S16 | 1 | Generale | Generale | 1 | 0 | 0 | No | °C
21853 | FW | 207 | 0 | 0 | 211 | Info VE9 | 1 | S16 | 1 | Generale | Generale | 1 | 0 | 0 | No | °C
21854 | FW | 207 | 0 | 0 | 212 | Info VE1-FE1 | 1 | S16 | 1 | Generale | Generale | 1 | 0 | 0 | No | °C
21855 | FW | 207 | 0 | 0 | 213 | Info VE2-FE1 | 1 | S16 | 1 | Generale | Generale | 1 | 0 | 0 | No | °C
21856 | FW | 207 | 0 | 0 | 214 | Info VE3-FE1 | 1 | S16 | 1 | Generale | Generale | 1 | 0 | 0 | No | °C
21857 | FW | 207 | 0 | 0 | 215 | Info VE1-FE2 | 1 | S16 | 1 | Generale | Generale | 1 | 0 | 0 | No | °C
21858 | FW | 207 | 0 | 0 | 216 | Info VE2-FE2 | 1 | S16 | 1 | Generale | Generale | 1 | 0 | 0 | No | °C
21859 | FW | 207 | 0 | 0 | 217 | Info VE3-FE2 | 1 | S16 | 1 | Generale | Generale | 1 | 0 | 0 | No | °C
21860 | FW | 207 | 0 | 0 | 218 | Info VE1-FE3 | 1 | S16 | 1 | Generale | Generale | 1 | 0 | 0 | No | °C
21861 | FW | 207 | 0 | 0 | 219 | Info VE2-FE3 | 1 | S16 | 1 | Generale | Generale | 1 | 0 | 0 | No | °C
21862 | FW | 207 | 0 | 0 | 220 | Info VE3-FE3 | 1 | S16 | 1 | Generale | Generale | 1 | 0 | 0 | No | °C
21863 | FW | 207 | 0 | 0 | 221 | Info VE1-FE4 | 1 | S16 | 1 | Generale | Generale | 1 | 0 | 0 | No | °C
21864 | FW | 207 | 0 | 0 | 222 | Info VE2-FE4 | 1 | S16 | 1 | Generale | Generale | 1 | 0 | 0 | No | °C
21865 | FW | 207 | 0 | 0 | 223 | Info VE3-FE4 | 1 | S16 | 1 | Generale | Generale | 1 | 0 | 0 | No | °C
21866 | FW | 207 | 0 | 0 | 224 | Info VE1-FE5 | 1 | S16 | 1 | Generale | Generale | 1 | 0 | 0 | No | °C
21867 | FW | 207 | 0 | 0 | 225 | Info VE2-FE5 | 1 | S16 | 1 | Generale | Generale | 1 | 0 | 0 | No | °C
21868 | FW | 207 | 0 | 0 | 226 | Info VE3-FE5 | 1 | S16 | 1 | Generale | Generale | 1 | 0 | 0 | No | °C
21869 | FW | 207 | 0 | 0 | 227 | Info VE10/IMP | 1 | U16 | 0 | Generale | Generale | 1 | 0 | 0 | No | 0
21870 | FW | 207 | 0 | 0 | 228 | Info VE3/IMP-FE1 | 1 | U16 | 0 | Generale | Generale | 1 | 0 | 0 | No | 0
21871 | FW | 207 | 0 | 0 | 229 | Info VE3/IMP-FE2 | 1 | U16 | 0 | Generale | Generale | 1 | 0 | 0 | No | 0
21872 | FW | 207 | 0 | 0 | 230 | Info VE3/IMP-FE3 | 1 | U16 | 0 | Generale | Generale | 1 | 0 | 0 | No | 0
21873 | FW | 207 | 0 | 0 | 231 | Info VE3/IMP-FE4 | 1 | U16 | 0 | Generale | Generale | 1 | 0 | 0 | No | 0
21874 | FW | 207 | 0 | 0 | 232 | Info VE3/IMP-FE5 | 1 | U16 | 0 | Generale | Generale | 1 | 0 | 0 | No | 0
21875 | FW | 207 | 0 | 0 | 233 | Info VE10V-FE1 | 1 | S16 | 1 | Generale | Generale | 1 | 0 | 0 | No | 0
21876 | FW | 207 | 0 | 0 | 234 | Info VE10V-FE2 | 1 | S16 | 1 | Generale | Generale | 1 | 0 | 0 | No | 0
21877 | FW | 207 | 0 | 0 | 235 | Info VE10V-FE3 | 1 | S16 | 1 | Generale | Generale | 1 | 0 | 0 | No | 0
21878 | FW | 207 | 0 | 0 | 236 | Info VE10V-FE4 | 1 | S16 | 1 | Generale | Generale | 1 | 0 | 0 | No | 0
21879 | FW | 207 | 0 | 0 | 237 | Info VE10V-FE5 | 1 | S16 | 1 | Generale | Generale | 1 | 0 | 0 | No | 0
21880 | FW | 207 | 0 | 0 | 132 | Ore di funzionamento_high | 2 | U32 | 0 | Generale | Generale | 1 | 0 | 0 | No | h
21881 | FW | 207 | 0 | 0 | 132 | Ore di funzionamento_low | 1 | U32 | 0 | Generale | Generale | 1 | 0 | 0 | No | h
21882 | FW | 207 | 20 | 1 | 0 | Energia attuale_high | 2 | U32 | 3 | MBUS | MBus 1 | 1 | 0 | 0 | No | MWh
21883 | FW | 207 | 20 | 1 | 0 | Energia attuale_low | 1 | U32 | 3 | MBUS | MBus 1 | 1 | 0 | 0 | No | MWh
21884 | FW | 207 | 20 | 1 | 1 | Potenza attuale_high | 2 | U32 | 1 | MBUS | MBus 1 | 1 | 0 | 0 | No | kW
21885 | FW | 207 | 20 | 1 | 1 | Potenza attuale_low | 1 | U32 | 1 | MBUS | MBus 1 | 1 | 0 | 0 | No | kW
21886 | FW | 207 | 20 | 1 | 50 | Energia attuale freddo_high | 2 | U32 | 3 | MBUS | MBus 1 | 1 | 0 | 0 | No | MWh
21887 | FW | 207 | 20 | 1 | 50 | Energia attuale freddo_low | 1 | U32 | 3 | MBUS | MBus 1 | 1 | 0 | 0 | No | MWh
21888 | FW | 207 | 20 | 1 | 51 | Potenza attuale freddo_high | 2 | U32 | 1 | MBUS | MBus 1 | 1 | 0 | 0 | No | kW
21889 | FW | 207 | 20 | 1 | 51 | Potenza attuale freddo_low | 1 | U32 | 1 | MBUS | MBus 1 | 1 | 0 | 0 | No | kW
21890 | FW | 207 | 20 | 1 | 2 | Portata attuale_high | 2 | U32 | 0 | MBUS | MBus 1 | 1 | 0 | 0 | No | l/h
21891 | FW | 207 | 20 | 1 | 2 | Portata attuale_low | 1 | U32 | 0 | MBUS | MBus 1 | 1 | 0 | 0 | No | l/h
21892 | FW | 207 | 20 | 1 | 3 | Volume attuale_high | 2 | U32 | 1 | MBUS | MBus 1 | 1 | 0 | 0 | No | m3
21893 | FW | 207 | 20 | 1 | 3 | Volume attuale_low | 1 | U32 | 1 | MBUS | MBus 1 | 1 | 0 | 0 | No | m3
21894 | FW | 207 | 20 | 1 | 4 | Temperatura di mandata attuale | 1 | S16 | 1 | MBUS | MBus 1 | 1 | 0 | 0 | No | °C
21895 | FW | 207 | 20 | 1 | 5 | Temperatura di ritorno attuale | 1 | S16 | 1 | MBUS | MBus 1 | 1 | 0 | 0 | No | °C
21896 | FW | 207 | 20 | 1 | 6 | Temperatura differenziale attuale | 1 | S16 | 1 | MBUS | MBus 1 | 1 | 0 | 0 | No | K
21897 | FW | 207 | 20 | 1 | 7 | N. di serie_high | 2 | U32 | 0 | MBUS | MBus 1 | 1 | 0 | 0 | No | 0
21898 | FW | 207 | 20 | 1 | 7 | N. di serie_low | 1 | U32 | 0 | MBUS | MBus 1 | 1 | 0 | 0 | No | 0
21899 | FW | 207 | 20 | 1 | 8 | Messaggio di errore/Mbus stato byte | 1 | U8 | 0 | MBUS | MBus 1 | 1 | 0 | 0 | No | 0
21900 | FW | 207 | 20 | 1 | 11 | Corrente elettrica_high | 2 | U32 | 2 | MBUS | MBus 1 | 1 | 0 | 0 | No | 0
21901 | FW | 207 | 20 | 1 | 11 | Corrente elettrica_low | 1 | U32 | 2 | MBUS | MBus 1 | 1 | 0 | 0 | No | 0
21902 | FW | 207 | 20 | 1 | 12 | Tensione | 1 | U16 | 1 | MBUS | MBus 1 | 1 | 0 | 0 | No | 0
21903 | FW | 207 | 20 | 1 | 13 | Coseno phi | 1 | U16 | 3 | MBUS | MBus 1 | 1 | 0 | 0 | No | 0
21904 | FW | 207 | 20 | 2 | 0 | Energia attuale_high | 2 | U32 | 3 | MBUS | MBus 2 | 1 | 0 | 0 | No | MWh
21905 | FW | 207 | 20 | 2 | 0 | Energia attuale_low | 1 | U32 | 3 | MBUS | MBus 2 | 1 | 0 | 0 | No | MWh
21906 | FW | 207 | 20 | 2 | 1 | Potenza attuale_high | 2 | U32 | 1 | MBUS | MBus 2 | 1 | 0 | 0 | No | kW
21907 | FW | 207 | 20 | 2 | 1 | Potenza attuale_low | 1 | U32 | 1 | MBUS | MBus 2 | 1 | 0 | 0 | No | kW
21908 | FW | 207 | 20 | 2 | 50 | Energia attuale freddo_high | 2 | U32 | 3 | MBUS | MBus 2 | 1 | 0 | 0 | No | MWh
21909 | FW | 207 | 20 | 2 | 50 | Energia attuale freddo_low | 1 | U32 | 3 | MBUS | MBus 2 | 1 | 0 | 0 | No | MWh
21910 | FW | 207 | 20 | 2 | 51 | Potenza attuale freddo_high | 2 | U32 | 1 | MBUS | MBus 2 | 1 | 0 | 0 | No | kW
21911 | FW | 207 | 20 | 2 | 51 | Potenza attuale freddo_low | 1 | U32 | 1 | MBUS | MBus 2 | 1 | 0 | 0 | No | kW
21912 | FW | 207 | 20 | 2 | 2 | Portata attuale_high | 2 | U32 | 0 | MBUS | MBus 2 | 1 | 0 | 0 | No | l/h
21913 | FW | 207 | 20 | 2 | 2 | Portata attuale_low | 1 | U32 | 0 | MBUS | MBus 2 | 1 | 0 | 0 | No | l/h
21914 | FW | 207 | 20 | 2 | 3 | Volume attuale_high | 2 | U32 | 1 | MBUS | MBus 2 | 1 | 0 | 0 | No | m3
21915 | FW | 207 | 20 | 2 | 3 | Volume attuale_low | 1 | U32 | 1 | MBUS | MBus 2 | 1 | 0 | 0 | No | m3
21916 | FW | 207 | 20 | 2 | 4 | Temperatura di mandata attuale | 1 | S16 | 1 | MBUS | MBus 2 | 1 | 0 | 0 | No | °C
21917 | FW | 207 | 20 | 2 | 5 | Temperatura di ritorno attuale | 1 | S16 | 1 | MBUS | MBus 2 | 1 | 0 | 0 | No | °C
21918 | FW | 207 | 20 | 2 | 6 | Temperatura differenziale attuale | 1 | S16 | 1 | MBUS | MBus 2 | 1 | 0 | 0 | No | K
21919 | FW | 207 | 20 | 2 | 7 | N. di serie_high | 2 | U32 | 0 | MBUS | MBus 2 | 1 | 0 | 0 | No | 0
21920 | FW | 207 | 20 | 2 | 7 | N. di serie_low | 1 | U32 | 0 | MBUS | MBus 2 | 1 | 0 | 0 | No | 0
21921 | FW | 207 | 20 | 2 | 8 | Messaggio di errore/Mbus stato byte | 1 | U8 | 0 | MBUS | MBus 2 | 1 | 0 | 0 | No | 0
21922 | FW | 207 | 20 | 2 | 11 | Corrente elettrica_high | 2 | U32 | 2 | MBUS | MBus 2 | 1 | 0 | 0 | No | 0
21923 | FW | 207 | 20 | 2 | 11 | Corrente elettrica_low | 1 | U32 | 2 | MBUS | MBus 2 | 1 | 0 | 0 | No | 0
21924 | FW | 207 | 20 | 2 | 12 | Tensione | 1 | U16 | 1 | MBUS | MBus 2 | 1 | 0 | 0 | No | 0
21925 | FW | 207 | 20 | 2 | 13 | Coseno phi | 1 | U16 | 3 | MBUS | MBus 2 | 1 | 0 | 0 | No | 0
21926 | FW | 207 | 20 | 3 | 0 | Energia attuale_high | 2 | U32 | 3 | MBUS | MBus 3 | 1 | 0 | 0 | No | MWh
21927 | FW | 207 | 20 | 3 | 0 | Energia attuale_low | 1 | U32 | 3 | MBUS | MBus 3 | 1 | 0 | 0 | No | MWh
21928 | FW | 207 | 20 | 3 | 1 | Potenza attuale_high | 2 | U32 | 1 | MBUS | MBus 3 | 1 | 0 | 0 | No | kW
21929 | FW | 207 | 20 | 3 | 1 | Potenza attuale_low | 1 | U32 | 1 | MBUS | MBus 3 | 1 | 0 | 0 | No | kW
21930 | FW | 207 | 20 | 3 | 50 | Energia attuale freddo_high | 2 | U32 | 3 | MBUS | MBus 3 | 1 | 0 | 0 | No | MWh
21931 | FW | 207 | 20 | 3 | 50 | Energia attuale freddo_low | 1 | U32 | 3 | MBUS | MBus 3 | 1 | 0 | 0 | No | MWh
21932 | FW | 207 | 20 | 3 | 51 | Potenza attuale freddo_high | 2 | U32 | 1 | MBUS | MBus 3 | 1 | 0 | 0 | No | kW
21933 | FW | 207 | 20 | 3 | 51 | Potenza attuale freddo_low | 1 | U32 | 1 | MBUS | MBus 3 | 1 | 0 | 0 | No | kW
21934 | FW | 207 | 20 | 3 | 2 | Portata attuale_high | 2 | U32 | 0 | MBUS | MBus 3 | 1 | 0 | 0 | No | l/h
21935 | FW | 207 | 20 | 3 | 2 | Portata attuale_low | 1 | U32 | 0 | MBUS | MBus 3 | 1 | 0 | 0 | No | l/h
21936 | FW | 207 | 20 | 3 | 3 | Volume attuale_high | 2 | U32 | 1 | MBUS | MBus 3 | 1 | 0 | 0 | No | m3
21937 | FW | 207 | 20 | 3 | 3 | Volume attuale_low | 1 | U32 | 1 | MBUS | MBus 3 | 1 | 0 | 0 | No | m3
21938 | FW | 207 | 20 | 3 | 4 | Temperatura di mandata attuale | 1 | S16 | 1 | MBUS | MBus 3 | 1 | 0 | 0 | No | °C
21939 | FW | 207 | 20 | 3 | 5 | Temperatura di ritorno attuale | 1 | S16 | 1 | MBUS | MBus 3 | 1 | 0 | 0 | No | °C
21940 | FW | 207 | 20 | 3 | 6 | Temperatura differenziale attuale | 1 | S16 | 1 | MBUS | MBus 3 | 1 | 0 | 0 | No | K
21941 | FW | 207 | 20 | 3 | 7 | N. di serie_high | 2 | U32 | 0 | MBUS | MBus 3 | 1 | 0 | 0 | No | 0
21942 | FW | 207 | 20 | 3 | 7 | N. di serie_low | 1 | U32 | 0 | MBUS | MBus 3 | 1 | 0 | 0 | No | 0
21943 | FW | 207 | 20 | 3 | 8 | Messaggio di errore/Mbus stato byte | 1 | U8 | 0 | MBUS | MBus 3 | 1 | 0 | 0 | No | 0
21944 | FW | 207 | 20 | 3 | 11 | Corrente elettrica_high | 2 | U32 | 2 | MBUS | MBus 3 | 1 | 0 | 0 | No | 0
21945 | FW | 207 | 20 | 3 | 11 | Corrente elettrica_low | 1 | U32 | 2 | MBUS | MBus 3 | 1 | 0 | 0 | No | 0
21946 | FW | 207 | 20 | 3 | 12 | Tensione | 1 | U16 | 1 | MBUS | MBus 3 | 1 | 0 | 0 | No | 0
21947 | FW | 207 | 20 | 3 | 13 | Coseno phi | 1 | U16 | 3 | MBUS | MBus 3 | 1 | 0 | 0 | No | 0
21948 | FW | 207 | 20 | 4 | 0 | Energia attuale_high | 2 | U32 | 3 | MBUS | MBus 4 | 1 | 0 | 0 | No | MWh
21949 | FW | 207 | 20 | 4 | 0 | Energia attuale_low | 1 | U32 | 3 | MBUS | MBus 4 | 1 | 0 | 0 | No | MWh
21950 | FW | 207 | 20 | 4 | 1 | Potenza attuale_high | 2 | U32 | 1 | MBUS | MBus 4 | 1 | 0 | 0 | No | kW
21951 | FW | 207 | 20 | 4 | 1 | Potenza attuale_low | 1 | U32 | 1 | MBUS | MBus 4 | 1 | 0 | 0 | No | kW
21952 | FW | 207 | 20 | 4 | 50 | Energia attuale freddo_high | 2 | U32 | 3 | MBUS | MBus 4 | 1 | 0 | 0 | No | MWh
21953 | FW | 207 | 20 | 4 | 50 | Energia attuale freddo_low | 1 | U32 | 3 | MBUS | MBus 4 | 1 | 0 | 0 | No | MWh
21954 | FW | 207 | 20 | 4 | 51 | Potenza attuale freddo_high | 2 | U32 | 1 | MBUS | MBus 4 | 1 | 0 | 0 | No | kW
21955 | FW | 207 | 20 | 4 | 51 | Potenza attuale freddo_low | 1 | U32 | 1 | MBUS | MBus 4 | 1 | 0 | 0 | No | kW
21956 | FW | 207 | 20 | 4 | 2 | Portata attuale_high | 2 | U32 | 0 | MBUS | MBus 4 | 1 | 0 | 0 | No | l/h
21957 | FW | 207 | 20 | 4 | 2 | Portata attuale_low | 1 | U32 | 0 | MBUS | MBus 4 | 1 | 0 | 0 | No | l/h
21958 | FW | 207 | 20 | 4 | 3 | Volume attuale_high | 2 | U32 | 1 | MBUS | MBus 4 | 1 | 0 | 0 | No | m3
21959 | FW | 207 | 20 | 4 | 3 | Volume attuale_low | 1 | U32 | 1 | MBUS | MBus 4 | 1 | 0 | 0 | No | m3
21960 | FW | 207 | 20 | 4 | 4 | Temperatura di mandata attuale | 1 | S16 | 1 | MBUS | MBus 4 | 1 | 0 | 0 | No | °C
21961 | FW | 207 | 20 | 4 | 5 | Temperatura di ritorno attuale | 1 | S16 | 1 | MBUS | MBus 4 | 1 | 0 | 0 | No | °C
21962 | FW | 207 | 20 | 4 | 6 | Temperatura differenziale attuale | 1 | S16 | 1 | MBUS | MBus 4 | 1 | 0 | 0 | No | K
21963 | FW | 207 | 20 | 4 | 7 | N. di serie_high | 2 | U32 | 0 | MBUS | MBus 4 | 1 | 0 | 0 | No | 0
21964 | FW | 207 | 20 | 4 | 7 | N. di serie_low | 1 | U32 | 0 | MBUS | MBus 4 | 1 | 0 | 0 | No | 0
21965 | FW | 207 | 20 | 4 | 8 | Messaggio di errore/Mbus stato byte | 1 | U8 | 0 | MBUS | MBus 4 | 1 | 0 | 0 | No | 0
21966 | FW | 207 | 20 | 4 | 11 | Corrente elettrica_high | 2 | U32 | 2 | MBUS | MBus 4 | 1 | 0 | 0 | No | 0
21967 | FW | 207 | 20 | 4 | 11 | Corrente elettrica_low | 1 | U32 | 2 | MBUS | MBus 4 | 1 | 0 | 0 | No | 0
21968 | FW | 207 | 20 | 4 | 12 | Tensione | 1 | U16 | 1 | MBUS | MBus 4 | 1 | 0 | 0 | No | 0
21969 | FW | 207 | 20 | 4 | 13 | Coseno phi | 1 | U16 | 3 | MBUS | MBus 4 | 1 | 0 | 0 | No | 0
21970 | FW | 207 | 20 | 5 | 0 | Energia attuale_high | 2 | U32 | 3 | MBUS | MBus 5 | 1 | 0 | 0 | No | MWh
21971 | FW | 207 | 20 | 5 | 0 | Energia attuale_low | 1 | U32 | 3 | MBUS | MBus 5 | 1 | 0 | 0 | No | MWh
21972 | FW | 207 | 20 | 5 | 1 | Potenza attuale_high | 2 | U32 | 1 | MBUS | MBus 5 | 1 | 0 | 0 | No | kW
21973 | FW | 207 | 20 | 5 | 1 | Potenza attuale_low | 1 | U32 | 1 | MBUS | MBus 5 | 1 | 0 | 0 | No | kW
21974 | FW | 207 | 20 | 5 | 50 | Energia attuale freddo_high | 2 | U32 | 3 | MBUS | MBus 5 | 1 | 0 | 0 | No | MWh
21975 | FW | 207 | 20 | 5 | 50 | Energia attuale freddo_low | 1 | U32 | 3 | MBUS | MBus 5 | 1 | 0 | 0 | No | MWh
21976 | FW | 207 | 20 | 5 | 51 | Potenza attuale freddo_high | 2 | U32 | 1 | MBUS | MBus 5 | 1 | 0 | 0 | No | kW
21977 | FW | 207 | 20 | 5 | 51 | Potenza attuale freddo_low | 1 | U32 | 1 | MBUS | MBus 5 | 1 | 0 | 0 | No | kW
21978 | FW | 207 | 20 | 5 | 2 | Portata attuale_high | 2 | U32 | 0 | MBUS | MBus 5 | 1 | 0 | 0 | No | l/h
21979 | FW | 207 | 20 | 5 | 2 | Portata attuale_low | 1 | U32 | 0 | MBUS | MBus 5 | 1 | 0 | 0 | No | l/h
21980 | FW | 207 | 20 | 5 | 3 | Volume attuale_high | 2 | U32 | 1 | MBUS | MBus 5 | 1 | 0 | 0 | No | m3
21981 | FW | 207 | 20 | 5 | 3 | Volume attuale_low | 1 | U32 | 1 | MBUS | MBus 5 | 1 | 0 | 0 | No | m3
21982 | FW | 207 | 20 | 5 | 4 | Temperatura di mandata attuale | 1 | S16 | 1 | MBUS | MBus 5 | 1 | 0 | 0 | No | °C
21983 | FW | 207 | 20 | 5 | 5 | Temperatura di ritorno attuale | 1 | S16 | 1 | MBUS | MBus 5 | 1 | 0 | 0 | No | °C
21984 | FW | 207 | 20 | 5 | 6 | Temperatura differenziale attuale | 1 | S16 | 1 | MBUS | MBus 5 | 1 | 0 | 0 | No | K
21985 | FW | 207 | 20 | 5 | 7 | N. di serie_high | 2 | U32 | 0 | MBUS | MBus 5 | 1 | 0 | 0 | No | 0
21986 | FW | 207 | 20 | 5 | 7 | N. di serie_low | 1 | U32 | 0 | MBUS | MBus 5 | 1 | 0 | 0 | No | 0
21987 | FW | 207 | 20 | 5 | 8 | Messaggio di errore/Mbus stato byte | 1 | U8 | 0 | MBUS | MBus 5 | 1 | 0 | 0 | No | 0
21988 | FW | 207 | 20 | 5 | 11 | Corrente elettrica_high | 2 | U32 | 2 | MBUS | MBus 5 | 1 | 0 | 0 | No | 0
21989 | FW | 207 | 20 | 5 | 11 | Corrente elettrica_low | 1 | U32 | 2 | MBUS | MBus 5 | 1 | 0 | 0 | No | 0
21990 | FW | 207 | 20 | 5 | 12 | Tensione | 1 | U16 | 1 | MBUS | MBus 5 | 1 | 0 | 0 | No | 0
21991 | FW | 207 | 20 | 5 | 13 | Coseno phi | 1 | U16 | 3 | MBUS | MBus 5 | 1 | 0 | 0 | No | 0
21992 | FW | 207 | 20 | 6 | 0 | Energia attuale_high | 2 | U32 | 3 | MBUS | MBus 6 | 1 | 0 | 0 | No | MWh
21993 | FW | 207 | 20 | 6 | 0 | Energia attuale_low | 1 | U32 | 3 | MBUS | MBus 6 | 1 | 0 | 0 | No | MWh
21994 | FW | 207 | 20 | 6 | 1 | Potenza attuale_high | 2 | U32 | 1 | MBUS | MBus 6 | 1 | 0 | 0 | No | kW
21995 | FW | 207 | 20 | 6 | 1 | Potenza attuale_low | 1 | U32 | 1 | MBUS | MBus 6 | 1 | 0 | 0 | No | kW
21996 | FW | 207 | 20 | 6 | 50 | Energia attuale freddo_high | 2 | U32 | 3 | MBUS | MBus 6 | 1 | 0 | 0 | No | MWh
21997 | FW | 207 | 20 | 6 | 50 | Energia attuale freddo_low | 1 | U32 | 3 | MBUS | MBus 6 | 1 | 0 | 0 | No | MWh
21998 | FW | 207 | 20 | 6 | 51 | Potenza attuale freddo_high | 2 | U32 | 1 | MBUS | MBus 6 | 1 | 0 | 0 | No | kW
21999 | FW | 207 | 20 | 6 | 51 | Potenza attuale freddo_low | 1 | U32 | 1 | MBUS | MBus 6 | 1 | 0 | 0 | No | kW
22000 | FW | 207 | 20 | 6 | 2 | Portata attuale_high | 2 | U32 | 0 | MBUS | MBus 6 | 1 | 0 | 0 | No | l/h
22001 | FW | 207 | 20 | 6 | 2 | Portata attuale_low | 1 | U32 | 0 | MBUS | MBus 6 | 1 | 0 | 0 | No | l/h
22002 | FW | 207 | 20 | 6 | 3 | Volume attuale_high | 2 | U32 | 1 | MBUS | MBus 6 | 1 | 0 | 0 | No | m3
22003 | FW | 207 | 20 | 6 | 3 | Volume attuale_low | 1 | U32 | 1 | MBUS | MBus 6 | 1 | 0 | 0 | No | m3
22004 | FW | 207 | 20 | 6 | 4 | Temperatura di mandata attuale | 1 | S16 | 1 | MBUS | MBus 6 | 1 | 0 | 0 | No | °C
22005 | FW | 207 | 20 | 6 | 5 | Temperatura di ritorno attuale | 1 | S16 | 1 | MBUS | MBus 6 | 1 | 0 | 0 | No | °C
22006 | FW | 207 | 20 | 6 | 6 | Temperatura differenziale attuale | 1 | S16 | 1 | MBUS | MBus 6 | 1 | 0 | 0 | No | K
22007 | FW | 207 | 20 | 6 | 7 | N. di serie_high | 2 | U32 | 0 | MBUS | MBus 6 | 1 | 0 | 0 | No | 0
22008 | FW | 207 | 20 | 6 | 7 | N. di serie_low | 1 | U32 | 0 | MBUS | MBus 6 | 1 | 0 | 0 | No | 0
22009 | FW | 207 | 20 | 6 | 8 | Messaggio di errore/Mbus stato byte | 1 | U8 | 0 | MBUS | MBus 6 | 1 | 0 | 0 | No | 0
22010 | FW | 207 | 20 | 6 | 11 | Corrente elettrica_high | 2 | U32 | 2 | MBUS | MBus 6 | 1 | 0 | 0 | No | 0
22011 | FW | 207 | 20 | 6 | 11 | Corrente elettrica_low | 1 | U32 | 2 | MBUS | MBus 6 | 1 | 0 | 0 | No | 0
22012 | FW | 207 | 20 | 6 | 12 | Tensione | 1 | U16 | 1 | MBUS | MBus 6 | 1 | 0 | 0 | No | 0
22013 | FW | 207 | 20 | 6 | 13 | Coseno phi | 1 | U16 | 3 | MBUS | MBus 6 | 1 | 0 | 0 | No | 0
22014 | FW | 207 | 20 | 7 | 0 | Energia attuale_high | 2 | U32 | 3 | MBUS | MBus 7 | 1 | 0 | 0 | No | MWh
22015 | FW | 207 | 20 | 7 | 0 | Energia attuale_low | 1 | U32 | 3 | MBUS | MBus 7 | 1 | 0 | 0 | No | MWh
22016 | FW | 207 | 20 | 7 | 1 | Potenza attuale_high | 2 | U32 | 1 | MBUS | MBus 7 | 1 | 0 | 0 | No | kW
22017 | FW | 207 | 20 | 7 | 1 | Potenza attuale_low | 1 | U32 | 1 | MBUS | MBus 7 | 1 | 0 | 0 | No | kW
22018 | FW | 207 | 20 | 7 | 50 | Energia attuale freddo_high | 2 | U32 | 3 | MBUS | MBus 7 | 1 | 0 | 0 | No | MWh
22019 | FW | 207 | 20 | 7 | 50 | Energia attuale freddo_low | 1 | U32 | 3 | MBUS | MBus 7 | 1 | 0 | 0 | No | MWh
22020 | FW | 207 | 20 | 7 | 51 | Potenza attuale freddo_high | 2 | U32 | 1 | MBUS | MBus 7 | 1 | 0 | 0 | No | kW
22021 | FW | 207 | 20 | 7 | 51 | Potenza attuale freddo_low | 1 | U32 | 1 | MBUS | MBus 7 | 1 | 0 | 0 | No | kW
22022 | FW | 207 | 20 | 7 | 2 | Portata attuale_high | 2 | U32 | 0 | MBUS | MBus 7 | 1 | 0 | 0 | No | l/h
22023 | FW | 207 | 20 | 7 | 2 | Portata attuale_low | 1 | U32 | 0 | MBUS | MBus 7 | 1 | 0 | 0 | No | l/h
22024 | FW | 207 | 20 | 7 | 3 | Volume attuale_high | 2 | U32 | 1 | MBUS | MBus 7 | 1 | 0 | 0 | No | m3
22025 | FW | 207 | 20 | 7 | 3 | Volume attuale_low | 1 | U32 | 1 | MBUS | MBus 7 | 1 | 0 | 0 | No | m3
22026 | FW | 207 | 20 | 7 | 4 | Temperatura di mandata attuale | 1 | S16 | 1 | MBUS | MBus 7 | 1 | 0 | 0 | No | °C
22027 | FW | 207 | 20 | 7 | 5 | Temperatura di ritorno attuale | 1 | S16 | 1 | MBUS | MBus 7 | 1 | 0 | 0 | No | °C
22028 | FW | 207 | 20 | 7 | 6 | Temperatura differenziale attuale | 1 | S16 | 1 | MBUS | MBus 7 | 1 | 0 | 0 | No | K
22029 | FW | 207 | 20 | 7 | 7 | N. di serie_high | 2 | U32 | 0 | MBUS | MBus 7 | 1 | 0 | 0 | No | 0
22030 | FW | 207 | 20 | 7 | 7 | N. di serie_low | 1 | U32 | 0 | MBUS | MBus 7 | 1 | 0 | 0 | No | 0
22031 | FW | 207 | 20 | 7 | 8 | Messaggio di errore/Mbus stato byte | 1 | U8 | 0 | MBUS | MBus 7 | 1 | 0 | 0 | No | 0
22032 | FW | 207 | 20 | 7 | 11 | Corrente elettrica_high | 2 | U32 | 2 | MBUS | MBus 7 | 1 | 0 | 0 | No | 0
22033 | FW | 207 | 20 | 7 | 11 | Corrente elettrica_low | 1 | U32 | 2 | MBUS | MBus 7 | 1 | 0 | 0 | No | 0
22034 | FW | 207 | 20 | 7 | 12 | Tensione | 1 | U16 | 1 | MBUS | MBus 7 | 1 | 0 | 0 | No | 0
22035 | FW | 207 | 20 | 7 | 13 | Coseno phi | 1 | U16 | 3 | MBUS | MBus 7 | 1 | 0 | 0 | No | 0
22036 | FW | 207 | 20 | 8 | 0 | Energia attuale_high | 2 | U32 | 3 | MBUS | MBus 8 | 1 | 0 | 0 | No | MWh
22037 | FW | 207 | 20 | 8 | 0 | Energia attuale_low | 1 | U32 | 3 | MBUS | MBus 8 | 1 | 0 | 0 | No | MWh
22038 | FW | 207 | 20 | 8 | 1 | Potenza attuale_high | 2 | U32 | 1 | MBUS | MBus 8 | 1 | 0 | 0 | No | kW
22039 | FW | 207 | 20 | 8 | 1 | Potenza attuale_low | 1 | U32 | 1 | MBUS | MBus 8 | 1 | 0 | 0 | No | kW
22040 | FW | 207 | 20 | 8 | 50 | Energia attuale freddo_high | 2 | U32 | 3 | MBUS | MBus 8 | 1 | 0 | 0 | No | MWh
22041 | FW | 207 | 20 | 8 | 50 | Energia attuale freddo_low | 1 | U32 | 3 | MBUS | MBus 8 | 1 | 0 | 0 | No | MWh
22042 | FW | 207 | 20 | 8 | 51 | Potenza attuale freddo_high | 2 | U32 | 1 | MBUS | MBus 8 | 1 | 0 | 0 | No | kW
22043 | FW | 207 | 20 | 8 | 51 | Potenza attuale freddo_low | 1 | U32 | 1 | MBUS | MBus 8 | 1 | 0 | 0 | No | kW
22044 | FW | 207 | 20 | 8 | 2 | Portata attuale_high | 2 | U32 | 0 | MBUS | MBus 8 | 1 | 0 | 0 | No | l/h
22045 | FW | 207 | 20 | 8 | 2 | Portata attuale_low | 1 | U32 | 0 | MBUS | MBus 8 | 1 | 0 | 0 | No | l/h
22046 | FW | 207 | 20 | 8 | 3 | Volume attuale_high | 2 | U32 | 1 | MBUS | MBus 8 | 1 | 0 | 0 | No | m3
22047 | FW | 207 | 20 | 8 | 3 | Volume attuale_low | 1 | U32 | 1 | MBUS | MBus 8 | 1 | 0 | 0 | No | m3
22048 | FW | 207 | 20 | 8 | 4 | Temperatura di mandata attuale | 1 | S16 | 1 | MBUS | MBus 8 | 1 | 0 | 0 | No | °C
22049 | FW | 207 | 20 | 8 | 5 | Temperatura di ritorno attuale | 1 | S16 | 1 | MBUS | MBus 8 | 1 | 0 | 0 | No | °C
22050 | FW | 207 | 20 | 8 | 6 | Temperatura differenziale attuale | 1 | S16 | 1 | MBUS | MBus 8 | 1 | 0 | 0 | No | K
22051 | FW | 207 | 20 | 8 | 7 | N. di serie_high | 2 | U32 | 0 | MBUS | MBus 8 | 1 | 0 | 0 | No | 0
22052 | FW | 207 | 20 | 8 | 7 | N. di serie_low | 1 | U32 | 0 | MBUS | MBus 8 | 1 | 0 | 0 | No | 0
22053 | FW | 207 | 20 | 8 | 8 | Messaggio di errore/Mbus stato byte | 1 | U8 | 0 | MBUS | MBus 8 | 1 | 0 | 0 | No | 0
22054 | FW | 207 | 20 | 8 | 11 | Corrente elettrica_high | 2 | U32 | 2 | MBUS | MBus 8 | 1 | 0 | 0 | No | 0
22055 | FW | 207 | 20 | 8 | 11 | Corrente elettrica_low | 1 | U32 | 2 | MBUS | MBus 8 | 1 | 0 | 0 | No | 0
22056 | FW | 207 | 20 | 8 | 12 | Tensione | 1 | U16 | 1 | MBUS | MBus 8 | 1 | 0 | 0 | No | 0
22057 | FW | 207 | 20 | 8 | 13 | Coseno phi | 1 | U16 | 3 | MBUS | MBus 8 | 1 | 0 | 0 | No | 0
22058 | FW | 207 | 20 | 9 | 0 | Energia attuale_high | 2 | U32 | 3 | MBUS | MBus 9 | 1 | 0 | 0 | No | MWh
22059 | FW | 207 | 20 | 9 | 0 | Energia attuale_low | 1 | U32 | 3 | MBUS | MBus 9 | 1 | 0 | 0 | No | MWh
22060 | FW | 207 | 20 | 9 | 1 | Potenza attuale_high | 2 | U32 | 1 | MBUS | MBus 9 | 1 | 0 | 0 | No | kW
22061 | FW | 207 | 20 | 9 | 1 | Potenza attuale_low | 1 | U32 | 1 | MBUS | MBus 9 | 1 | 0 | 0 | No | kW
22062 | FW | 207 | 20 | 9 | 50 | Energia attuale freddo_high | 2 | U32 | 3 | MBUS | MBus 9 | 1 | 0 | 0 | No | MWh
22063 | FW | 207 | 20 | 9 | 50 | Energia attuale freddo_low | 1 | U32 | 3 | MBUS | MBus 9 | 1 | 0 | 0 | No | MWh
22064 | FW | 207 | 20 | 9 | 51 | Potenza attuale freddo_high | 2 | U32 | 1 | MBUS | MBus 9 | 1 | 0 | 0 | No | kW
22065 | FW | 207 | 20 | 9 | 51 | Potenza attuale freddo_low | 1 | U32 | 1 | MBUS | MBus 9 | 1 | 0 | 0 | No | kW
22066 | FW | 207 | 20 | 9 | 2 | Portata attuale_high | 2 | U32 | 0 | MBUS | MBus 9 | 1 | 0 | 0 | No | l/h
22067 | FW | 207 | 20 | 9 | 2 | Portata attuale_low | 1 | U32 | 0 | MBUS | MBus 9 | 1 | 0 | 0 | No | l/h
22068 | FW | 207 | 20 | 9 | 3 | Volume attuale_high | 2 | U32 | 1 | MBUS | MBus 9 | 1 | 0 | 0 | No | m3
22069 | FW | 207 | 20 | 9 | 3 | Volume attuale_low | 1 | U32 | 1 | MBUS | MBus 9 | 1 | 0 | 0 | No | m3
22070 | FW | 207 | 20 | 9 | 4 | Temperatura di mandata attuale | 1 | S16 | 1 | MBUS | MBus 9 | 1 | 0 | 0 | No | °C
22071 | FW | 207 | 20 | 9 | 5 | Temperatura di ritorno attuale | 1 | S16 | 1 | MBUS | MBus 9 | 1 | 0 | 0 | No | °C
22072 | FW | 207 | 20 | 9 | 6 | Temperatura differenziale attuale | 1 | S16 | 1 | MBUS | MBus 9 | 1 | 0 | 0 | No | K
22073 | FW | 207 | 20 | 9 | 7 | N. di serie_high | 2 | U32 | 0 | MBUS | MBus 9 | 1 | 0 | 0 | No | 0
22074 | FW | 207 | 20 | 9 | 7 | N. di serie_low | 1 | U32 | 0 | MBUS | MBus 9 | 1 | 0 | 0 | No | 0
22075 | FW | 207 | 20 | 9 | 8 | Messaggio di errore/Mbus stato byte | 1 | U8 | 0 | MBUS | MBus 9 | 1 | 0 | 0 | No | 0
22076 | FW | 207 | 20 | 9 | 11 | Corrente elettrica_high | 2 | U32 | 2 | MBUS | MBus 9 | 1 | 0 | 0 | No | 0
22077 | FW | 207 | 20 | 9 | 11 | Corrente elettrica_low | 1 | U32 | 2 | MBUS | MBus 9 | 1 | 0 | 0 | No | 0
22078 | FW | 207 | 20 | 9 | 12 | Tensione | 1 | U16 | 1 | MBUS | MBus 9 | 1 | 0 | 0 | No | 0
22079 | FW | 207 | 20 | 9 | 13 | Coseno phi | 1 | U16 | 3 | MBUS | MBus 9 | 1 | 0 | 0 | No | 0
22080 | FW | 207 | 20 | 10 | 0 | Energia attuale_high | 2 | U32 | 3 | MBUS | MBus 10 | 1 | 0 | 0 | No | MWh
22081 | FW | 207 | 20 | 10 | 0 | Energia attuale_low | 1 | U32 | 3 | MBUS | MBus 10 | 1 | 0 | 0 | No | MWh
22082 | FW | 207 | 20 | 10 | 1 | Potenza attuale_high | 2 | U32 | 1 | MBUS | MBus 10 | 1 | 0 | 0 | No | kW
22083 | FW | 207 | 20 | 10 | 1 | Potenza attuale_low | 1 | U32 | 1 | MBUS | MBus 10 | 1 | 0 | 0 | No | kW
22084 | FW | 207 | 20 | 10 | 50 | Energia attuale freddo_high | 2 | U32 | 3 | MBUS | MBus 10 | 1 | 0 | 0 | No | MWh
22085 | FW | 207 | 20 | 10 | 50 | Energia attuale freddo_low | 1 | U32 | 3 | MBUS | MBus 10 | 1 | 0 | 0 | No | MWh
22086 | FW | 207 | 20 | 10 | 51 | Potenza attuale freddo_high | 2 | U32 | 1 | MBUS | MBus 10 | 1 | 0 | 0 | No | kW
22087 | FW | 207 | 20 | 10 | 51 | Potenza attuale freddo_low | 1 | U32 | 1 | MBUS | MBus 10 | 1 | 0 | 0 | No | kW
22088 | FW | 207 | 20 | 10 | 2 | Portata attuale_high | 2 | U32 | 0 | MBUS | MBus 10 | 1 | 0 | 0 | No | l/h
22089 | FW | 207 | 20 | 10 | 2 | Portata attuale_low | 1 | U32 | 0 | MBUS | MBus 10 | 1 | 0 | 0 | No | l/h
22090 | FW | 207 | 20 | 10 | 3 | Volume attuale_high | 2 | U32 | 1 | MBUS | MBus 10 | 1 | 0 | 0 | No | m3
22091 | FW | 207 | 20 | 10 | 3 | Volume attuale_low | 1 | U32 | 1 | MBUS | MBus 10 | 1 | 0 | 0 | No | m3
22092 | FW | 207 | 20 | 10 | 4 | Temperatura di mandata attuale | 1 | S16 | 1 | MBUS | MBus 10 | 1 | 0 | 0 | No | °C
22093 | FW | 207 | 20 | 10 | 5 | Temperatura di ritorno attuale | 1 | S16 | 1 | MBUS | MBus 10 | 1 | 0 | 0 | No | °C
22094 | FW | 207 | 20 | 10 | 6 | Temperatura differenziale attuale | 1 | S16 | 1 | MBUS | MBus 10 | 1 | 0 | 0 | No | K
22095 | FW | 207 | 20 | 10 | 7 | N. di serie_high | 2 | U32 | 0 | MBUS | MBus 10 | 1 | 0 | 0 | No | 0
22096 | FW | 207 | 20 | 10 | 7 | N. di serie_low | 1 | U32 | 0 | MBUS | MBus 10 | 1 | 0 | 0 | No | 0
22097 | FW | 207 | 20 | 10 | 8 | Messaggio di errore/Mbus stato byte | 1 | U8 | 0 | MBUS | MBus 10 | 1 | 0 | 0 | No | 0
22098 | FW | 207 | 20 | 10 | 11 | Corrente elettrica_high | 2 | U32 | 2 | MBUS | MBus 10 | 1 | 0 | 0 | No | 0
22099 | FW | 207 | 20 | 10 | 11 | Corrente elettrica_low | 1 | U32 | 2 | MBUS | MBus 10 | 1 | 0 | 0 | No | 0
22100 | FW | 207 | 20 | 10 | 12 | Tensione | 1 | U16 | 1 | MBUS | MBus 10 | 1 | 0 | 0 | No | 0
22101 | FW | 207 | 20 | 10 | 13 | Coseno phi | 1 | U16 | 3 | MBUS | MBus 10 | 1 | 0 | 0 | No | 0
22102 | FW | 207 | 20 | 11 | 0 | Energia attuale_high | 2 | U32 | 3 | MBUS | MBus 11 | 1 | 0 | 0 | No | MWh
22103 | FW | 207 | 20 | 11 | 0 | Energia attuale_low | 1 | U32 | 3 | MBUS | MBus 11 | 1 | 0 | 0 | No | MWh
22104 | FW | 207 | 20 | 11 | 1 | Potenza attuale_high | 2 | U32 | 1 | MBUS | MBus 11 | 1 | 0 | 0 | No | kW
22105 | FW | 207 | 20 | 11 | 1 | Potenza attuale_low | 1 | U32 | 1 | MBUS | MBus 11 | 1 | 0 | 0 | No | kW
22106 | FW | 207 | 20 | 11 | 50 | Energia attuale freddo_high | 2 | U32 | 3 | MBUS | MBus 11 | 1 | 0 | 0 | No | MWh
22107 | FW | 207 | 20 | 11 | 50 | Energia attuale freddo_low | 1 | U32 | 3 | MBUS | MBus 11 | 1 | 0 | 0 | No | MWh
22108 | FW | 207 | 20 | 11 | 51 | Potenza attuale freddo_high | 2 | U32 | 1 | MBUS | MBus 11 | 1 | 0 | 0 | No | kW
22109 | FW | 207 | 20 | 11 | 51 | Potenza attuale freddo_low | 1 | U32 | 1 | MBUS | MBus 11 | 1 | 0 | 0 | No | kW
22110 | FW | 207 | 20 | 11 | 2 | Portata attuale_high | 2 | U32 | 0 | MBUS | MBus 11 | 1 | 0 | 0 | No | l/h
22111 | FW | 207 | 20 | 11 | 2 | Portata attuale_low | 1 | U32 | 0 | MBUS | MBus 11 | 1 | 0 | 0 | No | l/h
22112 | FW | 207 | 20 | 11 | 3 | Volume attuale_high | 2 | U32 | 1 | MBUS | MBus 11 | 1 | 0 | 0 | No | m3
22113 | FW | 207 | 20 | 11 | 3 | Volume attuale_low | 1 | U32 | 1 | MBUS | MBus 11 | 1 | 0 | 0 | No | m3
22114 | FW | 207 | 20 | 11 | 4 | Temperatura di mandata attuale | 1 | S16 | 1 | MBUS | MBus 11 | 1 | 0 | 0 | No | °C
22115 | FW | 207 | 20 | 11 | 5 | Temperatura di ritorno attuale | 1 | S16 | 1 | MBUS | MBus 11 | 1 | 0 | 0 | No | °C
22116 | FW | 207 | 20 | 11 | 6 | Temperatura differenziale attuale | 1 | S16 | 1 | MBUS | MBus 11 | 1 | 0 | 0 | No | K
22117 | FW | 207 | 20 | 11 | 7 | N. di serie_high | 2 | U32 | 0 | MBUS | MBus 11 | 1 | 0 | 0 | No | 0
22118 | FW | 207 | 20 | 11 | 7 | N. di serie_low | 1 | U32 | 0 | MBUS | MBus 11 | 1 | 0 | 0 | No | 0
22119 | FW | 207 | 20 | 11 | 8 | Messaggio di errore/Mbus stato byte | 1 | U8 | 0 | MBUS | MBus 11 | 1 | 0 | 0 | No | 0
22120 | FW | 207 | 20 | 11 | 11 | Corrente elettrica_high | 2 | U32 | 2 | MBUS | MBus 11 | 1 | 0 | 0 | No | 0
22121 | FW | 207 | 20 | 11 | 11 | Corrente elettrica_low | 1 | U32 | 2 | MBUS | MBus 11 | 1 | 0 | 0 | No | 0
22122 | FW | 207 | 20 | 11 | 12 | Tensione | 1 | U16 | 1 | MBUS | MBus 11 | 1 | 0 | 0 | No | 0
22123 | FW | 207 | 20 | 11 | 13 | Coseno phi | 1 | U16 | 3 | MBUS | MBus 11 | 1 | 0 | 0 | No | 0
22124 | FW | 207 | 20 | 12 | 0 | Energia attuale_high | 2 | U32 | 3 | MBUS | MBus 12 | 1 | 0 | 0 | No | MWh
22125 | FW | 207 | 20 | 12 | 0 | Energia attuale_low | 1 | U32 | 3 | MBUS | MBus 12 | 1 | 0 | 0 | No | MWh
22126 | FW | 207 | 20 | 12 | 1 | Potenza attuale_high | 2 | U32 | 1 | MBUS | MBus 12 | 1 | 0 | 0 | No | kW
22127 | FW | 207 | 20 | 12 | 1 | Potenza attuale_low | 1 | U32 | 1 | MBUS | MBus 12 | 1 | 0 | 0 | No | kW
22128 | FW | 207 | 20 | 12 | 50 | Energia attuale freddo_high | 2 | U32 | 3 | MBUS | MBus 12 | 1 | 0 | 0 | No | MWh
22129 | FW | 207 | 20 | 12 | 50 | Energia attuale freddo_low | 1 | U32 | 3 | MBUS | MBus 12 | 1 | 0 | 0 | No | MWh
22130 | FW | 207 | 20 | 12 | 51 | Potenza attuale freddo_high | 2 | U32 | 1 | MBUS | MBus 12 | 1 | 0 | 0 | No | kW
22131 | FW | 207 | 20 | 12 | 51 | Potenza attuale freddo_low | 1 | U32 | 1 | MBUS | MBus 12 | 1 | 0 | 0 | No | kW
22132 | FW | 207 | 20 | 12 | 2 | Portata attuale_high | 2 | U32 | 0 | MBUS | MBus 12 | 1 | 0 | 0 | No | l/h
22133 | FW | 207 | 20 | 12 | 2 | Portata attuale_low | 1 | U32 | 0 | MBUS | MBus 12 | 1 | 0 | 0 | No | l/h
22134 | FW | 207 | 20 | 12 | 3 | Volume attuale_high | 2 | U32 | 1 | MBUS | MBus 12 | 1 | 0 | 0 | No | m3
22135 | FW | 207 | 20 | 12 | 3 | Volume attuale_low | 1 | U32 | 1 | MBUS | MBus 12 | 1 | 0 | 0 | No | m3
22136 | FW | 207 | 20 | 12 | 4 | Temperatura di mandata attuale | 1 | S16 | 1 | MBUS | MBus 12 | 1 | 0 | 0 | No | °C
22137 | FW | 207 | 20 | 12 | 5 | Temperatura di ritorno attuale | 1 | S16 | 1 | MBUS | MBus 12 | 1 | 0 | 0 | No | °C
22138 | FW | 207 | 20 | 12 | 6 | Temperatura differenziale attuale | 1 | S16 | 1 | MBUS | MBus 12 | 1 | 0 | 0 | No | K
22139 | FW | 207 | 20 | 12 | 7 | N. di serie_high | 2 | U32 | 0 | MBUS | MBus 12 | 1 | 0 | 0 | No | 0
22140 | FW | 207 | 20 | 12 | 7 | N. di serie_low | 1 | U32 | 0 | MBUS | MBus 12 | 1 | 0 | 0 | No | 0
22141 | FW | 207 | 20 | 12 | 8 | Messaggio di errore/Mbus stato byte | 1 | U8 | 0 | MBUS | MBus 12 | 1 | 0 | 0 | No | 0
22142 | FW | 207 | 20 | 12 | 11 | Corrente elettrica_high | 2 | U32 | 2 | MBUS | MBus 12 | 1 | 0 | 0 | No | 0
22143 | FW | 207 | 20 | 12 | 11 | Corrente elettrica_low | 1 | U32 | 2 | MBUS | MBus 12 | 1 | 0 | 0 | No | 0
22144 | FW | 207 | 20 | 12 | 12 | Tensione | 1 | U16 | 1 | MBUS | MBus 12 | 1 | 0 | 0 | No | 0
22145 | FW | 207 | 20 | 12 | 13 | Coseno phi | 1 | U16 | 3 | MBUS | MBus 12 | 1 | 0 | 0 | No | 0
22146 | FW | 207 | 20 | 13 | 0 | Energia attuale_high | 2 | U32 | 3 | MBUS | MBus 13 | 1 | 0 | 0 | No | MWh
22147 | FW | 207 | 20 | 13 | 0 | Energia attuale_low | 1 | U32 | 3 | MBUS | MBus 13 | 1 | 0 | 0 | No | MWh
22148 | FW | 207 | 20 | 13 | 1 | Potenza attuale_high | 2 | U32 | 1 | MBUS | MBus 13 | 1 | 0 | 0 | No | kW
22149 | FW | 207 | 20 | 13 | 1 | Potenza attuale_low | 1 | U32 | 1 | MBUS | MBus 13 | 1 | 0 | 0 | No | kW
22150 | FW | 207 | 20 | 13 | 50 | Energia attuale freddo_high | 2 | U32 | 3 | MBUS | MBus 13 | 1 | 0 | 0 | No | MWh
22151 | FW | 207 | 20 | 13 | 50 | Energia attuale freddo_low | 1 | U32 | 3 | MBUS | MBus 13 | 1 | 0 | 0 | No | MWh
22152 | FW | 207 | 20 | 13 | 51 | Potenza attuale freddo_high | 2 | U32 | 1 | MBUS | MBus 13 | 1 | 0 | 0 | No | kW
22153 | FW | 207 | 20 | 13 | 51 | Potenza attuale freddo_low | 1 | U32 | 1 | MBUS | MBus 13 | 1 | 0 | 0 | No | kW
22154 | FW | 207 | 20 | 13 | 2 | Portata attuale_high | 2 | U32 | 0 | MBUS | MBus 13 | 1 | 0 | 0 | No | l/h
22155 | FW | 207 | 20 | 13 | 2 | Portata attuale_low | 1 | U32 | 0 | MBUS | MBus 13 | 1 | 0 | 0 | No | l/h
22156 | FW | 207 | 20 | 13 | 3 | Volume attuale_high | 2 | U32 | 1 | MBUS | MBus 13 | 1 | 0 | 0 | No | m3
22157 | FW | 207 | 20 | 13 | 3 | Volume attuale_low | 1 | U32 | 1 | MBUS | MBus 13 | 1 | 0 | 0 | No | m3
22158 | FW | 207 | 20 | 13 | 4 | Temperatura di mandata attuale | 1 | S16 | 1 | MBUS | MBus 13 | 1 | 0 | 0 | No | °C
22159 | FW | 207 | 20 | 13 | 5 | Temperatura di ritorno attuale | 1 | S16 | 1 | MBUS | MBus 13 | 1 | 0 | 0 | No | °C
22160 | FW | 207 | 20 | 13 | 6 | Temperatura differenziale attuale | 1 | S16 | 1 | MBUS | MBus 13 | 1 | 0 | 0 | No | K
22161 | FW | 207 | 20 | 13 | 7 | N. di serie_high | 2 | U32 | 0 | MBUS | MBus 13 | 1 | 0 | 0 | No | 0
22162 | FW | 207 | 20 | 13 | 7 | N. di serie_low | 1 | U32 | 0 | MBUS | MBus 13 | 1 | 0 | 0 | No | 0
22163 | FW | 207 | 20 | 13 | 8 | Messaggio di errore/Mbus stato byte | 1 | U8 | 0 | MBUS | MBus 13 | 1 | 0 | 0 | No | 0
22164 | FW | 207 | 20 | 13 | 11 | Corrente elettrica_high | 2 | U32 | 2 | MBUS | MBus 13 | 1 | 0 | 0 | No | 0
22165 | FW | 207 | 20 | 13 | 11 | Corrente elettrica_low | 1 | U32 | 2 | MBUS | MBus 13 | 1 | 0 | 0 | No | 0
22166 | FW | 207 | 20 | 13 | 12 | Tensione | 1 | U16 | 1 | MBUS | MBus 13 | 1 | 0 | 0 | No | 0
22167 | FW | 207 | 20 | 13 | 13 | Coseno phi | 1 | U16 | 3 | MBUS | MBus 13 | 1 | 0 | 0 | No | 0
22168 | FW | 207 | 20 | 14 | 0 | Energia attuale_high | 2 | U32 | 3 | MBUS | MBus 14 | 1 | 0 | 0 | No | MWh
22169 | FW | 207 | 20 | 14 | 0 | Energia attuale_low | 1 | U32 | 3 | MBUS | MBus 14 | 1 | 0 | 0 | No | MWh
22170 | FW | 207 | 20 | 14 | 1 | Potenza attuale_high | 2 | U32 | 1 | MBUS | MBus 14 | 1 | 0 | 0 | No | kW
22171 | FW | 207 | 20 | 14 | 1 | Potenza attuale_low | 1 | U32 | 1 | MBUS | MBus 14 | 1 | 0 | 0 | No | kW
22172 | FW | 207 | 20 | 14 | 50 | Energia attuale freddo_high | 2 | U32 | 3 | MBUS | MBus 14 | 1 | 0 | 0 | No | MWh
22173 | FW | 207 | 20 | 14 | 50 | Energia attuale freddo_low | 1 | U32 | 3 | MBUS | MBus 14 | 1 | 0 | 0 | No | MWh
22174 | FW | 207 | 20 | 14 | 51 | Potenza attuale freddo_high | 2 | U32 | 1 | MBUS | MBus 14 | 1 | 0 | 0 | No | kW
22175 | FW | 207 | 20 | 14 | 51 | Potenza attuale freddo_low | 1 | U32 | 1 | MBUS | MBus 14 | 1 | 0 | 0 | No | kW
22176 | FW | 207 | 20 | 14 | 2 | Portata attuale_high | 2 | U32 | 0 | MBUS | MBus 14 | 1 | 0 | 0 | No | l/h
22177 | FW | 207 | 20 | 14 | 2 | Portata attuale_low | 1 | U32 | 0 | MBUS | MBus 14 | 1 | 0 | 0 | No | l/h
22178 | FW | 207 | 20 | 14 | 3 | Volume attuale_high | 2 | U32 | 1 | MBUS | MBus 14 | 1 | 0 | 0 | No | m3
22179 | FW | 207 | 20 | 14 | 3 | Volume attuale_low | 1 | U32 | 1 | MBUS | MBus 14 | 1 | 0 | 0 | No | m3
22180 | FW | 207 | 20 | 14 | 4 | Temperatura di mandata attuale | 1 | S16 | 1 | MBUS | MBus 14 | 1 | 0 | 0 | No | °C
22181 | FW | 207 | 20 | 14 | 5 | Temperatura di ritorno attuale | 1 | S16 | 1 | MBUS | MBus 14 | 1 | 0 | 0 | No | °C
22182 | FW | 207 | 20 | 14 | 6 | Temperatura differenziale attuale | 1 | S16 | 1 | MBUS | MBus 14 | 1 | 0 | 0 | No | K
22183 | FW | 207 | 20 | 14 | 7 | N. di serie_high | 2 | U32 | 0 | MBUS | MBus 14 | 1 | 0 | 0 | No | 0
22184 | FW | 207 | 20 | 14 | 7 | N. di serie_low | 1 | U32 | 0 | MBUS | MBus 14 | 1 | 0 | 0 | No | 0
22185 | FW | 207 | 20 | 14 | 8 | Messaggio di errore/Mbus stato byte | 1 | U8 | 0 | MBUS | MBus 14 | 1 | 0 | 0 | No | 0
22186 | FW | 207 | 20 | 14 | 11 | Corrente elettrica_high | 2 | U32 | 2 | MBUS | MBus 14 | 1 | 0 | 0 | No | 0
22187 | FW | 207 | 20 | 14 | 11 | Corrente elettrica_low | 1 | U32 | 2 | MBUS | MBus 14 | 1 | 0 | 0 | No | 0
22188 | FW | 207 | 20 | 14 | 12 | Tensione | 1 | U16 | 1 | MBUS | MBus 14 | 1 | 0 | 0 | No | 0
22189 | FW | 207 | 20 | 14 | 13 | Coseno phi | 1 | U16 | 3 | MBUS | MBus 14 | 1 | 0 | 0 | No | 0
22190 | FW | 207 | 20 | 15 | 0 | Energia attuale_high | 2 | U32 | 3 | MBUS | MBus 15 | 1 | 0 | 0 | No | MWh
22191 | FW | 207 | 20 | 15 | 0 | Energia attuale_low | 1 | U32 | 3 | MBUS | MBus 15 | 1 | 0 | 0 | No | MWh
22192 | FW | 207 | 20 | 15 | 1 | Potenza attuale_high | 2 | U32 | 1 | MBUS | MBus 15 | 1 | 0 | 0 | No | kW
22193 | FW | 207 | 20 | 15 | 1 | Potenza attuale_low | 1 | U32 | 1 | MBUS | MBus 15 | 1 | 0 | 0 | No | kW
22194 | FW | 207 | 20 | 15 | 50 | Energia attuale freddo_high | 2 | U32 | 3 | MBUS | MBus 15 | 1 | 0 | 0 | No | MWh
22195 | FW | 207 | 20 | 15 | 50 | Energia attuale freddo_low | 1 | U32 | 3 | MBUS | MBus 15 | 1 | 0 | 0 | No | MWh
22196 | FW | 207 | 20 | 15 | 51 | Potenza attuale freddo_high | 2 | U32 | 1 | MBUS | MBus 15 | 1 | 0 | 0 | No | kW
22197 | FW | 207 | 20 | 15 | 51 | Potenza attuale freddo_low | 1 | U32 | 1 | MBUS | MBus 15 | 1 | 0 | 0 | No | kW
22198 | FW | 207 | 20 | 15 | 2 | Portata attuale_high | 2 | U32 | 0 | MBUS | MBus 15 | 1 | 0 | 0 | No | l/h
22199 | FW | 207 | 20 | 15 | 2 | Portata attuale_low | 1 | U32 | 0 | MBUS | MBus 15 | 1 | 0 | 0 | No | l/h
22200 | FW | 207 | 20 | 15 | 3 | Volume attuale_high | 2 | U32 | 1 | MBUS | MBus 15 | 1 | 0 | 0 | No | m3
22201 | FW | 207 | 20 | 15 | 3 | Volume attuale_low | 1 | U32 | 1 | MBUS | MBus 15 | 1 | 0 | 0 | No | m3
22202 | FW | 207 | 20 | 15 | 4 | Temperatura di mandata attuale | 1 | S16 | 1 | MBUS | MBus 15 | 1 | 0 | 0 | No | °C
22203 | FW | 207 | 20 | 15 | 5 | Temperatura di ritorno attuale | 1 | S16 | 1 | MBUS | MBus 15 | 1 | 0 | 0 | No | °C
22204 | FW | 207 | 20 | 15 | 6 | Temperatura differenziale attuale | 1 | S16 | 1 | MBUS | MBus 15 | 1 | 0 | 0 | No | K
22205 | FW | 207 | 20 | 15 | 7 | N. di serie_high | 2 | U32 | 0 | MBUS | MBus 15 | 1 | 0 | 0 | No | 0
22206 | FW | 207 | 20 | 15 | 7 | N. di serie_low | 1 | U32 | 0 | MBUS | MBus 15 | 1 | 0 | 0 | No | 0
22207 | FW | 207 | 20 | 15 | 8 | Messaggio di errore/Mbus stato byte | 1 | U8 | 0 | MBUS | MBus 15 | 1 | 0 | 0 | No | 0
22208 | FW | 207 | 20 | 15 | 11 | Corrente elettrica_high | 2 | U32 | 2 | MBUS | MBus 15 | 1 | 0 | 0 | No | 0
22209 | FW | 207 | 20 | 15 | 11 | Corrente elettrica_low | 1 | U32 | 2 | MBUS | MBus 15 | 1 | 0 | 0 | No | 0
22210 | FW | 207 | 20 | 15 | 12 | Tensione | 1 | U16 | 1 | MBUS | MBus 15 | 1 | 0 | 0 | No | 0
22211 | FW | 207 | 20 | 15 | 13 | Coseno phi | 1 | U16 | 3 | MBUS | MBus 15 | 1 | 0 | 0 | No | 0
22212 | FW | 207 | 20 | 16 | 0 | Energia attuale_high | 2 | U32 | 3 | MBUS | MBus 16 | 1 | 0 | 0 | No | MWh
22213 | FW | 207 | 20 | 16 | 0 | Energia attuale_low | 1 | U32 | 3 | MBUS | MBus 16 | 1 | 0 | 0 | No | MWh
22214 | FW | 207 | 20 | 16 | 1 | Potenza attuale_high | 2 | U32 | 1 | MBUS | MBus 16 | 1 | 0 | 0 | No | kW
22215 | FW | 207 | 20 | 16 | 1 | Potenza attuale_low | 1 | U32 | 1 | MBUS | MBus 16 | 1 | 0 | 0 | No | kW
22216 | FW | 207 | 20 | 16 | 50 | Energia attuale freddo_high | 2 | U32 | 3 | MBUS | MBus 16 | 1 | 0 | 0 | No | MWh
22217 | FW | 207 | 20 | 16 | 50 | Energia attuale freddo_low | 1 | U32 | 3 | MBUS | MBus 16 | 1 | 0 | 0 | No | MWh
22218 | FW | 207 | 20 | 16 | 51 | Potenza attuale freddo_high | 2 | U32 | 1 | MBUS | MBus 16 | 1 | 0 | 0 | No | kW
22219 | FW | 207 | 20 | 16 | 51 | Potenza attuale freddo_low | 1 | U32 | 1 | MBUS | MBus 16 | 1 | 0 | 0 | No | kW
22220 | FW | 207 | 20 | 16 | 2 | Portata attuale_high | 2 | U32 | 0 | MBUS | MBus 16 | 1 | 0 | 0 | No | l/h
22221 | FW | 207 | 20 | 16 | 2 | Portata attuale_low | 1 | U32 | 0 | MBUS | MBus 16 | 1 | 0 | 0 | No | l/h
22222 | FW | 207 | 20 | 16 | 3 | Volume attuale_high | 2 | U32 | 1 | MBUS | MBus 16 | 1 | 0 | 0 | No | m3
22223 | FW | 207 | 20 | 16 | 3 | Volume attuale_low | 1 | U32 | 1 | MBUS | MBus 16 | 1 | 0 | 0 | No | m3
22224 | FW | 207 | 20 | 16 | 4 | Temperatura di mandata attuale | 1 | S16 | 1 | MBUS | MBus 16 | 1 | 0 | 0 | No | °C
22225 | FW | 207 | 20 | 16 | 5 | Temperatura di ritorno attuale | 1 | S16 | 1 | MBUS | MBus 16 | 1 | 0 | 0 | No | °C
22226 | FW | 207 | 20 | 16 | 6 | Temperatura differenziale attuale | 1 | S16 | 1 | MBUS | MBus 16 | 1 | 0 | 0 | No | K
22227 | FW | 207 | 20 | 16 | 7 | N. di serie_high | 2 | U32 | 0 | MBUS | MBus 16 | 1 | 0 | 0 | No | 0
22228 | FW | 207 | 20 | 16 | 7 | N. di serie_low | 1 | U32 | 0 | MBUS | MBus 16 | 1 | 0 | 0 | No | 0
22229 | FW | 207 | 20 | 16 | 8 | Messaggio di errore/Mbus stato byte | 1 | U8 | 0 | MBUS | MBus 16 | 1 | 0 | 0 | No | 0
22230 | FW | 207 | 20 | 16 | 11 | Corrente elettrica_high | 2 | U32 | 2 | MBUS | MBus 16 | 1 | 0 | 0 | No | 0
22231 | FW | 207 | 20 | 16 | 11 | Corrente elettrica_low | 1 | U32 | 2 | MBUS | MBus 16 | 1 | 0 | 0 | No | 0
22232 | FW | 207 | 20 | 16 | 12 | Tensione | 1 | U16 | 1 | MBUS | MBus 16 | 1 | 0 | 0 | No | 0
22233 | FW | 207 | 20 | 16 | 13 | Coseno phi | 1 | U16 | 3 | MBUS | MBus 16 | 1 | 0 | 0 | No | 0
22234 | FW | 207 | 0 | 0 | 106 | Temperatura nominale cumulativa | 1 | S16 | 1 | Generale | Generale | 1 | 0 | 1000 | No | °C
22235 | FW | 207 | 0 | 0 | 128 | VE 1 | 1 | S16 | 1 | Generale | Generale | 1 | 0 | 0 | No | 0
22236 | FW | 207 | 0 | 0 | 129 | VE 2 | 1 | S16 | 1 | Generale | Generale | 1 | 0 | 0 | No | 0
22237 | FW | 207 | 0 | 0 | 238 | Info VE3 | 1 | S16 | 1 | Generale | Generale | 1 | 0 | 0 | No | °C
22238 | FW | 208 | 0 | 0 | 0 | AF1 - sensore esterno 1 | 1 | S16 | 1 | Generale | Generale | 1 | 0 | 0 | No | °C | Aussenf?hler 1 (AF1, lokaler HW-Eingang)
22239 | FW | 208 | 1 | 0 | 3050 | Selezione modo funzionam.to riscaldam.to | 1 | LIST | 0 | Circuito risc | Circuito risc 1 | 1 | 0x01D3 | 0 | Yes | 0 |  | Text 0: Stand-by; Text 1: Settimana 1; Text 2: Settimana 2; Text 4: Costante; Text 5: Risparmio; Text 7: Modo manuale riscaldare; Text 8: Modo manuale raffreddare
22240 | FW | 208 | 1 | 1 | 3050 | Selezione modo funzionam.to riscaldam.to | 1 | LIST | 0 | Circuito risc | Circuito risc 2 | 1 | 0x01D3 | 0 | Yes | 0 |  | Text 0: Stand-by; Text 1: Settimana 1; Text 2: Settimana 2; Text 4: Costante; Text 5: Risparmio; Text 7: Modo manuale riscaldare; Text 8: Modo manuale raffreddare
22241 | FW | 208 | 1 | 2 | 3050 | Selezione modo funzionam.to riscaldam.to | 1 | LIST | 0 | Circuito risc | Circuito risc 3 | 1 | 0x01D3 | 0 | Yes | 0 |  | Text 0: Stand-by; Text 1: Settimana 1; Text 2: Settimana 2; Text 4: Costante; Text 5: Risparmio; Text 7: Modo manuale riscaldare; Text 8: Modo manuale raffreddare
22242 | FW | 208 | 1 | 3 | 3050 | Selezione modo funzionam.to riscaldam.to | 1 | LIST | 0 | Circuito risc | Circuito risc 4 | 1 | 0x01D3 | 0 | Yes | 0 |  | Text 0: Stand-by; Text 1: Settimana 1; Text 2: Settimana 2; Text 4: Costante; Text 5: Risparmio; Text 7: Modo manuale riscaldare; Text 8: Modo manuale raffreddare
22243 | FW | 208 | 1 | 4 | 3050 | Selezione modo funzionam.to riscaldam.to | 1 | LIST | 0 | Circuito risc | Circuito risc 5 | 1 | 0x01D3 | 0 | Yes | 0 |  | Text 0: Stand-by; Text 1: Settimana 1; Text 2: Settimana 2; Text 4: Costante; Text 5: Risparmio; Text 7: Modo manuale riscaldare; Text 8: Modo manuale raffreddare
22244 | FW | 208 | 1 | 0 | 3051 | Temp ambiente normale riscaldamento | 1 | S16 | 1 | Circuito risc | Circuito risc 1 | 5 | 100 | 300 | Yes | °C | Mit dem Parameter wird der gewuenschte Sollvalore fuer die Raumtemperatur im Normal Heizbetrieb gewaehlt.
22245 | FW | 208 | 1 | 0 | 3053 | Temp ambiente risparmio riscaldamento | 1 | S16 | 1 | Circuito risc | Circuito risc 1 | 5 | 50 | 200 | Yes | °C | Mit dem Parameter wird der gewuenschte Sollvalore fuer die Raumtemperatur im Spar Heizbetrieb gewaehlt.
22246 | FW | 208 | 1 | 1 | 3051 | Temp ambiente normale riscaldamento | 1 | S16 | 1 | Circuito risc | Circuito risc 2 | 5 | 100 | 300 | Yes | °C | Mit dem Parameter wird der gewuenschte Sollvalore fuer die Raumtemperatur im Normal Heizbetrieb gewaehlt.
22247 | FW | 208 | 1 | 1 | 3053 | Temp ambiente risparmio riscaldamento | 1 | S16 | 1 | Circuito risc | Circuito risc 2 | 5 | 50 | 200 | Yes | °C | Mit dem Parameter wird der gewuenschte Sollvalore fuer die Raumtemperatur im Spar Heizbetrieb gewaehlt.
22248 | FW | 208 | 1 | 2 | 3051 | Temp ambiente normale riscaldamento | 1 | S16 | 1 | Circuito risc | Circuito risc 3 | 5 | 100 | 300 | Yes | °C | Mit dem Parameter wird der gewuenschte Sollvalore fuer die Raumtemperatur im Normal Heizbetrieb gewaehlt.
22249 | FW | 208 | 1 | 2 | 3053 | Temp ambiente risparmio riscaldamento | 1 | S16 | 1 | Circuito risc | Circuito risc 3 | 5 | 50 | 200 | Yes | °C | Mit dem Parameter wird der gewuenschte Sollvalore fuer die Raumtemperatur im Spar Heizbetrieb gewaehlt.
22250 | FW | 208 | 1 | 3 | 3051 | Temp ambiente normale riscaldamento | 1 | S16 | 1 | Circuito risc | Circuito risc 4 | 5 | 100 | 300 | Yes | °C | Mit dem Parameter wird der gewuenschte Sollvalore fuer die Raumtemperatur im Normal Heizbetrieb gewaehlt.
22251 | FW | 208 | 1 | 3 | 3053 | Temp ambiente risparmio riscaldamento | 1 | S16 | 1 | Circuito risc | Circuito risc 4 | 5 | 50 | 200 | Yes | °C | Mit dem Parameter wird der gewuenschte Sollvalore fuer die Raumtemperatur im Spar Heizbetrieb gewaehlt.
22252 | FW | 208 | 1 | 4 | 3051 | Temp ambiente normale riscaldamento | 1 | S16 | 1 | Circuito risc | Circuito risc 5 | 5 | 100 | 300 | Yes | °C | Mit dem Parameter wird der gewuenschte Sollvalore fuer die Raumtemperatur im Normal Heizbetrieb gewaehlt.
22253 | FW | 208 | 1 | 4 | 3053 | Temp ambiente risparmio riscaldamento | 1 | S16 | 1 | Circuito risc | Circuito risc 5 | 5 | 50 | 200 | Yes | °C | Mit dem Parameter wird der gewuenschte Sollvalore fuer die Raumtemperatur im Spar Heizbetrieb gewaehlt.
22254 | FW | 208 | 1 | 0 | 1001 | Ambiente-nominale | 1 | S16 | 1 | Circuito risc | Circuito risc 1 | 1 | 0 | 0 | Yes | °C
22255 | FW | 208 | 1 | 1 | 1001 | Ambiente-nominale | 1 | S16 | 1 | Circuito risc | Circuito risc 2 | 1 | 0 | 0 | Yes | °C
22256 | FW | 208 | 1 | 2 | 1001 | Ambiente-nominale | 1 | S16 | 1 | Circuito risc | Circuito risc 3 | 1 | 0 | 0 | Yes | °C
22257 | FW | 208 | 1 | 3 | 1001 | Ambiente-nominale | 1 | S16 | 1 | Circuito risc | Circuito risc 4 | 1 | 0 | 0 | Yes | °C
22258 | FW | 208 | 1 | 4 | 1001 | Ambiente-nominale | 1 | S16 | 1 | Circuito risc | Circuito risc 5 | 1 | 0 | 0 | Yes | °C
22259 | FW | 208 | 2 | 0 | 5050 | Selezione modo funzionamento acqua calda | 1 | LIST | 0 | Acqua calda | Acqua calda 1 | 1 | 0x00000057 | 0 | Yes | 0 |  | Text 0: Stand-by; Text 1: Settimana 1; Text 2: Settimana 2; Text 4: Costante; Text 6: Modalità risparmio
22260 | FW | 208 | 2 | 1 | 5050 | Selezione modo funzionamento acqua calda | 1 | LIST | 0 | Acqua calda | Acqua calda 2 | 1 | 0x00000057 | 0 | Yes | 0 |  | Text 0: Stand-by; Text 1: Settimana 1; Text 2: Settimana 2; Text 4: Costante; Text 6: Modalità risparmio
22261 | FW | 208 | 2 | 2 | 5050 | Selezione modo funzionamento acqua calda | 1 | LIST | 0 | Acqua calda | Acqua calda 3 | 1 | 0x00000057 | 0 | Yes | 0 |  | Text 0: Stand-by; Text 1: Settimana 1; Text 2: Settimana 2; Text 4: Costante; Text 6: Modalità risparmio
22262 | FW | 208 | 2 | 3 | 5050 | Selezione modo funzionamento acqua calda | 1 | LIST | 0 | Acqua calda | Acqua calda 4 | 1 | 0x00000057 | 0 | Yes | 0 |  | Text 0: Stand-by; Text 1: Settimana 1; Text 2: Settimana 2; Text 4: Costante; Text 6: Modalità risparmio
22263 | FW | 208 | 2 | 4 | 5050 | Selezione modo funzionamento acqua calda | 1 | LIST | 0 | Acqua calda | Acqua calda 5 | 1 | 0x00000057 | 0 | Yes | 0 |  | Text 0: Stand-by; Text 1: Settimana 1; Text 2: Settimana 2; Text 4: Costante; Text 6: Modalità risparmio
22264 | FW | 208 | 2 | 0 | 5051 | Temperatura acqua calda normale | 1 | S16 | 1 | Acqua calda | Acqua calda 1 | 10 | 100 | 700 | Yes | °C | Mit diesem Parameter wird der Warmwasser Sollvalore eingestellt.
22265 | FW | 208 | 2 | 0 | 5086 | Temperatura di risparmio acqua calda | 1 | U8 | 0 | Acqua calda | Acqua calda 1 | 1 | 10 | 70 | Yes | °C
22266 | FW | 208 | 2 | 1 | 5051 | Temperatura acqua calda normale | 1 | S16 | 1 | Acqua calda | Acqua calda 2 | 10 | 100 | 700 | Yes | °C | Mit diesem Parameter wird der Warmwasser Sollvalore eingestellt.
22267 | FW | 208 | 2 | 1 | 5086 | Temperatura di risparmio acqua calda | 1 | U8 | 0 | Acqua calda | Acqua calda 2 | 1 | 10 | 70 | Yes | °C
22268 | FW | 208 | 2 | 2 | 5051 | Temperatura acqua calda normale | 1 | S16 | 1 | Acqua calda | Acqua calda 3 | 10 | 100 | 700 | Yes | °C | Mit diesem Parameter wird der Warmwasser Sollvalore eingestellt.
22269 | FW | 208 | 2 | 2 | 5086 | Temperatura di risparmio acqua calda | 1 | U8 | 0 | Acqua calda | Acqua calda 3 | 1 | 10 | 70 | Yes | °C
22270 | FW | 208 | 2 | 3 | 5051 | Temperatura acqua calda normale | 1 | S16 | 1 | Acqua calda | Acqua calda 4 | 10 | 100 | 700 | Yes | °C | Mit diesem Parameter wird der Warmwasser Sollvalore eingestellt.
22271 | FW | 208 | 2 | 3 | 5086 | Temperatura di risparmio acqua calda | 1 | U8 | 0 | Acqua calda | Acqua calda 4 | 1 | 10 | 70 | Yes | °C
22272 | FW | 208 | 2 | 4 | 5051 | Temperatura acqua calda normale | 1 | S16 | 1 | Acqua calda | Acqua calda 5 | 10 | 100 | 700 | Yes | °C | Mit diesem Parameter wird der Warmwasser Sollvalore eingestellt.
22273 | FW | 208 | 2 | 4 | 5086 | Temperatura di risparmio acqua calda | 1 | U8 | 0 | Acqua calda | Acqua calda 5 | 1 | 10 | 70 | Yes | °C
22274 | FW | 208 | 2 | 0 | 1004 | Acqua calda-nominale | 1 | S16 | 1 | Acqua calda | Acqua calda 1 | 1 | 0 | 0 | No | °C | Berechneter Sollvalore fuer die Warmwassertemperatur
22275 | FW | 208 | 2 | 0 | 4 | Acqua calda-effettivo SF | 1 | S16 | 1 | Acqua calda | Acqua calda 1 | 1 | 0 | 0 | No | °C
22276 | FW | 208 | 2 | 1 | 1004 | Acqua calda-nominale | 1 | S16 | 1 | Acqua calda | Acqua calda 2 | 1 | 0 | 0 | No | °C | Berechneter Sollvalore fuer die Warmwassertemperatur
22277 | FW | 208 | 2 | 1 | 4 | Acqua calda-effettivo SF | 1 | S16 | 1 | Acqua calda | Acqua calda 2 | 1 | 0 | 0 | No | °C
22278 | FW | 208 | 2 | 2 | 1004 | Acqua calda-nominale | 1 | S16 | 1 | Acqua calda | Acqua calda 3 | 1 | 0 | 0 | No | °C | Berechneter Sollvalore fuer die Warmwassertemperatur
22279 | FW | 208 | 2 | 2 | 4 | Acqua calda-effettivo SF | 1 | S16 | 1 | Acqua calda | Acqua calda 3 | 1 | 0 | 0 | No | °C
22280 | FW | 208 | 2 | 3 | 1004 | Acqua calda-nominale | 1 | S16 | 1 | Acqua calda | Acqua calda 4 | 1 | 0 | 0 | No | °C | Berechneter Sollvalore fuer die Warmwassertemperatur
22281 | FW | 208 | 2 | 3 | 4 | Acqua calda-effettivo SF | 1 | S16 | 1 | Acqua calda | Acqua calda 4 | 1 | 0 | 0 | No | °C
22282 | FW | 208 | 2 | 4 | 1004 | Acqua calda-nominale | 1 | S16 | 1 | Acqua calda | Acqua calda 5 | 1 | 0 | 0 | No | °C | Berechneter Sollvalore fuer die Warmwassertemperatur
22283 | FW | 208 | 2 | 4 | 4 | Acqua calda-effettivo SF | 1 | S16 | 1 | Acqua calda | Acqua calda 5 | 1 | 0 | 0 | No | °C
22284 | FW | 208 | 1 | 0 | 2051 | Stato regolazione circuito riscaldamento | 1 | U8 | 0 | Circuito risc | Circuito risc 1 | 1 | 0 | 0 | No | 0 | Zustand Heizkreisregelung:#0 = Abgeschaltet#1 = Normal Heizbetrieb#2 = Komfort Heizbetrieb#3 = Spar Heizbetrieb#4 = Frostbetrieb#5 = Zwangsabnahme (bei Zwang > +50%)#6 = Zwangsdrosselung (bei Zwang < -50%)#7 = Ferienbetrieb#8 = Partybetrieb#9 = Normal K?hlbetrieb#10 = Komfort K?hlbetrieb#11 = Spar K?hlbetrieb#12 = Stoerung#13 = Handbetrieb#14 = Schutz K?hlbetrieb#15 = Partybetrieb K?hlen#16 = Austrocknung Aufheizphase#17 = Austrocknung Stationaerphase#18 = Austrocknung Abk?hlphase#19 = Austrocknung Endphase#22 = K?hlbetrieb Extern/Konstantanforderung#23 = Heizbetrieb Extern/Konstantanforderung#26 = Vorzugsbetrieb SmartGrid
22285 | FW | 208 | 1 | 1 | 2051 | Stato regolazione circuito riscaldamento | 1 | U8 | 0 | Circuito risc | Circuito risc 2 | 1 | 0 | 0 | No | 0 | Zustand Heizkreisregelung:#0 = Abgeschaltet#1 = Normal Heizbetrieb#2 = Komfort Heizbetrieb#3 = Spar Heizbetrieb#4 = Frostbetrieb#5 = Zwangsabnahme (bei Zwang > +50%)#6 = Zwangsdrosselung (bei Zwang < -50%)#7 = Ferienbetrieb#8 = Partybetrieb#9 = Normal K?hlbetrieb#10 = Komfort K?hlbetrieb#11 = Spar K?hlbetrieb#12 = Stoerung#13 = Handbetrieb#14 = Schutz K?hlbetrieb#15 = Partybetrieb K?hlen#16 = Austrocknung Aufheizphase#17 = Austrocknung Stationaerphase#18 = Austrocknung Abk?hlphase#19 = Austrocknung Endphase#22 = K?hlbetrieb Extern/Konstantanforderung#23 = Heizbetrieb Extern/Konstantanforderung#26 = Vorzugsbetrieb SmartGrid
22286 | FW | 208 | 1 | 2 | 2051 | Stato regolazione circuito riscaldamento | 1 | U8 | 0 | Circuito risc | Circuito risc 3 | 1 | 0 | 0 | No | 0 | Zustand Heizkreisregelung:#0 = Abgeschaltet#1 = Normal Heizbetrieb#2 = Komfort Heizbetrieb#3 = Spar Heizbetrieb#4 = Frostbetrieb#5 = Zwangsabnahme (bei Zwang > +50%)#6 = Zwangsdrosselung (bei Zwang < -50%)#7 = Ferienbetrieb#8 = Partybetrieb#9 = Normal K?hlbetrieb#10 = Komfort K?hlbetrieb#11 = Spar K?hlbetrieb#12 = Stoerung#13 = Handbetrieb#14 = Schutz K?hlbetrieb#15 = Partybetrieb K?hlen#16 = Austrocknung Aufheizphase#17 = Austrocknung Stationaerphase#18 = Austrocknung Abk?hlphase#19 = Austrocknung Endphase#22 = K?hlbetrieb Extern/Konstantanforderung#23 = Heizbetrieb Extern/Konstantanforderung#26 = Vorzugsbetrieb SmartGrid
22287 | FW | 208 | 1 | 3 | 2051 | Stato regolazione circuito riscaldamento | 1 | U8 | 0 | Circuito risc | Circuito risc 4 | 1 | 0 | 0 | No | 0 | Zustand Heizkreisregelung:#0 = Abgeschaltet#1 = Normal Heizbetrieb#2 = Komfort Heizbetrieb#3 = Spar Heizbetrieb#4 = Frostbetrieb#5 = Zwangsabnahme (bei Zwang > +50%)#6 = Zwangsdrosselung (bei Zwang < -50%)#7 = Ferienbetrieb#8 = Partybetrieb#9 = Normal K?hlbetrieb#10 = Komfort K?hlbetrieb#11 = Spar K?hlbetrieb#12 = Stoerung#13 = Handbetrieb#14 = Schutz K?hlbetrieb#15 = Partybetrieb K?hlen#16 = Austrocknung Aufheizphase#17 = Austrocknung Stationaerphase#18 = Austrocknung Abk?hlphase#19 = Austrocknung Endphase#22 = K?hlbetrieb Extern/Konstantanforderung#23 = Heizbetrieb Extern/Konstantanforderung#26 = Vorzugsbetrieb SmartGrid
22288 | FW | 208 | 1 | 4 | 2051 | Stato regolazione circuito riscaldamento | 1 | U8 | 0 | Circuito risc | Circuito risc 5 | 1 | 0 | 0 | No | 0 | Zustand Heizkreisregelung:#0 = Abgeschaltet#1 = Normal Heizbetrieb#2 = Komfort Heizbetrieb#3 = Spar Heizbetrieb#4 = Frostbetrieb#5 = Zwangsabnahme (bei Zwang > +50%)#6 = Zwangsdrosselung (bei Zwang < -50%)#7 = Ferienbetrieb#8 = Partybetrieb#9 = Normal K?hlbetrieb#10 = Komfort K?hlbetrieb#11 = Spar K?hlbetrieb#12 = Stoerung#13 = Handbetrieb#14 = Schutz K?hlbetrieb#15 = Partybetrieb K?hlen#16 = Austrocknung Aufheizphase#17 = Austrocknung Stationaerphase#18 = Austrocknung Abk?hlphase#19 = Austrocknung Endphase#22 = K?hlbetrieb Extern/Konstantanforderung#23 = Heizbetrieb Extern/Konstantanforderung#26 = Vorzugsbetrieb SmartGrid
22289 | FW | 208 | 2 | 0 | 2052 | Stato regolazione acqua calda | 1 | U8 | 0 | Acqua calda | Acqua calda 1 | 1 | 0 | 0 | No | 0 | Zustand Warmwasserregelung:#0 = Abgeschaltet#1 = Normal Ladebetrieb#2 = Komfort Ladebetrieb#3 = Zwangsdrosselung (bei E-Zwang < -50%)#4 = Zwangsladung (bei E-Zwang > +50%)#5 = Stoerung#6 = WW-Entnahme (Entnahme von Trinkwarmwasser aktiv)#7 = Warnung#8 = Reduzierter Ladebetrieb#12 = Vorzugsbetrieb SmartGrid#13 = Abnahmezwang SmartGrid
22290 | FW | 208 | 2 | 1 | 2052 | Stato regolazione acqua calda | 1 | U8 | 0 | Acqua calda | Acqua calda 2 | 1 | 0 | 0 | No | 0 | Zustand Warmwasserregelung:#0 = Abgeschaltet#1 = Normal Ladebetrieb#2 = Komfort Ladebetrieb#3 = Zwangsdrosselung (bei E-Zwang < -50%)#4 = Zwangsladung (bei E-Zwang > +50%)#5 = Stoerung#6 = WW-Entnahme (Entnahme von Trinkwarmwasser aktiv)#7 = Warnung#8 = Reduzierter Ladebetrieb#12 = Vorzugsbetrieb SmartGrid#13 = Abnahmezwang SmartGrid
22291 | FW | 208 | 2 | 2 | 2052 | Stato regolazione acqua calda | 1 | U8 | 0 | Acqua calda | Acqua calda 3 | 1 | 0 | 0 | No | 0 | Zustand Warmwasserregelung:#0 = Abgeschaltet#1 = Normal Ladebetrieb#2 = Komfort Ladebetrieb#3 = Zwangsdrosselung (bei E-Zwang < -50%)#4 = Zwangsladung (bei E-Zwang > +50%)#5 = Stoerung#6 = WW-Entnahme (Entnahme von Trinkwarmwasser aktiv)#7 = Warnung#8 = Reduzierter Ladebetrieb#12 = Vorzugsbetrieb SmartGrid#13 = Abnahmezwang SmartGrid
22292 | FW | 208 | 2 | 3 | 2052 | Stato regolazione acqua calda | 1 | U8 | 0 | Acqua calda | Acqua calda 4 | 1 | 0 | 0 | No | 0 | Zustand Warmwasserregelung:#0 = Abgeschaltet#1 = Normal Ladebetrieb#2 = Komfort Ladebetrieb#3 = Zwangsdrosselung (bei E-Zwang < -50%)#4 = Zwangsladung (bei E-Zwang > +50%)#5 = Stoerung#6 = WW-Entnahme (Entnahme von Trinkwarmwasser aktiv)#7 = Warnung#8 = Reduzierter Ladebetrieb#12 = Vorzugsbetrieb SmartGrid#13 = Abnahmezwang SmartGrid
22293 | FW | 208 | 2 | 4 | 2052 | Stato regolazione acqua calda | 1 | U8 | 0 | Acqua calda | Acqua calda 5 | 1 | 0 | 0 | No | 0 | Zustand Warmwasserregelung:#0 = Abgeschaltet#1 = Normal Ladebetrieb#2 = Komfort Ladebetrieb#3 = Zwangsdrosselung (bei E-Zwang < -50%)#4 = Zwangsladung (bei E-Zwang > +50%)#5 = Stoerung#6 = WW-Entnahme (Entnahme von Trinkwarmwasser aktiv)#7 = Warnung#8 = Reduzierter Ladebetrieb#12 = Vorzugsbetrieb SmartGrid#13 = Abnahmezwang SmartGrid
22294 | FW | 208 | 0 | 0 | 21100 | AF2 - sensore esterno 2 | 1 | S16 | 1 | Generale | Generale | 1 | 0 | 0 | No | °C | Aussenf?hler 2 (AF2, lokaler HW-Eingang)
22295 | FW | 208 | 1 | 0 | 1 | Ambiente-effettivo | 1 | S16 | 1 | Circuito risc | Circuito risc 1 | 1 | 0 | 0 | No | °C
22296 | FW | 208 | 1 | 1 | 1 | Ambiente-effettivo | 1 | S16 | 1 | Circuito risc | Circuito risc 2 | 1 | 0 | 0 | No | °C
22297 | FW | 208 | 1 | 2 | 1 | Ambiente-effettivo | 1 | S16 | 1 | Circuito risc | Circuito risc 3 | 1 | 0 | 0 | No | °C
22298 | FW | 208 | 1 | 3 | 1 | Ambiente-effettivo | 1 | S16 | 1 | Circuito risc | Circuito risc 4 | 1 | 0 | 0 | No | °C
22299 | FW | 208 | 1 | 4 | 1 | Ambiente-effettivo | 1 | S16 | 1 | Circuito risc | Circuito risc 5 | 1 | 0 | 0 | No | °C
22300 | FW | 208 | 1 | 0 | 2 | Mandata-effettivo | 1 | S16 | 1 | Circuito risc | Circuito risc 1 | 1 | 0 | 0 | No | °C
22301 | FW | 208 | 1 | 1 | 2 | Mandata-effettivo | 1 | S16 | 1 | Circuito risc | Circuito risc 2 | 1 | 0 | 0 | No | °C
22302 | FW | 208 | 1 | 2 | 2 | Mandata-effettivo | 1 | S16 | 1 | Circuito risc | Circuito risc 3 | 1 | 0 | 0 | No | °C
22303 | FW | 208 | 1 | 3 | 2 | Mandata-effettivo | 1 | S16 | 1 | Circuito risc | Circuito risc 4 | 1 | 0 | 0 | No | °C
22304 | FW | 208 | 1 | 4 | 2 | Mandata-effettivo | 1 | S16 | 1 | Circuito risc | Circuito risc 5 | 1 | 0 | 0 | No | °C
22305 | FW | 208 | 0 | 0 | 29042 | Errore attivo 1_appearance_time | 3 | U16 | 0 | Generale | Generale | 1 | 0 | 0 | No | 0
22306 | FW | 208 | 0 | 0 | 29042 | Errore attivo 1_appearance_date | 4 | U16 | 0 | Generale | Generale | 1 | 0 | 0 | No | 0
22307 | FW | 208 | 0 | 0 | 29042 | Errore attivo 1_disappear_time | 5 | U16 | 0 | Generale | Generale | 1 | 0 | 0 | No | 0
22308 | FW | 208 | 0 | 0 | 29042 | Errore attivo 1_disappear_date | 6 | U16 | 0 | Generale | Generale | 1 | 0 | 0 | No | 0
22309 | FW | 208 | 0 | 0 | 29042 | Errore attivo 1_source | 7 | U16 | 0 | Generale | Generale | 1 | 0 | 0 | No | 0
22310 | FW | 208 | 0 | 0 | 29042 | Errore attivo 1_function_group | 8 | U8 | 0 | Generale | Generale | 1 | 0 | 0 | No | 0
22311 | FW | 208 | 0 | 0 | 29042 | Errore attivo 1_function_number | 9 | U8 | 0 | Generale | Generale | 1 | 0 | 0 | No | 0
22312 | FW | 208 | 0 | 0 | 29042 | Errore attivo 1_error_type | 10 | U8 | 0 | Generale | Generale | 1 | 0 | 0 | No | 0
22313 | FW | 208 | 0 | 0 | 29042 | Errore attivo 1_error_code | 11 | U16 | 0 | Generale | Generale | 1 | 0 | 0 | No | 0
22314 | FW | 208 | 0 | 0 | 29043 | Errore attivo 2_appearance_time | 3 | U16 | 0 | Generale | Generale | 1 | 0 | 0 | No | 0
22315 | FW | 208 | 0 | 0 | 29043 | Errore attivo 2_appearance_date | 4 | U16 | 0 | Generale | Generale | 1 | 0 | 0 | No | 0
22316 | FW | 208 | 0 | 0 | 29043 | Errore attivo 2_disappear_time | 5 | U16 | 0 | Generale | Generale | 1 | 0 | 0 | No | 0
22317 | FW | 208 | 0 | 0 | 29043 | Errore attivo 2_disappear_date | 6 | U16 | 0 | Generale | Generale | 1 | 0 | 0 | No | 0
22318 | FW | 208 | 0 | 0 | 29043 | Errore attivo 2_source | 7 | U16 | 0 | Generale | Generale | 1 | 0 | 0 | No | 0
22319 | FW | 208 | 0 | 0 | 29043 | Errore attivo 2_function_group | 8 | U8 | 0 | Generale | Generale | 1 | 0 | 0 | No | 0
22320 | FW | 208 | 0 | 0 | 29043 | Errore attivo 2_function_number | 9 | U8 | 0 | Generale | Generale | 1 | 0 | 0 | No | 0
22321 | FW | 208 | 0 | 0 | 29043 | Errore attivo 2_error_type | 10 | U8 | 0 | Generale | Generale | 1 | 0 | 0 | No | 0
22322 | FW | 208 | 0 | 0 | 29043 | Errore attivo 2_error_code | 11 | U16 | 0 | Generale | Generale | 1 | 0 | 0 | No | 0
22323 | FW | 208 | 0 | 0 | 29044 | Errore attivo 3_appearance_time | 3 | U16 | 0 | Generale | Generale | 1 | 0 | 0 | No | 0
22324 | FW | 208 | 0 | 0 | 29044 | Errore attivo 3_appearance_date | 4 | U16 | 0 | Generale | Generale | 1 | 0 | 0 | No | 0
22325 | FW | 208 | 0 | 0 | 29044 | Errore attivo 3_disappear_time | 5 | U16 | 0 | Generale | Generale | 1 | 0 | 0 | No | 0
22326 | FW | 208 | 0 | 0 | 29044 | Errore attivo 3_disappear_date | 6 | U16 | 0 | Generale | Generale | 1 | 0 | 0 | No | 0
22327 | FW | 208 | 0 | 0 | 29044 | Errore attivo 3_source | 7 | U16 | 0 | Generale | Generale | 1 | 0 | 0 | No | 0
22328 | FW | 208 | 0 | 0 | 29044 | Errore attivo 3_function_group | 8 | U8 | 0 | Generale | Generale | 1 | 0 | 0 | No | 0
22329 | FW | 208 | 0 | 0 | 29044 | Errore attivo 3_function_number | 9 | U8 | 0 | Generale | Generale | 1 | 0 | 0 | No | 0
22330 | FW | 208 | 0 | 0 | 29044 | Errore attivo 3_error_type | 10 | U8 | 0 | Generale | Generale | 1 | 0 | 0 | No | 0
22331 | FW | 208 | 0 | 0 | 29044 | Errore attivo 3_error_code | 11 | U16 | 0 | Generale | Generale | 1 | 0 | 0 | No | 0
22332 | FW | 208 | 0 | 0 | 29045 | Errore attivo 4_appearance_time | 3 | U16 | 0 | Generale | Generale | 1 | 0 | 0 | No | 0
22333 | FW | 208 | 0 | 0 | 29045 | Errore attivo 4_appearance_date | 4 | U16 | 0 | Generale | Generale | 1 | 0 | 0 | No | 0
22334 | FW | 208 | 0 | 0 | 29045 | Errore attivo 4_disappear_time | 5 | U16 | 0 | Generale | Generale | 1 | 0 | 0 | No | 0
22335 | FW | 208 | 0 | 0 | 29045 | Errore attivo 4_disappear_date | 6 | U16 | 0 | Generale | Generale | 1 | 0 | 0 | No | 0
22336 | FW | 208 | 0 | 0 | 29045 | Errore attivo 4_source | 7 | U16 | 0 | Generale | Generale | 1 | 0 | 0 | No | 0
22337 | FW | 208 | 0 | 0 | 29045 | Errore attivo 4_function_group | 8 | U8 | 0 | Generale | Generale | 1 | 0 | 0 | No | 0
22338 | FW | 208 | 0 | 0 | 29045 | Errore attivo 4_function_number | 9 | U8 | 0 | Generale | Generale | 1 | 0 | 0 | No | 0
22339 | FW | 208 | 0 | 0 | 29045 | Errore attivo 4_error_type | 10 | U8 | 0 | Generale | Generale | 1 | 0 | 0 | No | 0
22340 | FW | 208 | 0 | 0 | 29045 | Errore attivo 4_error_code | 11 | U16 | 0 | Generale | Generale | 1 | 0 | 0 | No | 0
22341 | FW | 208 | 0 | 0 | 29046 | Errore attivo 5_appearance_time | 3 | U16 | 0 | Generale | Generale | 1 | 0 | 0 | No | 0
22342 | FW | 208 | 0 | 0 | 29046 | Errore attivo 5_appearance_date | 4 | U16 | 0 | Generale | Generale | 1 | 0 | 0 | No | 0
22343 | FW | 208 | 0 | 0 | 29046 | Errore attivo 5_disappear_time | 5 | U16 | 0 | Generale | Generale | 1 | 0 | 0 | No | 0
22344 | FW | 208 | 0 | 0 | 29046 | Errore attivo 5_disappear_date | 6 | U16 | 0 | Generale | Generale | 1 | 0 | 0 | No | 0
22345 | FW | 208 | 0 | 0 | 29046 | Errore attivo 5_source | 7 | U16 | 0 | Generale | Generale | 1 | 0 | 0 | No | 0
22346 | FW | 208 | 0 | 0 | 29046 | Errore attivo 5_function_group | 8 | U8 | 0 | Generale | Generale | 1 | 0 | 0 | No | 0
22347 | FW | 208 | 0 | 0 | 29046 | Errore attivo 5_function_number | 9 | U8 | 0 | Generale | Generale | 1 | 0 | 0 | No | 0
22348 | FW | 208 | 0 | 0 | 29046 | Errore attivo 5_error_type | 10 | U8 | 0 | Generale | Generale | 1 | 0 | 0 | No | 0
22349 | FW | 208 | 0 | 0 | 29046 | Errore attivo 5_error_code | 11 | U16 | 0 | Generale | Generale | 1 | 0 | 0 | No | 0
22350 | FW | 208 | 0 | 0 | 23084 | Attivare test di relè TTE-FW | 1 | U8 | 0 | Generale | Generale | 1 | 0 | 1 | No | 0 | Relaistest aktivieren#0=AUS#1=EIN
22351 | FW | 208 | 0 | 0 | 21031 | DKP hardware-uscita | 1 | U8 | 0 | Generale | Generale | 1 | 0 | 1 | Yes | 0 | Stato dell'uscita / attivazione 0=OFF 1=ON
22352 | FW | 208 | 0 | 0 | 21032 | YFW+ hardware-uscita | 1 | U8 | 0 | Generale | Generale | 1 | 0 | 1 | Yes | 0 | Stato dell'uscita / attivazione 0=OFF 1=ON
22353 | FW | 208 | 0 | 0 | 21033 | YFW- hardware-uscita | 1 | U8 | 0 | Generale | Generale | 1 | 0 | 1 | Yes | 0 | Stato dell'uscita / attivazione 0=OFF 1=ON
22354 | FW | 208 | 0 | 0 | 21034 | MK1 hardware-uscita | 1 | U8 | 0 | Generale | Generale | 1 | 0 | 1 | Yes | 0 | Stato dell'uscita / attivazione 0=OFF 1=ON
22355 | FW | 208 | 0 | 0 | 21035 | YK1+ hardware-uscita | 1 | U8 | 0 | Generale | Generale | 1 | 0 | 1 | Yes | 0 | Stato dell'uscita / attivazione 0=OFF 1=ON
22356 | FW | 208 | 0 | 0 | 21036 | YK1- hardware-uscita | 1 | U8 | 0 | Generale | Generale | 1 | 0 | 1 | Yes | 0 | Stato dell'uscita / attivazione 0=OFF 1=ON
22357 | FW | 208 | 0 | 0 | 21037 | SLP1 hardware-uscita | 1 | U8 | 0 | Generale | Generale | 1 | 0 | 1 | Yes | 0 | Stato dell'uscita / attivazione 0=OFF 1=ON
22358 | FW | 208 | 0 | 0 | 21038 | SLP2 hardware-uscita | 1 | U8 | 0 | Generale | Generale | 1 | 0 | 1 | Yes | 0 | Stato dell'uscita / attivazione 0=OFF 1=ON
22359 | FW | 208 | 0 | 0 | 21039 | VA2 hardware-uscita | 1 | U8 | 0 | Generale | Generale | 1 | 0 | 1 | Yes | 0 | Stato dell'uscita / attivazione 0=OFF 1=ON
22360 | FW | 208 | 0 | 0 | 21040 | VA1 0-10V/0-20mA hardware-uscita | 1 | U8 | 0 | Generale | Generale | 5 | 0 | 100 | Yes | % | Status Ausgang / Aktivierung 0-100% (5% Schritte, Ausgang muss konfig. sein)
22361 | FW | 208 | 0 | 0 | 21041 | VA3 0-10V/PWM hardware-uscita | 1 | U8 | 0 | Generale | Generale | 5 | 0 | 100 | Yes | % | Status Ausgang / Aktivierung 0-100% (5% Schritte, Ausgang muss konfig. sein)
22362 | FW | 208 | 0 | 0 | 21042 | VA4 0-10V/PWM hardware-uscita | 1 | U8 | 0 | Generale | Generale | 5 | 0 | 100 | Yes | % | Status Ausgang / Aktivierung 0-100% (5% Schritte, Ausgang muss konfig. sein)
22363 | FW | 208 | 0 | 0 | 21043 | VA5 0-10V/PWM hardware-uscita | 1 | U8 | 0 | Generale | Generale | 5 | 0 | 100 | Yes | % | Status Ausgang / Aktivierung 0-100% (5% Schritte, Ausgang muss konfig. sein)
22364 | FW | 208 | 0 | 0 | 21044 | Attivare test dei relè TTE-FE | 1 | LIST | 0 | Generale | Generale | 1 | 0x0000003F | 0 | Yes | 0 |  | Text 0: 0=AUS; Text 1: 1=FE1; Text 2: 2=FE2; Text 3: 3=FE3; Text 4: 4=FE4; Text 5: 5=FE5; Text 20: 20=WW1; Text 21: 21=WW2; Text 22: 22=WW3; Text 23: 23=WW4; Text 24: 24=WW5
22365 | FW | 208 | 0 | 0 | 21045 | FE-VA1 hardware-uscita | 1 | U8 | 0 | Generale | Generale | 1 | 0 | 1 | Yes | 0 | Stato dell'uscita / attivazione 0=OFF 1=ON
22366 | FW | 208 | 0 | 0 | 21046 | FE-VA2 hardware-uscita | 1 | U8 | 0 | Generale | Generale | 1 | 0 | 1 | Yes | 0 | Stato dell'uscita / attivazione 0=OFF 1=ON
22367 | FW | 208 | 0 | 0 | 21047 | FE-VA3 hardware-uscita | 1 | U8 | 0 | Generale | Generale | 1 | 0 | 1 | Yes | 0 | Stato dell'uscita / attivazione 0=OFF 1=ON
22368 | FW | 208 | 0 | 0 | 21048 | FE-VA10V/PWM hardware-uscita | 1 | U8 | 0 | Generale | Generale | 5 | 0 | 100 | Yes | % | Status Ausgang / Aktivierung 0-100% (5% Schritte, Ausgang muss konfig. sein)
22369 | FW | 208 | 0 | 0 | 200 | Info AF | 1 | S16 | 1 | Generale | Generale | 1 | 0 | 0 | No | °C
22370 | FW | 208 | 0 | 0 | 201 | Info RLF | 1 | S16 | 1 | Generale | Generale | 1 | 0 | 0 | No | °C
22371 | FW | 208 | 0 | 0 | 202 | Info VF | 1 | S16 | 1 | Generale | Generale | 1 | 0 | 0 | No | °C
22372 | FW | 208 | 0 | 0 | 203 | Info VF1 | 1 | S16 | 1 | Generale | Generale | 1 | 0 | 0 | No | °C
22373 | FW | 208 | 0 | 0 | 204 | Info SF1 | 1 | S16 | 1 | Generale | Generale | 1 | 0 | 0 | No | °C
22374 | FW | 208 | 0 | 0 | 205 | Info SF2 | 1 | S16 | 1 | Generale | Generale | 1 | 0 | 0 | No | °C
22375 | FW | 208 | 0 | 0 | 206 | Info VE4 | 1 | S16 | 1 | Generale | Generale | 1 | 0 | 0 | No | °C
22376 | FW | 208 | 0 | 0 | 207 | Info VE5 | 1 | S16 | 1 | Generale | Generale | 1 | 0 | 0 | No | °C
22377 | FW | 208 | 0 | 0 | 208 | Info VE6 | 1 | S16 | 1 | Generale | Generale | 1 | 0 | 0 | No | °C
22378 | FW | 208 | 0 | 0 | 209 | Info VE7 | 1 | S16 | 1 | Generale | Generale | 1 | 0 | 0 | No | °C
22379 | FW | 208 | 0 | 0 | 210 | Info VE8 | 1 | S16 | 1 | Generale | Generale | 1 | 0 | 0 | No | °C
22380 | FW | 208 | 0 | 0 | 211 | Info VE9 | 1 | S16 | 1 | Generale | Generale | 1 | 0 | 0 | No | °C
22381 | FW | 208 | 0 | 0 | 212 | Info VE1-FE1 | 1 | S16 | 1 | Generale | Generale | 1 | 0 | 0 | No | °C
22382 | FW | 208 | 0 | 0 | 213 | Info VE2-FE1 | 1 | S16 | 1 | Generale | Generale | 1 | 0 | 0 | No | °C
22383 | FW | 208 | 0 | 0 | 214 | Info VE3-FE1 | 1 | S16 | 1 | Generale | Generale | 1 | 0 | 0 | No | °C
22384 | FW | 208 | 0 | 0 | 215 | Info VE1-FE2 | 1 | S16 | 1 | Generale | Generale | 1 | 0 | 0 | No | °C
22385 | FW | 208 | 0 | 0 | 216 | Info VE2-FE2 | 1 | S16 | 1 | Generale | Generale | 1 | 0 | 0 | No | °C
22386 | FW | 208 | 0 | 0 | 217 | Info VE3-FE2 | 1 | S16 | 1 | Generale | Generale | 1 | 0 | 0 | No | °C
22387 | FW | 208 | 0 | 0 | 218 | Info VE1-FE3 | 1 | S16 | 1 | Generale | Generale | 1 | 0 | 0 | No | °C
22388 | FW | 208 | 0 | 0 | 219 | Info VE2-FE3 | 1 | S16 | 1 | Generale | Generale | 1 | 0 | 0 | No | °C
22389 | FW | 208 | 0 | 0 | 220 | Info VE3-FE3 | 1 | S16 | 1 | Generale | Generale | 1 | 0 | 0 | No | °C
22390 | FW | 208 | 0 | 0 | 221 | Info VE1-FE4 | 1 | S16 | 1 | Generale | Generale | 1 | 0 | 0 | No | °C
22391 | FW | 208 | 0 | 0 | 222 | Info VE2-FE4 | 1 | S16 | 1 | Generale | Generale | 1 | 0 | 0 | No | °C
22392 | FW | 208 | 0 | 0 | 223 | Info VE3-FE4 | 1 | S16 | 1 | Generale | Generale | 1 | 0 | 0 | No | °C
22393 | FW | 208 | 0 | 0 | 224 | Info VE1-FE5 | 1 | S16 | 1 | Generale | Generale | 1 | 0 | 0 | No | °C
22394 | FW | 208 | 0 | 0 | 225 | Info VE2-FE5 | 1 | S16 | 1 | Generale | Generale | 1 | 0 | 0 | No | °C
22395 | FW | 208 | 0 | 0 | 226 | Info VE3-FE5 | 1 | S16 | 1 | Generale | Generale | 1 | 0 | 0 | No | °C
22396 | FW | 208 | 0 | 0 | 227 | Info VE10/IMP | 1 | U16 | 0 | Generale | Generale | 1 | 0 | 0 | No | 0
22397 | FW | 208 | 0 | 0 | 228 | Info VE3/IMP-FE1 | 1 | U16 | 0 | Generale | Generale | 1 | 0 | 0 | No | 0
22398 | FW | 208 | 0 | 0 | 229 | Info VE3/IMP-FE2 | 1 | U16 | 0 | Generale | Generale | 1 | 0 | 0 | No | 0
22399 | FW | 208 | 0 | 0 | 230 | Info VE3/IMP-FE3 | 1 | U16 | 0 | Generale | Generale | 1 | 0 | 0 | No | 0
22400 | FW | 208 | 0 | 0 | 231 | Info VE3/IMP-FE4 | 1 | U16 | 0 | Generale | Generale | 1 | 0 | 0 | No | 0
22401 | FW | 208 | 0 | 0 | 232 | Info VE3/IMP-FE5 | 1 | U16 | 0 | Generale | Generale | 1 | 0 | 0 | No | 0
22402 | FW | 208 | 0 | 0 | 233 | Info VE10V-FE1 | 1 | S16 | 1 | Generale | Generale | 1 | 0 | 0 | No | 0
22403 | FW | 208 | 0 | 0 | 234 | Info VE10V-FE2 | 1 | S16 | 1 | Generale | Generale | 1 | 0 | 0 | No | 0
22404 | FW | 208 | 0 | 0 | 235 | Info VE10V-FE3 | 1 | S16 | 1 | Generale | Generale | 1 | 0 | 0 | No | 0
22405 | FW | 208 | 0 | 0 | 236 | Info VE10V-FE4 | 1 | S16 | 1 | Generale | Generale | 1 | 0 | 0 | No | 0
22406 | FW | 208 | 0 | 0 | 237 | Info VE10V-FE5 | 1 | S16 | 1 | Generale | Generale | 1 | 0 | 0 | No | 0
22407 | FW | 208 | 0 | 0 | 132 | Ore di funzionamento_high | 2 | U32 | 0 | Generale | Generale | 1 | 0 | 0 | No | h
22408 | FW | 208 | 0 | 0 | 132 | Ore di funzionamento_low | 1 | U32 | 0 | Generale | Generale | 1 | 0 | 0 | No | h
22409 | FW | 208 | 20 | 1 | 0 | Energia attuale_high | 2 | U32 | 3 | MBUS | MBus 1 | 1 | 0 | 0 | No | MWh
22410 | FW | 208 | 20 | 1 | 0 | Energia attuale_low | 1 | U32 | 3 | MBUS | MBus 1 | 1 | 0 | 0 | No | MWh
22411 | FW | 208 | 20 | 1 | 1 | Potenza attuale_high | 2 | U32 | 1 | MBUS | MBus 1 | 1 | 0 | 0 | No | kW
22412 | FW | 208 | 20 | 1 | 1 | Potenza attuale_low | 1 | U32 | 1 | MBUS | MBus 1 | 1 | 0 | 0 | No | kW
22413 | FW | 208 | 20 | 1 | 50 | Energia attuale freddo_high | 2 | U32 | 3 | MBUS | MBus 1 | 1 | 0 | 0 | No | MWh
22414 | FW | 208 | 20 | 1 | 50 | Energia attuale freddo_low | 1 | U32 | 3 | MBUS | MBus 1 | 1 | 0 | 0 | No | MWh
22415 | FW | 208 | 20 | 1 | 51 | Potenza attuale freddo_high | 2 | U32 | 1 | MBUS | MBus 1 | 1 | 0 | 0 | No | kW
22416 | FW | 208 | 20 | 1 | 51 | Potenza attuale freddo_low | 1 | U32 | 1 | MBUS | MBus 1 | 1 | 0 | 0 | No | kW
22417 | FW | 208 | 20 | 1 | 2 | Portata attuale_high | 2 | U32 | 0 | MBUS | MBus 1 | 1 | 0 | 0 | No | l/h
22418 | FW | 208 | 20 | 1 | 2 | Portata attuale_low | 1 | U32 | 0 | MBUS | MBus 1 | 1 | 0 | 0 | No | l/h
22419 | FW | 208 | 20 | 1 | 3 | Volume attuale_high | 2 | U32 | 1 | MBUS | MBus 1 | 1 | 0 | 0 | No | m3
22420 | FW | 208 | 20 | 1 | 3 | Volume attuale_low | 1 | U32 | 1 | MBUS | MBus 1 | 1 | 0 | 0 | No | m3
22421 | FW | 208 | 20 | 1 | 4 | Temperatura di mandata attuale | 1 | S16 | 1 | MBUS | MBus 1 | 1 | 0 | 0 | No | °C
22422 | FW | 208 | 20 | 1 | 5 | Temperatura di ritorno attuale | 1 | S16 | 1 | MBUS | MBus 1 | 1 | 0 | 0 | No | °C
22423 | FW | 208 | 20 | 1 | 6 | Temperatura differenziale attuale | 1 | S16 | 1 | MBUS | MBus 1 | 1 | 0 | 0 | No | K
22424 | FW | 208 | 20 | 1 | 7 | N. di serie_high | 2 | U32 | 0 | MBUS | MBus 1 | 1 | 0 | 0 | No | 0
22425 | FW | 208 | 20 | 1 | 7 | N. di serie_low | 1 | U32 | 0 | MBUS | MBus 1 | 1 | 0 | 0 | No | 0
22426 | FW | 208 | 20 | 1 | 8 | Messaggio di errore/Mbus stato byte | 1 | U8 | 0 | MBUS | MBus 1 | 1 | 0 | 0 | No | 0
22427 | FW | 208 | 20 | 1 | 11 | Corrente elettrica_high | 2 | U32 | 2 | MBUS | MBus 1 | 1 | 0 | 0 | No | 0
22428 | FW | 208 | 20 | 1 | 11 | Corrente elettrica_low | 1 | U32 | 2 | MBUS | MBus 1 | 1 | 0 | 0 | No | 0
22429 | FW | 208 | 20 | 1 | 12 | Tensione | 1 | U16 | 1 | MBUS | MBus 1 | 1 | 0 | 0 | No | 0
22430 | FW | 208 | 20 | 1 | 13 | Coseno phi | 1 | U16 | 3 | MBUS | MBus 1 | 1 | 0 | 0 | No | 0
22431 | FW | 208 | 20 | 2 | 0 | Energia attuale_high | 2 | U32 | 3 | MBUS | MBus 2 | 1 | 0 | 0 | No | MWh
22432 | FW | 208 | 20 | 2 | 0 | Energia attuale_low | 1 | U32 | 3 | MBUS | MBus 2 | 1 | 0 | 0 | No | MWh
22433 | FW | 208 | 20 | 2 | 1 | Potenza attuale_high | 2 | U32 | 1 | MBUS | MBus 2 | 1 | 0 | 0 | No | kW
22434 | FW | 208 | 20 | 2 | 1 | Potenza attuale_low | 1 | U32 | 1 | MBUS | MBus 2 | 1 | 0 | 0 | No | kW
22435 | FW | 208 | 20 | 2 | 50 | Energia attuale freddo_high | 2 | U32 | 3 | MBUS | MBus 2 | 1 | 0 | 0 | No | MWh
22436 | FW | 208 | 20 | 2 | 50 | Energia attuale freddo_low | 1 | U32 | 3 | MBUS | MBus 2 | 1 | 0 | 0 | No | MWh
22437 | FW | 208 | 20 | 2 | 51 | Potenza attuale freddo_high | 2 | U32 | 1 | MBUS | MBus 2 | 1 | 0 | 0 | No | kW
22438 | FW | 208 | 20 | 2 | 51 | Potenza attuale freddo_low | 1 | U32 | 1 | MBUS | MBus 2 | 1 | 0 | 0 | No | kW
22439 | FW | 208 | 20 | 2 | 2 | Portata attuale_high | 2 | U32 | 0 | MBUS | MBus 2 | 1 | 0 | 0 | No | l/h
22440 | FW | 208 | 20 | 2 | 2 | Portata attuale_low | 1 | U32 | 0 | MBUS | MBus 2 | 1 | 0 | 0 | No | l/h
22441 | FW | 208 | 20 | 2 | 3 | Volume attuale_high | 2 | U32 | 1 | MBUS | MBus 2 | 1 | 0 | 0 | No | m3
22442 | FW | 208 | 20 | 2 | 3 | Volume attuale_low | 1 | U32 | 1 | MBUS | MBus 2 | 1 | 0 | 0 | No | m3
22443 | FW | 208 | 20 | 2 | 4 | Temperatura di mandata attuale | 1 | S16 | 1 | MBUS | MBus 2 | 1 | 0 | 0 | No | °C
22444 | FW | 208 | 20 | 2 | 5 | Temperatura di ritorno attuale | 1 | S16 | 1 | MBUS | MBus 2 | 1 | 0 | 0 | No | °C
22445 | FW | 208 | 20 | 2 | 6 | Temperatura differenziale attuale | 1 | S16 | 1 | MBUS | MBus 2 | 1 | 0 | 0 | No | K
22446 | FW | 208 | 20 | 2 | 7 | N. di serie_high | 2 | U32 | 0 | MBUS | MBus 2 | 1 | 0 | 0 | No | 0
22447 | FW | 208 | 20 | 2 | 7 | N. di serie_low | 1 | U32 | 0 | MBUS | MBus 2 | 1 | 0 | 0 | No | 0
22448 | FW | 208 | 20 | 2 | 8 | Messaggio di errore/Mbus stato byte | 1 | U8 | 0 | MBUS | MBus 2 | 1 | 0 | 0 | No | 0
22449 | FW | 208 | 20 | 2 | 11 | Corrente elettrica_high | 2 | U32 | 2 | MBUS | MBus 2 | 1 | 0 | 0 | No | 0
22450 | FW | 208 | 20 | 2 | 11 | Corrente elettrica_low | 1 | U32 | 2 | MBUS | MBus 2 | 1 | 0 | 0 | No | 0
22451 | FW | 208 | 20 | 2 | 12 | Tensione | 1 | U16 | 1 | MBUS | MBus 2 | 1 | 0 | 0 | No | 0
22452 | FW | 208 | 20 | 2 | 13 | Coseno phi | 1 | U16 | 3 | MBUS | MBus 2 | 1 | 0 | 0 | No | 0
22453 | FW | 208 | 20 | 3 | 0 | Energia attuale_high | 2 | U32 | 3 | MBUS | MBus 3 | 1 | 0 | 0 | No | MWh
22454 | FW | 208 | 20 | 3 | 0 | Energia attuale_low | 1 | U32 | 3 | MBUS | MBus 3 | 1 | 0 | 0 | No | MWh
22455 | FW | 208 | 20 | 3 | 1 | Potenza attuale_high | 2 | U32 | 1 | MBUS | MBus 3 | 1 | 0 | 0 | No | kW
22456 | FW | 208 | 20 | 3 | 1 | Potenza attuale_low | 1 | U32 | 1 | MBUS | MBus 3 | 1 | 0 | 0 | No | kW
22457 | FW | 208 | 20 | 3 | 50 | Energia attuale freddo_high | 2 | U32 | 3 | MBUS | MBus 3 | 1 | 0 | 0 | No | MWh
22458 | FW | 208 | 20 | 3 | 50 | Energia attuale freddo_low | 1 | U32 | 3 | MBUS | MBus 3 | 1 | 0 | 0 | No | MWh
22459 | FW | 208 | 20 | 3 | 51 | Potenza attuale freddo_high | 2 | U32 | 1 | MBUS | MBus 3 | 1 | 0 | 0 | No | kW
22460 | FW | 208 | 20 | 3 | 51 | Potenza attuale freddo_low | 1 | U32 | 1 | MBUS | MBus 3 | 1 | 0 | 0 | No | kW
22461 | FW | 208 | 20 | 3 | 2 | Portata attuale_high | 2 | U32 | 0 | MBUS | MBus 3 | 1 | 0 | 0 | No | l/h
22462 | FW | 208 | 20 | 3 | 2 | Portata attuale_low | 1 | U32 | 0 | MBUS | MBus 3 | 1 | 0 | 0 | No | l/h
22463 | FW | 208 | 20 | 3 | 3 | Volume attuale_high | 2 | U32 | 1 | MBUS | MBus 3 | 1 | 0 | 0 | No | m3
22464 | FW | 208 | 20 | 3 | 3 | Volume attuale_low | 1 | U32 | 1 | MBUS | MBus 3 | 1 | 0 | 0 | No | m3
22465 | FW | 208 | 20 | 3 | 4 | Temperatura di mandata attuale | 1 | S16 | 1 | MBUS | MBus 3 | 1 | 0 | 0 | No | °C
22466 | FW | 208 | 20 | 3 | 5 | Temperatura di ritorno attuale | 1 | S16 | 1 | MBUS | MBus 3 | 1 | 0 | 0 | No | °C
22467 | FW | 208 | 20 | 3 | 6 | Temperatura differenziale attuale | 1 | S16 | 1 | MBUS | MBus 3 | 1 | 0 | 0 | No | K
22468 | FW | 208 | 20 | 3 | 7 | N. di serie_high | 2 | U32 | 0 | MBUS | MBus 3 | 1 | 0 | 0 | No | 0
22469 | FW | 208 | 20 | 3 | 7 | N. di serie_low | 1 | U32 | 0 | MBUS | MBus 3 | 1 | 0 | 0 | No | 0
22470 | FW | 208 | 20 | 3 | 8 | Messaggio di errore/Mbus stato byte | 1 | U8 | 0 | MBUS | MBus 3 | 1 | 0 | 0 | No | 0
22471 | FW | 208 | 20 | 3 | 11 | Corrente elettrica_high | 2 | U32 | 2 | MBUS | MBus 3 | 1 | 0 | 0 | No | 0
22472 | FW | 208 | 20 | 3 | 11 | Corrente elettrica_low | 1 | U32 | 2 | MBUS | MBus 3 | 1 | 0 | 0 | No | 0
22473 | FW | 208 | 20 | 3 | 12 | Tensione | 1 | U16 | 1 | MBUS | MBus 3 | 1 | 0 | 0 | No | 0
22474 | FW | 208 | 20 | 3 | 13 | Coseno phi | 1 | U16 | 3 | MBUS | MBus 3 | 1 | 0 | 0 | No | 0
22475 | FW | 208 | 20 | 4 | 0 | Energia attuale_high | 2 | U32 | 3 | MBUS | MBus 4 | 1 | 0 | 0 | No | MWh
22476 | FW | 208 | 20 | 4 | 0 | Energia attuale_low | 1 | U32 | 3 | MBUS | MBus 4 | 1 | 0 | 0 | No | MWh
22477 | FW | 208 | 20 | 4 | 1 | Potenza attuale_high | 2 | U32 | 1 | MBUS | MBus 4 | 1 | 0 | 0 | No | kW
22478 | FW | 208 | 20 | 4 | 1 | Potenza attuale_low | 1 | U32 | 1 | MBUS | MBus 4 | 1 | 0 | 0 | No | kW
22479 | FW | 208 | 20 | 4 | 50 | Energia attuale freddo_high | 2 | U32 | 3 | MBUS | MBus 4 | 1 | 0 | 0 | No | MWh
22480 | FW | 208 | 20 | 4 | 50 | Energia attuale freddo_low | 1 | U32 | 3 | MBUS | MBus 4 | 1 | 0 | 0 | No | MWh
22481 | FW | 208 | 20 | 4 | 51 | Potenza attuale freddo_high | 2 | U32 | 1 | MBUS | MBus 4 | 1 | 0 | 0 | No | kW
22482 | FW | 208 | 20 | 4 | 51 | Potenza attuale freddo_low | 1 | U32 | 1 | MBUS | MBus 4 | 1 | 0 | 0 | No | kW
22483 | FW | 208 | 20 | 4 | 2 | Portata attuale_high | 2 | U32 | 0 | MBUS | MBus 4 | 1 | 0 | 0 | No | l/h
22484 | FW | 208 | 20 | 4 | 2 | Portata attuale_low | 1 | U32 | 0 | MBUS | MBus 4 | 1 | 0 | 0 | No | l/h
22485 | FW | 208 | 20 | 4 | 3 | Volume attuale_high | 2 | U32 | 1 | MBUS | MBus 4 | 1 | 0 | 0 | No | m3
22486 | FW | 208 | 20 | 4 | 3 | Volume attuale_low | 1 | U32 | 1 | MBUS | MBus 4 | 1 | 0 | 0 | No | m3
22487 | FW | 208 | 20 | 4 | 4 | Temperatura di mandata attuale | 1 | S16 | 1 | MBUS | MBus 4 | 1 | 0 | 0 | No | °C
22488 | FW | 208 | 20 | 4 | 5 | Temperatura di ritorno attuale | 1 | S16 | 1 | MBUS | MBus 4 | 1 | 0 | 0 | No | °C
22489 | FW | 208 | 20 | 4 | 6 | Temperatura differenziale attuale | 1 | S16 | 1 | MBUS | MBus 4 | 1 | 0 | 0 | No | K
22490 | FW | 208 | 20 | 4 | 7 | N. di serie_high | 2 | U32 | 0 | MBUS | MBus 4 | 1 | 0 | 0 | No | 0
22491 | FW | 208 | 20 | 4 | 7 | N. di serie_low | 1 | U32 | 0 | MBUS | MBus 4 | 1 | 0 | 0 | No | 0
22492 | FW | 208 | 20 | 4 | 8 | Messaggio di errore/Mbus stato byte | 1 | U8 | 0 | MBUS | MBus 4 | 1 | 0 | 0 | No | 0
22493 | FW | 208 | 20 | 4 | 11 | Corrente elettrica_high | 2 | U32 | 2 | MBUS | MBus 4 | 1 | 0 | 0 | No | 0
22494 | FW | 208 | 20 | 4 | 11 | Corrente elettrica_low | 1 | U32 | 2 | MBUS | MBus 4 | 1 | 0 | 0 | No | 0
22495 | FW | 208 | 20 | 4 | 12 | Tensione | 1 | U16 | 1 | MBUS | MBus 4 | 1 | 0 | 0 | No | 0
22496 | FW | 208 | 20 | 4 | 13 | Coseno phi | 1 | U16 | 3 | MBUS | MBus 4 | 1 | 0 | 0 | No | 0
22497 | FW | 208 | 20 | 5 | 0 | Energia attuale_high | 2 | U32 | 3 | MBUS | MBus 5 | 1 | 0 | 0 | No | MWh
22498 | FW | 208 | 20 | 5 | 0 | Energia attuale_low | 1 | U32 | 3 | MBUS | MBus 5 | 1 | 0 | 0 | No | MWh
22499 | FW | 208 | 20 | 5 | 1 | Potenza attuale_high | 2 | U32 | 1 | MBUS | MBus 5 | 1 | 0 | 0 | No | kW
22500 | FW | 208 | 20 | 5 | 1 | Potenza attuale_low | 1 | U32 | 1 | MBUS | MBus 5 | 1 | 0 | 0 | No | kW
22501 | FW | 208 | 20 | 5 | 50 | Energia attuale freddo_high | 2 | U32 | 3 | MBUS | MBus 5 | 1 | 0 | 0 | No | MWh
22502 | FW | 208 | 20 | 5 | 50 | Energia attuale freddo_low | 1 | U32 | 3 | MBUS | MBus 5 | 1 | 0 | 0 | No | MWh
22503 | FW | 208 | 20 | 5 | 51 | Potenza attuale freddo_high | 2 | U32 | 1 | MBUS | MBus 5 | 1 | 0 | 0 | No | kW
22504 | FW | 208 | 20 | 5 | 51 | Potenza attuale freddo_low | 1 | U32 | 1 | MBUS | MBus 5 | 1 | 0 | 0 | No | kW
22505 | FW | 208 | 20 | 5 | 2 | Portata attuale_high | 2 | U32 | 0 | MBUS | MBus 5 | 1 | 0 | 0 | No | l/h
22506 | FW | 208 | 20 | 5 | 2 | Portata attuale_low | 1 | U32 | 0 | MBUS | MBus 5 | 1 | 0 | 0 | No | l/h
22507 | FW | 208 | 20 | 5 | 3 | Volume attuale_high | 2 | U32 | 1 | MBUS | MBus 5 | 1 | 0 | 0 | No | m3
22508 | FW | 208 | 20 | 5 | 3 | Volume attuale_low | 1 | U32 | 1 | MBUS | MBus 5 | 1 | 0 | 0 | No | m3
22509 | FW | 208 | 20 | 5 | 4 | Temperatura di mandata attuale | 1 | S16 | 1 | MBUS | MBus 5 | 1 | 0 | 0 | No | °C
22510 | FW | 208 | 20 | 5 | 5 | Temperatura di ritorno attuale | 1 | S16 | 1 | MBUS | MBus 5 | 1 | 0 | 0 | No | °C
22511 | FW | 208 | 20 | 5 | 6 | Temperatura differenziale attuale | 1 | S16 | 1 | MBUS | MBus 5 | 1 | 0 | 0 | No | K
22512 | FW | 208 | 20 | 5 | 7 | N. di serie_high | 2 | U32 | 0 | MBUS | MBus 5 | 1 | 0 | 0 | No | 0
22513 | FW | 208 | 20 | 5 | 7 | N. di serie_low | 1 | U32 | 0 | MBUS | MBus 5 | 1 | 0 | 0 | No | 0
22514 | FW | 208 | 20 | 5 | 8 | Messaggio di errore/Mbus stato byte | 1 | U8 | 0 | MBUS | MBus 5 | 1 | 0 | 0 | No | 0
22515 | FW | 208 | 20 | 5 | 11 | Corrente elettrica_high | 2 | U32 | 2 | MBUS | MBus 5 | 1 | 0 | 0 | No | 0
22516 | FW | 208 | 20 | 5 | 11 | Corrente elettrica_low | 1 | U32 | 2 | MBUS | MBus 5 | 1 | 0 | 0 | No | 0
22517 | FW | 208 | 20 | 5 | 12 | Tensione | 1 | U16 | 1 | MBUS | MBus 5 | 1 | 0 | 0 | No | 0
22518 | FW | 208 | 20 | 5 | 13 | Coseno phi | 1 | U16 | 3 | MBUS | MBus 5 | 1 | 0 | 0 | No | 0
22519 | FW | 208 | 20 | 6 | 0 | Energia attuale_high | 2 | U32 | 3 | MBUS | MBus 6 | 1 | 0 | 0 | No | MWh
22520 | FW | 208 | 20 | 6 | 0 | Energia attuale_low | 1 | U32 | 3 | MBUS | MBus 6 | 1 | 0 | 0 | No | MWh
22521 | FW | 208 | 20 | 6 | 1 | Potenza attuale_high | 2 | U32 | 1 | MBUS | MBus 6 | 1 | 0 | 0 | No | kW
22522 | FW | 208 | 20 | 6 | 1 | Potenza attuale_low | 1 | U32 | 1 | MBUS | MBus 6 | 1 | 0 | 0 | No | kW
22523 | FW | 208 | 20 | 6 | 50 | Energia attuale freddo_high | 2 | U32 | 3 | MBUS | MBus 6 | 1 | 0 | 0 | No | MWh
22524 | FW | 208 | 20 | 6 | 50 | Energia attuale freddo_low | 1 | U32 | 3 | MBUS | MBus 6 | 1 | 0 | 0 | No | MWh
22525 | FW | 208 | 20 | 6 | 51 | Potenza attuale freddo_high | 2 | U32 | 1 | MBUS | MBus 6 | 1 | 0 | 0 | No | kW
22526 | FW | 208 | 20 | 6 | 51 | Potenza attuale freddo_low | 1 | U32 | 1 | MBUS | MBus 6 | 1 | 0 | 0 | No | kW
22527 | FW | 208 | 20 | 6 | 2 | Portata attuale_high | 2 | U32 | 0 | MBUS | MBus 6 | 1 | 0 | 0 | No | l/h
22528 | FW | 208 | 20 | 6 | 2 | Portata attuale_low | 1 | U32 | 0 | MBUS | MBus 6 | 1 | 0 | 0 | No | l/h
22529 | FW | 208 | 20 | 6 | 3 | Volume attuale_high | 2 | U32 | 1 | MBUS | MBus 6 | 1 | 0 | 0 | No | m3
22530 | FW | 208 | 20 | 6 | 3 | Volume attuale_low | 1 | U32 | 1 | MBUS | MBus 6 | 1 | 0 | 0 | No | m3
22531 | FW | 208 | 20 | 6 | 4 | Temperatura di mandata attuale | 1 | S16 | 1 | MBUS | MBus 6 | 1 | 0 | 0 | No | °C
22532 | FW | 208 | 20 | 6 | 5 | Temperatura di ritorno attuale | 1 | S16 | 1 | MBUS | MBus 6 | 1 | 0 | 0 | No | °C
22533 | FW | 208 | 20 | 6 | 6 | Temperatura differenziale attuale | 1 | S16 | 1 | MBUS | MBus 6 | 1 | 0 | 0 | No | K
22534 | FW | 208 | 20 | 6 | 7 | N. di serie_high | 2 | U32 | 0 | MBUS | MBus 6 | 1 | 0 | 0 | No | 0
22535 | FW | 208 | 20 | 6 | 7 | N. di serie_low | 1 | U32 | 0 | MBUS | MBus 6 | 1 | 0 | 0 | No | 0
22536 | FW | 208 | 20 | 6 | 8 | Messaggio di errore/Mbus stato byte | 1 | U8 | 0 | MBUS | MBus 6 | 1 | 0 | 0 | No | 0
22537 | FW | 208 | 20 | 6 | 11 | Corrente elettrica_high | 2 | U32 | 2 | MBUS | MBus 6 | 1 | 0 | 0 | No | 0
22538 | FW | 208 | 20 | 6 | 11 | Corrente elettrica_low | 1 | U32 | 2 | MBUS | MBus 6 | 1 | 0 | 0 | No | 0
22539 | FW | 208 | 20 | 6 | 12 | Tensione | 1 | U16 | 1 | MBUS | MBus 6 | 1 | 0 | 0 | No | 0
22540 | FW | 208 | 20 | 6 | 13 | Coseno phi | 1 | U16 | 3 | MBUS | MBus 6 | 1 | 0 | 0 | No | 0
22541 | FW | 208 | 20 | 7 | 0 | Energia attuale_high | 2 | U32 | 3 | MBUS | MBus 7 | 1 | 0 | 0 | No | MWh
22542 | FW | 208 | 20 | 7 | 0 | Energia attuale_low | 1 | U32 | 3 | MBUS | MBus 7 | 1 | 0 | 0 | No | MWh
22543 | FW | 208 | 20 | 7 | 1 | Potenza attuale_high | 2 | U32 | 1 | MBUS | MBus 7 | 1 | 0 | 0 | No | kW
22544 | FW | 208 | 20 | 7 | 1 | Potenza attuale_low | 1 | U32 | 1 | MBUS | MBus 7 | 1 | 0 | 0 | No | kW
22545 | FW | 208 | 20 | 7 | 50 | Energia attuale freddo_high | 2 | U32 | 3 | MBUS | MBus 7 | 1 | 0 | 0 | No | MWh
22546 | FW | 208 | 20 | 7 | 50 | Energia attuale freddo_low | 1 | U32 | 3 | MBUS | MBus 7 | 1 | 0 | 0 | No | MWh
22547 | FW | 208 | 20 | 7 | 51 | Potenza attuale freddo_high | 2 | U32 | 1 | MBUS | MBus 7 | 1 | 0 | 0 | No | kW
22548 | FW | 208 | 20 | 7 | 51 | Potenza attuale freddo_low | 1 | U32 | 1 | MBUS | MBus 7 | 1 | 0 | 0 | No | kW
22549 | FW | 208 | 20 | 7 | 2 | Portata attuale_high | 2 | U32 | 0 | MBUS | MBus 7 | 1 | 0 | 0 | No | l/h
22550 | FW | 208 | 20 | 7 | 2 | Portata attuale_low | 1 | U32 | 0 | MBUS | MBus 7 | 1 | 0 | 0 | No | l/h
22551 | FW | 208 | 20 | 7 | 3 | Volume attuale_high | 2 | U32 | 1 | MBUS | MBus 7 | 1 | 0 | 0 | No | m3
22552 | FW | 208 | 20 | 7 | 3 | Volume attuale_low | 1 | U32 | 1 | MBUS | MBus 7 | 1 | 0 | 0 | No | m3
22553 | FW | 208 | 20 | 7 | 4 | Temperatura di mandata attuale | 1 | S16 | 1 | MBUS | MBus 7 | 1 | 0 | 0 | No | °C
22554 | FW | 208 | 20 | 7 | 5 | Temperatura di ritorno attuale | 1 | S16 | 1 | MBUS | MBus 7 | 1 | 0 | 0 | No | °C
22555 | FW | 208 | 20 | 7 | 6 | Temperatura differenziale attuale | 1 | S16 | 1 | MBUS | MBus 7 | 1 | 0 | 0 | No | K
22556 | FW | 208 | 20 | 7 | 7 | N. di serie_high | 2 | U32 | 0 | MBUS | MBus 7 | 1 | 0 | 0 | No | 0
22557 | FW | 208 | 20 | 7 | 7 | N. di serie_low | 1 | U32 | 0 | MBUS | MBus 7 | 1 | 0 | 0 | No | 0
22558 | FW | 208 | 20 | 7 | 8 | Messaggio di errore/Mbus stato byte | 1 | U8 | 0 | MBUS | MBus 7 | 1 | 0 | 0 | No | 0
22559 | FW | 208 | 20 | 7 | 11 | Corrente elettrica_high | 2 | U32 | 2 | MBUS | MBus 7 | 1 | 0 | 0 | No | 0
22560 | FW | 208 | 20 | 7 | 11 | Corrente elettrica_low | 1 | U32 | 2 | MBUS | MBus 7 | 1 | 0 | 0 | No | 0
22561 | FW | 208 | 20 | 7 | 12 | Tensione | 1 | U16 | 1 | MBUS | MBus 7 | 1 | 0 | 0 | No | 0
22562 | FW | 208 | 20 | 7 | 13 | Coseno phi | 1 | U16 | 3 | MBUS | MBus 7 | 1 | 0 | 0 | No | 0
22563 | FW | 208 | 20 | 8 | 0 | Energia attuale_high | 2 | U32 | 3 | MBUS | MBus 8 | 1 | 0 | 0 | No | MWh
22564 | FW | 208 | 20 | 8 | 0 | Energia attuale_low | 1 | U32 | 3 | MBUS | MBus 8 | 1 | 0 | 0 | No | MWh
22565 | FW | 208 | 20 | 8 | 1 | Potenza attuale_high | 2 | U32 | 1 | MBUS | MBus 8 | 1 | 0 | 0 | No | kW
22566 | FW | 208 | 20 | 8 | 1 | Potenza attuale_low | 1 | U32 | 1 | MBUS | MBus 8 | 1 | 0 | 0 | No | kW
22567 | FW | 208 | 20 | 8 | 50 | Energia attuale freddo_high | 2 | U32 | 3 | MBUS | MBus 8 | 1 | 0 | 0 | No | MWh
22568 | FW | 208 | 20 | 8 | 50 | Energia attuale freddo_low | 1 | U32 | 3 | MBUS | MBus 8 | 1 | 0 | 0 | No | MWh
22569 | FW | 208 | 20 | 8 | 51 | Potenza attuale freddo_high | 2 | U32 | 1 | MBUS | MBus 8 | 1 | 0 | 0 | No | kW
22570 | FW | 208 | 20 | 8 | 51 | Potenza attuale freddo_low | 1 | U32 | 1 | MBUS | MBus 8 | 1 | 0 | 0 | No | kW
22571 | FW | 208 | 20 | 8 | 2 | Portata attuale_high | 2 | U32 | 0 | MBUS | MBus 8 | 1 | 0 | 0 | No | l/h
22572 | FW | 208 | 20 | 8 | 2 | Portata attuale_low | 1 | U32 | 0 | MBUS | MBus 8 | 1 | 0 | 0 | No | l/h
22573 | FW | 208 | 20 | 8 | 3 | Volume attuale_high | 2 | U32 | 1 | MBUS | MBus 8 | 1 | 0 | 0 | No | m3
22574 | FW | 208 | 20 | 8 | 3 | Volume attuale_low | 1 | U32 | 1 | MBUS | MBus 8 | 1 | 0 | 0 | No | m3
22575 | FW | 208 | 20 | 8 | 4 | Temperatura di mandata attuale | 1 | S16 | 1 | MBUS | MBus 8 | 1 | 0 | 0 | No | °C
22576 | FW | 208 | 20 | 8 | 5 | Temperatura di ritorno attuale | 1 | S16 | 1 | MBUS | MBus 8 | 1 | 0 | 0 | No | °C
22577 | FW | 208 | 20 | 8 | 6 | Temperatura differenziale attuale | 1 | S16 | 1 | MBUS | MBus 8 | 1 | 0 | 0 | No | K
22578 | FW | 208 | 20 | 8 | 7 | N. di serie_high | 2 | U32 | 0 | MBUS | MBus 8 | 1 | 0 | 0 | No | 0
22579 | FW | 208 | 20 | 8 | 7 | N. di serie_low | 1 | U32 | 0 | MBUS | MBus 8 | 1 | 0 | 0 | No | 0
22580 | FW | 208 | 20 | 8 | 8 | Messaggio di errore/Mbus stato byte | 1 | U8 | 0 | MBUS | MBus 8 | 1 | 0 | 0 | No | 0
22581 | FW | 208 | 20 | 8 | 11 | Corrente elettrica_high | 2 | U32 | 2 | MBUS | MBus 8 | 1 | 0 | 0 | No | 0
22582 | FW | 208 | 20 | 8 | 11 | Corrente elettrica_low | 1 | U32 | 2 | MBUS | MBus 8 | 1 | 0 | 0 | No | 0
22583 | FW | 208 | 20 | 8 | 12 | Tensione | 1 | U16 | 1 | MBUS | MBus 8 | 1 | 0 | 0 | No | 0
22584 | FW | 208 | 20 | 8 | 13 | Coseno phi | 1 | U16 | 3 | MBUS | MBus 8 | 1 | 0 | 0 | No | 0
22585 | FW | 208 | 20 | 9 | 0 | Energia attuale_high | 2 | U32 | 3 | MBUS | MBus 9 | 1 | 0 | 0 | No | MWh
22586 | FW | 208 | 20 | 9 | 0 | Energia attuale_low | 1 | U32 | 3 | MBUS | MBus 9 | 1 | 0 | 0 | No | MWh
22587 | FW | 208 | 20 | 9 | 1 | Potenza attuale_high | 2 | U32 | 1 | MBUS | MBus 9 | 1 | 0 | 0 | No | kW
22588 | FW | 208 | 20 | 9 | 1 | Potenza attuale_low | 1 | U32 | 1 | MBUS | MBus 9 | 1 | 0 | 0 | No | kW
22589 | FW | 208 | 20 | 9 | 50 | Energia attuale freddo_high | 2 | U32 | 3 | MBUS | MBus 9 | 1 | 0 | 0 | No | MWh
22590 | FW | 208 | 20 | 9 | 50 | Energia attuale freddo_low | 1 | U32 | 3 | MBUS | MBus 9 | 1 | 0 | 0 | No | MWh
22591 | FW | 208 | 20 | 9 | 51 | Potenza attuale freddo_high | 2 | U32 | 1 | MBUS | MBus 9 | 1 | 0 | 0 | No | kW
22592 | FW | 208 | 20 | 9 | 51 | Potenza attuale freddo_low | 1 | U32 | 1 | MBUS | MBus 9 | 1 | 0 | 0 | No | kW
22593 | FW | 208 | 20 | 9 | 2 | Portata attuale_high | 2 | U32 | 0 | MBUS | MBus 9 | 1 | 0 | 0 | No | l/h
22594 | FW | 208 | 20 | 9 | 2 | Portata attuale_low | 1 | U32 | 0 | MBUS | MBus 9 | 1 | 0 | 0 | No | l/h
22595 | FW | 208 | 20 | 9 | 3 | Volume attuale_high | 2 | U32 | 1 | MBUS | MBus 9 | 1 | 0 | 0 | No | m3
22596 | FW | 208 | 20 | 9 | 3 | Volume attuale_low | 1 | U32 | 1 | MBUS | MBus 9 | 1 | 0 | 0 | No | m3
22597 | FW | 208 | 20 | 9 | 4 | Temperatura di mandata attuale | 1 | S16 | 1 | MBUS | MBus 9 | 1 | 0 | 0 | No | °C
22598 | FW | 208 | 20 | 9 | 5 | Temperatura di ritorno attuale | 1 | S16 | 1 | MBUS | MBus 9 | 1 | 0 | 0 | No | °C
22599 | FW | 208 | 20 | 9 | 6 | Temperatura differenziale attuale | 1 | S16 | 1 | MBUS | MBus 9 | 1 | 0 | 0 | No | K
22600 | FW | 208 | 20 | 9 | 7 | N. di serie_high | 2 | U32 | 0 | MBUS | MBus 9 | 1 | 0 | 0 | No | 0
22601 | FW | 208 | 20 | 9 | 7 | N. di serie_low | 1 | U32 | 0 | MBUS | MBus 9 | 1 | 0 | 0 | No | 0
22602 | FW | 208 | 20 | 9 | 8 | Messaggio di errore/Mbus stato byte | 1 | U8 | 0 | MBUS | MBus 9 | 1 | 0 | 0 | No | 0
22603 | FW | 208 | 20 | 9 | 11 | Corrente elettrica_high | 2 | U32 | 2 | MBUS | MBus 9 | 1 | 0 | 0 | No | 0
22604 | FW | 208 | 20 | 9 | 11 | Corrente elettrica_low | 1 | U32 | 2 | MBUS | MBus 9 | 1 | 0 | 0 | No | 0
22605 | FW | 208 | 20 | 9 | 12 | Tensione | 1 | U16 | 1 | MBUS | MBus 9 | 1 | 0 | 0 | No | 0
22606 | FW | 208 | 20 | 9 | 13 | Coseno phi | 1 | U16 | 3 | MBUS | MBus 9 | 1 | 0 | 0 | No | 0
22607 | FW | 208 | 20 | 10 | 0 | Energia attuale_high | 2 | U32 | 3 | MBUS | MBus 10 | 1 | 0 | 0 | No | MWh
22608 | FW | 208 | 20 | 10 | 0 | Energia attuale_low | 1 | U32 | 3 | MBUS | MBus 10 | 1 | 0 | 0 | No | MWh
22609 | FW | 208 | 20 | 10 | 1 | Potenza attuale_high | 2 | U32 | 1 | MBUS | MBus 10 | 1 | 0 | 0 | No | kW
22610 | FW | 208 | 20 | 10 | 1 | Potenza attuale_low | 1 | U32 | 1 | MBUS | MBus 10 | 1 | 0 | 0 | No | kW
22611 | FW | 208 | 20 | 10 | 50 | Energia attuale freddo_high | 2 | U32 | 3 | MBUS | MBus 10 | 1 | 0 | 0 | No | MWh
22612 | FW | 208 | 20 | 10 | 50 | Energia attuale freddo_low | 1 | U32 | 3 | MBUS | MBus 10 | 1 | 0 | 0 | No | MWh
22613 | FW | 208 | 20 | 10 | 51 | Potenza attuale freddo_high | 2 | U32 | 1 | MBUS | MBus 10 | 1 | 0 | 0 | No | kW
22614 | FW | 208 | 20 | 10 | 51 | Potenza attuale freddo_low | 1 | U32 | 1 | MBUS | MBus 10 | 1 | 0 | 0 | No | kW
22615 | FW | 208 | 20 | 10 | 2 | Portata attuale_high | 2 | U32 | 0 | MBUS | MBus 10 | 1 | 0 | 0 | No | l/h
22616 | FW | 208 | 20 | 10 | 2 | Portata attuale_low | 1 | U32 | 0 | MBUS | MBus 10 | 1 | 0 | 0 | No | l/h
22617 | FW | 208 | 20 | 10 | 3 | Volume attuale_high | 2 | U32 | 1 | MBUS | MBus 10 | 1 | 0 | 0 | No | m3
22618 | FW | 208 | 20 | 10 | 3 | Volume attuale_low | 1 | U32 | 1 | MBUS | MBus 10 | 1 | 0 | 0 | No | m3
22619 | FW | 208 | 20 | 10 | 4 | Temperatura di mandata attuale | 1 | S16 | 1 | MBUS | MBus 10 | 1 | 0 | 0 | No | °C
22620 | FW | 208 | 20 | 10 | 5 | Temperatura di ritorno attuale | 1 | S16 | 1 | MBUS | MBus 10 | 1 | 0 | 0 | No | °C
22621 | FW | 208 | 20 | 10 | 6 | Temperatura differenziale attuale | 1 | S16 | 1 | MBUS | MBus 10 | 1 | 0 | 0 | No | K
22622 | FW | 208 | 20 | 10 | 7 | N. di serie_high | 2 | U32 | 0 | MBUS | MBus 10 | 1 | 0 | 0 | No | 0
22623 | FW | 208 | 20 | 10 | 7 | N. di serie_low | 1 | U32 | 0 | MBUS | MBus 10 | 1 | 0 | 0 | No | 0
22624 | FW | 208 | 20 | 10 | 8 | Messaggio di errore/Mbus stato byte | 1 | U8 | 0 | MBUS | MBus 10 | 1 | 0 | 0 | No | 0
22625 | FW | 208 | 20 | 10 | 11 | Corrente elettrica_high | 2 | U32 | 2 | MBUS | MBus 10 | 1 | 0 | 0 | No | 0
22626 | FW | 208 | 20 | 10 | 11 | Corrente elettrica_low | 1 | U32 | 2 | MBUS | MBus 10 | 1 | 0 | 0 | No | 0
22627 | FW | 208 | 20 | 10 | 12 | Tensione | 1 | U16 | 1 | MBUS | MBus 10 | 1 | 0 | 0 | No | 0
22628 | FW | 208 | 20 | 10 | 13 | Coseno phi | 1 | U16 | 3 | MBUS | MBus 10 | 1 | 0 | 0 | No | 0
22629 | FW | 208 | 20 | 11 | 0 | Energia attuale_high | 2 | U32 | 3 | MBUS | MBus 11 | 1 | 0 | 0 | No | MWh
22630 | FW | 208 | 20 | 11 | 0 | Energia attuale_low | 1 | U32 | 3 | MBUS | MBus 11 | 1 | 0 | 0 | No | MWh
22631 | FW | 208 | 20 | 11 | 1 | Potenza attuale_high | 2 | U32 | 1 | MBUS | MBus 11 | 1 | 0 | 0 | No | kW
22632 | FW | 208 | 20 | 11 | 1 | Potenza attuale_low | 1 | U32 | 1 | MBUS | MBus 11 | 1 | 0 | 0 | No | kW
22633 | FW | 208 | 20 | 11 | 50 | Energia attuale freddo_high | 2 | U32 | 3 | MBUS | MBus 11 | 1 | 0 | 0 | No | MWh
22634 | FW | 208 | 20 | 11 | 50 | Energia attuale freddo_low | 1 | U32 | 3 | MBUS | MBus 11 | 1 | 0 | 0 | No | MWh
22635 | FW | 208 | 20 | 11 | 51 | Potenza attuale freddo_high | 2 | U32 | 1 | MBUS | MBus 11 | 1 | 0 | 0 | No | kW
22636 | FW | 208 | 20 | 11 | 51 | Potenza attuale freddo_low | 1 | U32 | 1 | MBUS | MBus 11 | 1 | 0 | 0 | No | kW
22637 | FW | 208 | 20 | 11 | 2 | Portata attuale_high | 2 | U32 | 0 | MBUS | MBus 11 | 1 | 0 | 0 | No | l/h
22638 | FW | 208 | 20 | 11 | 2 | Portata attuale_low | 1 | U32 | 0 | MBUS | MBus 11 | 1 | 0 | 0 | No | l/h
22639 | FW | 208 | 20 | 11 | 3 | Volume attuale_high | 2 | U32 | 1 | MBUS | MBus 11 | 1 | 0 | 0 | No | m3
22640 | FW | 208 | 20 | 11 | 3 | Volume attuale_low | 1 | U32 | 1 | MBUS | MBus 11 | 1 | 0 | 0 | No | m3
22641 | FW | 208 | 20 | 11 | 4 | Temperatura di mandata attuale | 1 | S16 | 1 | MBUS | MBus 11 | 1 | 0 | 0 | No | °C
22642 | FW | 208 | 20 | 11 | 5 | Temperatura di ritorno attuale | 1 | S16 | 1 | MBUS | MBus 11 | 1 | 0 | 0 | No | °C
22643 | FW | 208 | 20 | 11 | 6 | Temperatura differenziale attuale | 1 | S16 | 1 | MBUS | MBus 11 | 1 | 0 | 0 | No | K
22644 | FW | 208 | 20 | 11 | 7 | N. di serie_high | 2 | U32 | 0 | MBUS | MBus 11 | 1 | 0 | 0 | No | 0
22645 | FW | 208 | 20 | 11 | 7 | N. di serie_low | 1 | U32 | 0 | MBUS | MBus 11 | 1 | 0 | 0 | No | 0
22646 | FW | 208 | 20 | 11 | 8 | Messaggio di errore/Mbus stato byte | 1 | U8 | 0 | MBUS | MBus 11 | 1 | 0 | 0 | No | 0
22647 | FW | 208 | 20 | 11 | 11 | Corrente elettrica_high | 2 | U32 | 2 | MBUS | MBus 11 | 1 | 0 | 0 | No | 0
22648 | FW | 208 | 20 | 11 | 11 | Corrente elettrica_low | 1 | U32 | 2 | MBUS | MBus 11 | 1 | 0 | 0 | No | 0
22649 | FW | 208 | 20 | 11 | 12 | Tensione | 1 | U16 | 1 | MBUS | MBus 11 | 1 | 0 | 0 | No | 0
22650 | FW | 208 | 20 | 11 | 13 | Coseno phi | 1 | U16 | 3 | MBUS | MBus 11 | 1 | 0 | 0 | No | 0
22651 | FW | 208 | 20 | 12 | 0 | Energia attuale_high | 2 | U32 | 3 | MBUS | MBus 12 | 1 | 0 | 0 | No | MWh
22652 | FW | 208 | 20 | 12 | 0 | Energia attuale_low | 1 | U32 | 3 | MBUS | MBus 12 | 1 | 0 | 0 | No | MWh
22653 | FW | 208 | 20 | 12 | 1 | Potenza attuale_high | 2 | U32 | 1 | MBUS | MBus 12 | 1 | 0 | 0 | No | kW
22654 | FW | 208 | 20 | 12 | 1 | Potenza attuale_low | 1 | U32 | 1 | MBUS | MBus 12 | 1 | 0 | 0 | No | kW
22655 | FW | 208 | 20 | 12 | 50 | Energia attuale freddo_high | 2 | U32 | 3 | MBUS | MBus 12 | 1 | 0 | 0 | No | MWh
22656 | FW | 208 | 20 | 12 | 50 | Energia attuale freddo_low | 1 | U32 | 3 | MBUS | MBus 12 | 1 | 0 | 0 | No | MWh
22657 | FW | 208 | 20 | 12 | 51 | Potenza attuale freddo_high | 2 | U32 | 1 | MBUS | MBus 12 | 1 | 0 | 0 | No | kW
22658 | FW | 208 | 20 | 12 | 51 | Potenza attuale freddo_low | 1 | U32 | 1 | MBUS | MBus 12 | 1 | 0 | 0 | No | kW
22659 | FW | 208 | 20 | 12 | 2 | Portata attuale_high | 2 | U32 | 0 | MBUS | MBus 12 | 1 | 0 | 0 | No | l/h
22660 | FW | 208 | 20 | 12 | 2 | Portata attuale_low | 1 | U32 | 0 | MBUS | MBus 12 | 1 | 0 | 0 | No | l/h
22661 | FW | 208 | 20 | 12 | 3 | Volume attuale_high | 2 | U32 | 1 | MBUS | MBus 12 | 1 | 0 | 0 | No | m3
22662 | FW | 208 | 20 | 12 | 3 | Volume attuale_low | 1 | U32 | 1 | MBUS | MBus 12 | 1 | 0 | 0 | No | m3
22663 | FW | 208 | 20 | 12 | 4 | Temperatura di mandata attuale | 1 | S16 | 1 | MBUS | MBus 12 | 1 | 0 | 0 | No | °C
22664 | FW | 208 | 20 | 12 | 5 | Temperatura di ritorno attuale | 1 | S16 | 1 | MBUS | MBus 12 | 1 | 0 | 0 | No | °C
22665 | FW | 208 | 20 | 12 | 6 | Temperatura differenziale attuale | 1 | S16 | 1 | MBUS | MBus 12 | 1 | 0 | 0 | No | K
22666 | FW | 208 | 20 | 12 | 7 | N. di serie_high | 2 | U32 | 0 | MBUS | MBus 12 | 1 | 0 | 0 | No | 0
22667 | FW | 208 | 20 | 12 | 7 | N. di serie_low | 1 | U32 | 0 | MBUS | MBus 12 | 1 | 0 | 0 | No | 0
22668 | FW | 208 | 20 | 12 | 8 | Messaggio di errore/Mbus stato byte | 1 | U8 | 0 | MBUS | MBus 12 | 1 | 0 | 0 | No | 0
22669 | FW | 208 | 20 | 12 | 11 | Corrente elettrica_high | 2 | U32 | 2 | MBUS | MBus 12 | 1 | 0 | 0 | No | 0
22670 | FW | 208 | 20 | 12 | 11 | Corrente elettrica_low | 1 | U32 | 2 | MBUS | MBus 12 | 1 | 0 | 0 | No | 0
22671 | FW | 208 | 20 | 12 | 12 | Tensione | 1 | U16 | 1 | MBUS | MBus 12 | 1 | 0 | 0 | No | 0
22672 | FW | 208 | 20 | 12 | 13 | Coseno phi | 1 | U16 | 3 | MBUS | MBus 12 | 1 | 0 | 0 | No | 0
22673 | FW | 208 | 20 | 13 | 0 | Energia attuale_high | 2 | U32 | 3 | MBUS | MBus 13 | 1 | 0 | 0 | No | MWh
22674 | FW | 208 | 20 | 13 | 0 | Energia attuale_low | 1 | U32 | 3 | MBUS | MBus 13 | 1 | 0 | 0 | No | MWh
22675 | FW | 208 | 20 | 13 | 1 | Potenza attuale_high | 2 | U32 | 1 | MBUS | MBus 13 | 1 | 0 | 0 | No | kW
22676 | FW | 208 | 20 | 13 | 1 | Potenza attuale_low | 1 | U32 | 1 | MBUS | MBus 13 | 1 | 0 | 0 | No | kW
22677 | FW | 208 | 20 | 13 | 50 | Energia attuale freddo_high | 2 | U32 | 3 | MBUS | MBus 13 | 1 | 0 | 0 | No | MWh
22678 | FW | 208 | 20 | 13 | 50 | Energia attuale freddo_low | 1 | U32 | 3 | MBUS | MBus 13 | 1 | 0 | 0 | No | MWh
22679 | FW | 208 | 20 | 13 | 51 | Potenza attuale freddo_high | 2 | U32 | 1 | MBUS | MBus 13 | 1 | 0 | 0 | No | kW
22680 | FW | 208 | 20 | 13 | 51 | Potenza attuale freddo_low | 1 | U32 | 1 | MBUS | MBus 13 | 1 | 0 | 0 | No | kW
22681 | FW | 208 | 20 | 13 | 2 | Portata attuale_high | 2 | U32 | 0 | MBUS | MBus 13 | 1 | 0 | 0 | No | l/h
22682 | FW | 208 | 20 | 13 | 2 | Portata attuale_low | 1 | U32 | 0 | MBUS | MBus 13 | 1 | 0 | 0 | No | l/h
22683 | FW | 208 | 20 | 13 | 3 | Volume attuale_high | 2 | U32 | 1 | MBUS | MBus 13 | 1 | 0 | 0 | No | m3
22684 | FW | 208 | 20 | 13 | 3 | Volume attuale_low | 1 | U32 | 1 | MBUS | MBus 13 | 1 | 0 | 0 | No | m3
22685 | FW | 208 | 20 | 13 | 4 | Temperatura di mandata attuale | 1 | S16 | 1 | MBUS | MBus 13 | 1 | 0 | 0 | No | °C
22686 | FW | 208 | 20 | 13 | 5 | Temperatura di ritorno attuale | 1 | S16 | 1 | MBUS | MBus 13 | 1 | 0 | 0 | No | °C
22687 | FW | 208 | 20 | 13 | 6 | Temperatura differenziale attuale | 1 | S16 | 1 | MBUS | MBus 13 | 1 | 0 | 0 | No | K
22688 | FW | 208 | 20 | 13 | 7 | N. di serie_high | 2 | U32 | 0 | MBUS | MBus 13 | 1 | 0 | 0 | No | 0
22689 | FW | 208 | 20 | 13 | 7 | N. di serie_low | 1 | U32 | 0 | MBUS | MBus 13 | 1 | 0 | 0 | No | 0
22690 | FW | 208 | 20 | 13 | 8 | Messaggio di errore/Mbus stato byte | 1 | U8 | 0 | MBUS | MBus 13 | 1 | 0 | 0 | No | 0
22691 | FW | 208 | 20 | 13 | 11 | Corrente elettrica_high | 2 | U32 | 2 | MBUS | MBus 13 | 1 | 0 | 0 | No | 0
22692 | FW | 208 | 20 | 13 | 11 | Corrente elettrica_low | 1 | U32 | 2 | MBUS | MBus 13 | 1 | 0 | 0 | No | 0
22693 | FW | 208 | 20 | 13 | 12 | Tensione | 1 | U16 | 1 | MBUS | MBus 13 | 1 | 0 | 0 | No | 0
22694 | FW | 208 | 20 | 13 | 13 | Coseno phi | 1 | U16 | 3 | MBUS | MBus 13 | 1 | 0 | 0 | No | 0
22695 | FW | 208 | 20 | 14 | 0 | Energia attuale_high | 2 | U32 | 3 | MBUS | MBus 14 | 1 | 0 | 0 | No | MWh
22696 | FW | 208 | 20 | 14 | 0 | Energia attuale_low | 1 | U32 | 3 | MBUS | MBus 14 | 1 | 0 | 0 | No | MWh
22697 | FW | 208 | 20 | 14 | 1 | Potenza attuale_high | 2 | U32 | 1 | MBUS | MBus 14 | 1 | 0 | 0 | No | kW
22698 | FW | 208 | 20 | 14 | 1 | Potenza attuale_low | 1 | U32 | 1 | MBUS | MBus 14 | 1 | 0 | 0 | No | kW
22699 | FW | 208 | 20 | 14 | 50 | Energia attuale freddo_high | 2 | U32 | 3 | MBUS | MBus 14 | 1 | 0 | 0 | No | MWh
22700 | FW | 208 | 20 | 14 | 50 | Energia attuale freddo_low | 1 | U32 | 3 | MBUS | MBus 14 | 1 | 0 | 0 | No | MWh
22701 | FW | 208 | 20 | 14 | 51 | Potenza attuale freddo_high | 2 | U32 | 1 | MBUS | MBus 14 | 1 | 0 | 0 | No | kW
22702 | FW | 208 | 20 | 14 | 51 | Potenza attuale freddo_low | 1 | U32 | 1 | MBUS | MBus 14 | 1 | 0 | 0 | No | kW
22703 | FW | 208 | 20 | 14 | 2 | Portata attuale_high | 2 | U32 | 0 | MBUS | MBus 14 | 1 | 0 | 0 | No | l/h
22704 | FW | 208 | 20 | 14 | 2 | Portata attuale_low | 1 | U32 | 0 | MBUS | MBus 14 | 1 | 0 | 0 | No | l/h
22705 | FW | 208 | 20 | 14 | 3 | Volume attuale_high | 2 | U32 | 1 | MBUS | MBus 14 | 1 | 0 | 0 | No | m3
22706 | FW | 208 | 20 | 14 | 3 | Volume attuale_low | 1 | U32 | 1 | MBUS | MBus 14 | 1 | 0 | 0 | No | m3
22707 | FW | 208 | 20 | 14 | 4 | Temperatura di mandata attuale | 1 | S16 | 1 | MBUS | MBus 14 | 1 | 0 | 0 | No | °C
22708 | FW | 208 | 20 | 14 | 5 | Temperatura di ritorno attuale | 1 | S16 | 1 | MBUS | MBus 14 | 1 | 0 | 0 | No | °C
22709 | FW | 208 | 20 | 14 | 6 | Temperatura differenziale attuale | 1 | S16 | 1 | MBUS | MBus 14 | 1 | 0 | 0 | No | K
22710 | FW | 208 | 20 | 14 | 7 | N. di serie_high | 2 | U32 | 0 | MBUS | MBus 14 | 1 | 0 | 0 | No | 0
22711 | FW | 208 | 20 | 14 | 7 | N. di serie_low | 1 | U32 | 0 | MBUS | MBus 14 | 1 | 0 | 0 | No | 0
22712 | FW | 208 | 20 | 14 | 8 | Messaggio di errore/Mbus stato byte | 1 | U8 | 0 | MBUS | MBus 14 | 1 | 0 | 0 | No | 0
22713 | FW | 208 | 20 | 14 | 11 | Corrente elettrica_high | 2 | U32 | 2 | MBUS | MBus 14 | 1 | 0 | 0 | No | 0
22714 | FW | 208 | 20 | 14 | 11 | Corrente elettrica_low | 1 | U32 | 2 | MBUS | MBus 14 | 1 | 0 | 0 | No | 0
22715 | FW | 208 | 20 | 14 | 12 | Tensione | 1 | U16 | 1 | MBUS | MBus 14 | 1 | 0 | 0 | No | 0
22716 | FW | 208 | 20 | 14 | 13 | Coseno phi | 1 | U16 | 3 | MBUS | MBus 14 | 1 | 0 | 0 | No | 0
22717 | FW | 208 | 20 | 15 | 0 | Energia attuale_high | 2 | U32 | 3 | MBUS | MBus 15 | 1 | 0 | 0 | No | MWh
22718 | FW | 208 | 20 | 15 | 0 | Energia attuale_low | 1 | U32 | 3 | MBUS | MBus 15 | 1 | 0 | 0 | No | MWh
22719 | FW | 208 | 20 | 15 | 1 | Potenza attuale_high | 2 | U32 | 1 | MBUS | MBus 15 | 1 | 0 | 0 | No | kW
22720 | FW | 208 | 20 | 15 | 1 | Potenza attuale_low | 1 | U32 | 1 | MBUS | MBus 15 | 1 | 0 | 0 | No | kW
22721 | FW | 208 | 20 | 15 | 50 | Energia attuale freddo_high | 2 | U32 | 3 | MBUS | MBus 15 | 1 | 0 | 0 | No | MWh
22722 | FW | 208 | 20 | 15 | 50 | Energia attuale freddo_low | 1 | U32 | 3 | MBUS | MBus 15 | 1 | 0 | 0 | No | MWh
22723 | FW | 208 | 20 | 15 | 51 | Potenza attuale freddo_high | 2 | U32 | 1 | MBUS | MBus 15 | 1 | 0 | 0 | No | kW
22724 | FW | 208 | 20 | 15 | 51 | Potenza attuale freddo_low | 1 | U32 | 1 | MBUS | MBus 15 | 1 | 0 | 0 | No | kW
22725 | FW | 208 | 20 | 15 | 2 | Portata attuale_high | 2 | U32 | 0 | MBUS | MBus 15 | 1 | 0 | 0 | No | l/h
22726 | FW | 208 | 20 | 15 | 2 | Portata attuale_low | 1 | U32 | 0 | MBUS | MBus 15 | 1 | 0 | 0 | No | l/h
22727 | FW | 208 | 20 | 15 | 3 | Volume attuale_high | 2 | U32 | 1 | MBUS | MBus 15 | 1 | 0 | 0 | No | m3
22728 | FW | 208 | 20 | 15 | 3 | Volume attuale_low | 1 | U32 | 1 | MBUS | MBus 15 | 1 | 0 | 0 | No | m3
22729 | FW | 208 | 20 | 15 | 4 | Temperatura di mandata attuale | 1 | S16 | 1 | MBUS | MBus 15 | 1 | 0 | 0 | No | °C
22730 | FW | 208 | 20 | 15 | 5 | Temperatura di ritorno attuale | 1 | S16 | 1 | MBUS | MBus 15 | 1 | 0 | 0 | No | °C
22731 | FW | 208 | 20 | 15 | 6 | Temperatura differenziale attuale | 1 | S16 | 1 | MBUS | MBus 15 | 1 | 0 | 0 | No | K
22732 | FW | 208 | 20 | 15 | 7 | N. di serie_high | 2 | U32 | 0 | MBUS | MBus 15 | 1 | 0 | 0 | No | 0
22733 | FW | 208 | 20 | 15 | 7 | N. di serie_low | 1 | U32 | 0 | MBUS | MBus 15 | 1 | 0 | 0 | No | 0
22734 | FW | 208 | 20 | 15 | 8 | Messaggio di errore/Mbus stato byte | 1 | U8 | 0 | MBUS | MBus 15 | 1 | 0 | 0 | No | 0
22735 | FW | 208 | 20 | 15 | 11 | Corrente elettrica_high | 2 | U32 | 2 | MBUS | MBus 15 | 1 | 0 | 0 | No | 0
22736 | FW | 208 | 20 | 15 | 11 | Corrente elettrica_low | 1 | U32 | 2 | MBUS | MBus 15 | 1 | 0 | 0 | No | 0
22737 | FW | 208 | 20 | 15 | 12 | Tensione | 1 | U16 | 1 | MBUS | MBus 15 | 1 | 0 | 0 | No | 0
22738 | FW | 208 | 20 | 15 | 13 | Coseno phi | 1 | U16 | 3 | MBUS | MBus 15 | 1 | 0 | 0 | No | 0
22739 | FW | 208 | 20 | 16 | 0 | Energia attuale_high | 2 | U32 | 3 | MBUS | MBus 16 | 1 | 0 | 0 | No | MWh
22740 | FW | 208 | 20 | 16 | 0 | Energia attuale_low | 1 | U32 | 3 | MBUS | MBus 16 | 1 | 0 | 0 | No | MWh
22741 | FW | 208 | 20 | 16 | 1 | Potenza attuale_high | 2 | U32 | 1 | MBUS | MBus 16 | 1 | 0 | 0 | No | kW
22742 | FW | 208 | 20 | 16 | 1 | Potenza attuale_low | 1 | U32 | 1 | MBUS | MBus 16 | 1 | 0 | 0 | No | kW
22743 | FW | 208 | 20 | 16 | 50 | Energia attuale freddo_high | 2 | U32 | 3 | MBUS | MBus 16 | 1 | 0 | 0 | No | MWh
22744 | FW | 208 | 20 | 16 | 50 | Energia attuale freddo_low | 1 | U32 | 3 | MBUS | MBus 16 | 1 | 0 | 0 | No | MWh
22745 | FW | 208 | 20 | 16 | 51 | Potenza attuale freddo_high | 2 | U32 | 1 | MBUS | MBus 16 | 1 | 0 | 0 | No | kW
22746 | FW | 208 | 20 | 16 | 51 | Potenza attuale freddo_low | 1 | U32 | 1 | MBUS | MBus 16 | 1 | 0 | 0 | No | kW
22747 | FW | 208 | 20 | 16 | 2 | Portata attuale_high | 2 | U32 | 0 | MBUS | MBus 16 | 1 | 0 | 0 | No | l/h
22748 | FW | 208 | 20 | 16 | 2 | Portata attuale_low | 1 | U32 | 0 | MBUS | MBus 16 | 1 | 0 | 0 | No | l/h
22749 | FW | 208 | 20 | 16 | 3 | Volume attuale_high | 2 | U32 | 1 | MBUS | MBus 16 | 1 | 0 | 0 | No | m3
22750 | FW | 208 | 20 | 16 | 3 | Volume attuale_low | 1 | U32 | 1 | MBUS | MBus 16 | 1 | 0 | 0 | No | m3
22751 | FW | 208 | 20 | 16 | 4 | Temperatura di mandata attuale | 1 | S16 | 1 | MBUS | MBus 16 | 1 | 0 | 0 | No | °C
22752 | FW | 208 | 20 | 16 | 5 | Temperatura di ritorno attuale | 1 | S16 | 1 | MBUS | MBus 16 | 1 | 0 | 0 | No | °C
22753 | FW | 208 | 20 | 16 | 6 | Temperatura differenziale attuale | 1 | S16 | 1 | MBUS | MBus 16 | 1 | 0 | 0 | No | K
22754 | FW | 208 | 20 | 16 | 7 | N. di serie_high | 2 | U32 | 0 | MBUS | MBus 16 | 1 | 0 | 0 | No | 0
22755 | FW | 208 | 20 | 16 | 7 | N. di serie_low | 1 | U32 | 0 | MBUS | MBus 16 | 1 | 0 | 0 | No | 0
22756 | FW | 208 | 20 | 16 | 8 | Messaggio di errore/Mbus stato byte | 1 | U8 | 0 | MBUS | MBus 16 | 1 | 0 | 0 | No | 0
22757 | FW | 208 | 20 | 16 | 11 | Corrente elettrica_high | 2 | U32 | 2 | MBUS | MBus 16 | 1 | 0 | 0 | No | 0
22758 | FW | 208 | 20 | 16 | 11 | Corrente elettrica_low | 1 | U32 | 2 | MBUS | MBus 16 | 1 | 0 | 0 | No | 0
22759 | FW | 208 | 20 | 16 | 12 | Tensione | 1 | U16 | 1 | MBUS | MBus 16 | 1 | 0 | 0 | No | 0
22760 | FW | 208 | 20 | 16 | 13 | Coseno phi | 1 | U16 | 3 | MBUS | MBus 16 | 1 | 0 | 0 | No | 0
22761 | FW | 208 | 0 | 0 | 106 | Temperatura nominale cumulativa | 1 | S16 | 1 | Generale | Generale | 1 | 0 | 1000 | No | °C
22762 | FW | 208 | 0 | 0 | 128 | VE 1 | 1 | S16 | 1 | Generale | Generale | 1 | 0 | 0 | No | 0
22763 | FW | 208 | 0 | 0 | 129 | VE 2 | 1 | S16 | 1 | Generale | Generale | 1 | 0 | 0 | No | 0
22764 | FW | 208 | 0 | 0 | 238 | Info VE3 | 1 | S16 | 1 | Generale | Generale | 1 | 0 | 0 | No | °C
22765 | FW | 193 | 0 | 0 | 98 | RI-limitazione attiva |  | U8 | 0 | Generale | Generale | 1 | 0 | 0 | No | 0
22766 | FW | 193 | 0 | 0 | 99 | Limitazione potenza attiva |  | U8 | 0 | Generale | Generale | 1 | 0 | 0 | No | 0
22767 | FW | 193 | 0 | 0 | 110 | Regolazione valvola stazione |  | U8 | 0 | Generale | Generale | 1 | 0 | 100 | No | %
22768 | FW | 193 | 0 | 0 | 22021 | AVF temperatura nominale mandata |  | S16 | 1 | Generale | Generale | 1 | 0 | 0 | No | °C
22769 | FW | 193 | 0 | 0 | 21059 | AVF temperatura effettiva mandata |  | S16 | 1 | Generale | Generale | 1 | 0 | 0 | No | °C
22770 | FW | 193 | 0 | 0 | 22055 | AVP pompa |  | U8 | 0 | Generale | Generale | 1 | 0 | 1 | No | 0
22771 | FW | 193 | 0 | 0 | 22056 | YAV pompa |  | S8 | 0 | Generale | Generale | 1 | 0 | 1 | No | %
22772 | FW | 193 | 0 | 0 | 21092 | Livello riempimento accumulo di energia |  | U8 | 0 | Generale | Generale | 1 | 0 | 0 | No | %
22773 | FW | 193 | 0 | 0 | 21093 | Pressione |  | U16 | 0 | Generale | Generale | 1 | 0 | 0 | No | kPa
22774 | FW | 193 | 1 | 0 | 1021 | Miscelatrice |  | U8 | 0 | Circuito risc | Circuito risc 1 | 1 | 0 | 0 | No | %
22775 | FW | 193 | 1 | 0 | 1020 | Pompa |  | U8 | 0 | Circuito risc | Circuito risc 1 | 1 | 0 | 0 | No | 0
22776 | FW | 193 | 1 | 0 | 1002 | Mandata-nominale |  | S16 | 1 | Circuito risc | Circuito risc 1 | 1 | 0 | 0 | No | °C
22777 | FW | 193 | 1 | 1 | 1021 | Miscelatrice |  | U8 | 0 | Circuito risc | Circuito risc 2 | 1 | 0 | 0 | No | %
22778 | FW | 193 | 1 | 1 | 1020 | Pompa |  | U8 | 0 | Circuito risc | Circuito risc 2 | 1 | 0 | 0 | No | 0
22779 | FW | 193 | 1 | 1 | 1002 | Mandata-nominale |  | S16 | 1 | Circuito risc | Circuito risc 2 | 1 | 0 | 0 | No | °C
22780 | FW | 193 | 1 | 2 | 1021 | Miscelatrice |  | U8 | 0 | Circuito risc | Circuito risc 3 | 1 | 0 | 0 | No | %
22781 | FW | 193 | 1 | 2 | 1020 | Pompa |  | U8 | 0 | Circuito risc | Circuito risc 3 | 1 | 0 | 0 | No | 0
22782 | FW | 193 | 1 | 2 | 1002 | Mandata-nominale |  | S16 | 1 | Circuito risc | Circuito risc 3 | 1 | 0 | 0 | No | °C
22783 | FW | 193 | 1 | 3 | 1021 | Miscelatrice |  | U8 | 0 | Circuito risc | Circuito risc 4 | 1 | 0 | 0 | No | %
22784 | FW | 193 | 1 | 3 | 1020 | Pompa |  | U8 | 0 | Circuito risc | Circuito risc 4 | 1 | 0 | 0 | No | 0
22785 | FW | 193 | 1 | 3 | 1002 | Mandata-nominale |  | S16 | 1 | Circuito risc | Circuito risc 4 | 1 | 0 | 0 | No | °C
22786 | FW | 193 | 1 | 4 | 1021 | Miscelatrice |  | U8 | 0 | Circuito risc | Circuito risc 5 | 1 | 0 | 0 | No | %
22787 | FW | 193 | 1 | 4 | 1020 | Pompa |  | U8 | 0 | Circuito risc | Circuito risc 5 | 1 | 0 | 0 | No | 0
22788 | FW | 193 | 1 | 4 | 1002 | Mandata-nominale |  | S16 | 1 | Circuito risc | Circuito risc 5 | 1 | 0 | 0 | No | °C
22789 | FW | 193 | 2 | 0 | 1066 | SLP1 pompa di caricamento acqua calda |  | U8 | 0 | Acqua calda | Acqua calda 1 | 1 | 0 | 1 | No | 0
22790 | FW | 193 | 2 | 0 | 1067 | SLP2 pompa di caricamento acqua calda |  | U8 | 0 | Acqua calda | Acqua calda 1 | 1 | 0 | 1 | No | 0
22791 | FW | 193 | 2 | 0 | 118 | Temperatura circuito di circolazione |  | S16 | 1 | Acqua calda | Acqua calda 1 | 1 | 0 | 0 | No | °C
22792 | FW | 193 | 2 | 0 | 1065 | Acqua calda pompa di ricircolo |  | U8 | 0 | Acqua calda | Acqua calda 1 | 1 | 0 | 1 | No | 0
22793 | FW | 193 | 2 | 1 | 1066 | SLP1 pompa di caricamento acqua calda |  | U8 | 0 | Acqua calda | Acqua calda 2 | 1 | 0 | 1 | No | 0
22794 | FW | 193 | 2 | 1 | 1067 | SLP2 pompa di caricamento acqua calda |  | U8 | 0 | Acqua calda | Acqua calda 2 | 1 | 0 | 1 | No | 0
22795 | FW | 193 | 2 | 1 | 118 | Temperatura circuito di circolazione |  | S16 | 1 | Acqua calda | Acqua calda 2 | 1 | 0 | 0 | No | °C
22796 | FW | 193 | 2 | 1 | 1065 | Acqua calda pompa di ricircolo |  | U8 | 0 | Acqua calda | Acqua calda 2 | 1 | 0 | 1 | No | 0
22797 | FW | 193 | 2 | 2 | 1066 | SLP1 pompa di caricamento acqua calda |  | U8 | 0 | Acqua calda | Acqua calda 3 | 1 | 0 | 1 | No | 0
22798 | FW | 193 | 2 | 2 | 1067 | SLP2 pompa di caricamento acqua calda |  | U8 | 0 | Acqua calda | Acqua calda 3 | 1 | 0 | 1 | No | 0
22799 | FW | 193 | 2 | 2 | 118 | Temperatura circuito di circolazione |  | S16 | 1 | Acqua calda | Acqua calda 3 | 1 | 0 | 0 | No | °C
22800 | FW | 193 | 2 | 2 | 1065 | Acqua calda pompa di ricircolo |  | U8 | 0 | Acqua calda | Acqua calda 3 | 1 | 0 | 1 | No | 0
22801 | FW | 193 | 2 | 3 | 1066 | SLP1 pompa di caricamento acqua calda |  | U8 | 0 | Acqua calda | Acqua calda 4 | 1 | 0 | 1 | No | 0
22802 | FW | 193 | 2 | 3 | 1067 | SLP2 pompa di caricamento acqua calda |  | U8 | 0 | Acqua calda | Acqua calda 4 | 1 | 0 | 1 | No | 0
22803 | FW | 193 | 2 | 3 | 118 | Temperatura circuito di circolazione |  | S16 | 1 | Acqua calda | Acqua calda 4 | 1 | 0 | 0 | No | °C
22804 | FW | 193 | 2 | 3 | 1065 | Acqua calda pompa di ricircolo |  | U8 | 0 | Acqua calda | Acqua calda 4 | 1 | 0 | 1 | No | 0
22805 | FW | 193 | 2 | 4 | 1066 | SLP1 pompa di caricamento acqua calda |  | U8 | 0 | Acqua calda | Acqua calda 5 | 1 | 0 | 1 | No | 0
22806 | FW | 193 | 2 | 4 | 1067 | SLP2 pompa di caricamento acqua calda |  | U8 | 0 | Acqua calda | Acqua calda 5 | 1 | 0 | 1 | No | 0
22807 | FW | 193 | 2 | 4 | 118 | Temperatura circuito di circolazione |  | S16 | 1 | Acqua calda | Acqua calda 5 | 1 | 0 | 0 | No | °C
22808 | FW | 193 | 2 | 4 | 1065 | Acqua calda pompa di ricircolo |  | U8 | 0 | Acqua calda | Acqua calda 5 | 1 | 0 | 1 | No | 0
22809 | FW | 194 | 0 | 0 | 98 | RI-limitazione attiva |  | U8 | 0 | Generale | Generale | 1 | 0 | 0 | No | 0
22810 | FW | 194 | 0 | 0 | 99 | Limitazione potenza attiva |  | U8 | 0 | Generale | Generale | 1 | 0 | 0 | No | 0
22811 | FW | 194 | 0 | 0 | 110 | Regolazione valvola stazione |  | U8 | 0 | Generale | Generale | 1 | 0 | 100 | No | %
22812 | FW | 194 | 0 | 0 | 22021 | AVF temperatura nominale mandata |  | S16 | 1 | Generale | Generale | 1 | 0 | 0 | No | °C
22813 | FW | 194 | 0 | 0 | 21059 | AVF temperatura effettiva mandata |  | S16 | 1 | Generale | Generale | 1 | 0 | 0 | No | °C
22814 | FW | 194 | 0 | 0 | 22055 | AVP pompa |  | U8 | 0 | Generale | Generale | 1 | 0 | 1 | No | 0
22815 | FW | 194 | 0 | 0 | 22056 | YAV pompa |  | S8 | 0 | Generale | Generale | 1 | 0 | 1 | No | %
22816 | FW | 194 | 0 | 0 | 21092 | Livello riempimento accumulo di energia |  | U8 | 0 | Generale | Generale | 1 | 0 | 0 | No | %
22817 | FW | 194 | 0 | 0 | 21093 | Pressione |  | U16 | 0 | Generale | Generale | 1 | 0 | 0 | No | kPa
22818 | FW | 194 | 1 | 0 | 1021 | Miscelatrice |  | U8 | 0 | Circuito risc | Circuito risc 1 | 1 | 0 | 0 | No | %
22819 | FW | 194 | 1 | 0 | 1020 | Pompa |  | U8 | 0 | Circuito risc | Circuito risc 1 | 1 | 0 | 0 | No | 0
22820 | FW | 194 | 1 | 0 | 1002 | Mandata-nominale |  | S16 | 1 | Circuito risc | Circuito risc 1 | 1 | 0 | 0 | No | °C
22821 | FW | 194 | 1 | 1 | 1021 | Miscelatrice |  | U8 | 0 | Circuito risc | Circuito risc 2 | 1 | 0 | 0 | No | %
22822 | FW | 194 | 1 | 1 | 1020 | Pompa |  | U8 | 0 | Circuito risc | Circuito risc 2 | 1 | 0 | 0 | No | 0
22823 | FW | 194 | 1 | 1 | 1002 | Mandata-nominale |  | S16 | 1 | Circuito risc | Circuito risc 2 | 1 | 0 | 0 | No | °C
22824 | FW | 194 | 1 | 2 | 1021 | Miscelatrice |  | U8 | 0 | Circuito risc | Circuito risc 3 | 1 | 0 | 0 | No | %
22825 | FW | 194 | 1 | 2 | 1020 | Pompa |  | U8 | 0 | Circuito risc | Circuito risc 3 | 1 | 0 | 0 | No | 0
22826 | FW | 194 | 1 | 2 | 1002 | Mandata-nominale |  | S16 | 1 | Circuito risc | Circuito risc 3 | 1 | 0 | 0 | No | °C
22827 | FW | 194 | 1 | 3 | 1021 | Miscelatrice |  | U8 | 0 | Circuito risc | Circuito risc 4 | 1 | 0 | 0 | No | %
22828 | FW | 194 | 1 | 3 | 1020 | Pompa |  | U8 | 0 | Circuito risc | Circuito risc 4 | 1 | 0 | 0 | No | 0
22829 | FW | 194 | 1 | 3 | 1002 | Mandata-nominale |  | S16 | 1 | Circuito risc | Circuito risc 4 | 1 | 0 | 0 | No | °C
22830 | FW | 194 | 1 | 4 | 1021 | Miscelatrice |  | U8 | 0 | Circuito risc | Circuito risc 5 | 1 | 0 | 0 | No | %
22831 | FW | 194 | 1 | 4 | 1020 | Pompa |  | U8 | 0 | Circuito risc | Circuito risc 5 | 1 | 0 | 0 | No | 0
22832 | FW | 194 | 1 | 4 | 1002 | Mandata-nominale |  | S16 | 1 | Circuito risc | Circuito risc 5 | 1 | 0 | 0 | No | °C
22833 | FW | 194 | 2 | 0 | 1066 | SLP1 pompa di caricamento acqua calda |  | U8 | 0 | Acqua calda | Acqua calda 1 | 1 | 0 | 1 | No | 0
22834 | FW | 194 | 2 | 0 | 1067 | SLP2 pompa di caricamento acqua calda |  | U8 | 0 | Acqua calda | Acqua calda 1 | 1 | 0 | 1 | No | 0
22835 | FW | 194 | 2 | 0 | 118 | Temperatura circuito di circolazione |  | S16 | 1 | Acqua calda | Acqua calda 1 | 1 | 0 | 0 | No | °C
22836 | FW | 194 | 2 | 0 | 1065 | Acqua calda pompa di ricircolo |  | U8 | 0 | Acqua calda | Acqua calda 1 | 1 | 0 | 1 | No | 0
22837 | FW | 194 | 2 | 1 | 1066 | SLP1 pompa di caricamento acqua calda |  | U8 | 0 | Acqua calda | Acqua calda 2 | 1 | 0 | 1 | No | 0
22838 | FW | 194 | 2 | 1 | 1067 | SLP2 pompa di caricamento acqua calda |  | U8 | 0 | Acqua calda | Acqua calda 2 | 1 | 0 | 1 | No | 0
22839 | FW | 194 | 2 | 1 | 118 | Temperatura circuito di circolazione |  | S16 | 1 | Acqua calda | Acqua calda 2 | 1 | 0 | 0 | No | °C
22840 | FW | 194 | 2 | 1 | 1065 | Acqua calda pompa di ricircolo |  | U8 | 0 | Acqua calda | Acqua calda 2 | 1 | 0 | 1 | No | 0
22841 | FW | 194 | 2 | 2 | 1066 | SLP1 pompa di caricamento acqua calda |  | U8 | 0 | Acqua calda | Acqua calda 3 | 1 | 0 | 1 | No | 0
22842 | FW | 194 | 2 | 2 | 1067 | SLP2 pompa di caricamento acqua calda |  | U8 | 0 | Acqua calda | Acqua calda 3 | 1 | 0 | 1 | No | 0
22843 | FW | 194 | 2 | 2 | 118 | Temperatura circuito di circolazione |  | S16 | 1 | Acqua calda | Acqua calda 3 | 1 | 0 | 0 | No | °C
22844 | FW | 194 | 2 | 2 | 1065 | Acqua calda pompa di ricircolo |  | U8 | 0 | Acqua calda | Acqua calda 3 | 1 | 0 | 1 | No | 0
22845 | FW | 194 | 2 | 3 | 1066 | SLP1 pompa di caricamento acqua calda |  | U8 | 0 | Acqua calda | Acqua calda 4 | 1 | 0 | 1 | No | 0
22846 | FW | 194 | 2 | 3 | 1067 | SLP2 pompa di caricamento acqua calda |  | U8 | 0 | Acqua calda | Acqua calda 4 | 1 | 0 | 1 | No | 0
22847 | FW | 194 | 2 | 3 | 118 | Temperatura circuito di circolazione |  | S16 | 1 | Acqua calda | Acqua calda 4 | 1 | 0 | 0 | No | °C
22848 | FW | 194 | 2 | 3 | 1065 | Acqua calda pompa di ricircolo |  | U8 | 0 | Acqua calda | Acqua calda 4 | 1 | 0 | 1 | No | 0
22849 | FW | 194 | 2 | 4 | 1066 | SLP1 pompa di caricamento acqua calda |  | U8 | 0 | Acqua calda | Acqua calda 5 | 1 | 0 | 1 | No | 0
22850 | FW | 194 | 2 | 4 | 1067 | SLP2 pompa di caricamento acqua calda |  | U8 | 0 | Acqua calda | Acqua calda 5 | 1 | 0 | 1 | No | 0
22851 | FW | 194 | 2 | 4 | 118 | Temperatura circuito di circolazione |  | S16 | 1 | Acqua calda | Acqua calda 5 | 1 | 0 | 0 | No | °C
22852 | FW | 194 | 2 | 4 | 1065 | Acqua calda pompa di ricircolo |  | U8 | 0 | Acqua calda | Acqua calda 5 | 1 | 0 | 1 | No | 0
22853 | FW | 195 | 0 | 0 | 98 | RI-limitazione attiva |  | U8 | 0 | Generale | Generale | 1 | 0 | 0 | No | 0
22854 | FW | 195 | 0 | 0 | 99 | Limitazione potenza attiva |  | U8 | 0 | Generale | Generale | 1 | 0 | 0 | No | 0
22855 | FW | 195 | 0 | 0 | 110 | Regolazione valvola stazione |  | U8 | 0 | Generale | Generale | 1 | 0 | 100 | No | %
22856 | FW | 195 | 0 | 0 | 22021 | AVF temperatura nominale mandata |  | S16 | 1 | Generale | Generale | 1 | 0 | 0 | No | °C
22857 | FW | 195 | 0 | 0 | 21059 | AVF temperatura effettiva mandata |  | S16 | 1 | Generale | Generale | 1 | 0 | 0 | No | °C
22858 | FW | 195 | 0 | 0 | 22055 | AVP pompa |  | U8 | 0 | Generale | Generale | 1 | 0 | 1 | No | 0
22859 | FW | 195 | 0 | 0 | 22056 | YAV pompa |  | S8 | 0 | Generale | Generale | 1 | 0 | 1 | No | %
22860 | FW | 195 | 0 | 0 | 21092 | Livello riempimento accumulo di energia |  | U8 | 0 | Generale | Generale | 1 | 0 | 0 | No | %
22861 | FW | 195 | 0 | 0 | 21093 | Pressione |  | U16 | 0 | Generale | Generale | 1 | 0 | 0 | No | kPa
22862 | FW | 195 | 1 | 0 | 1021 | Miscelatrice |  | U8 | 0 | Circuito risc | Circuito risc 1 | 1 | 0 | 0 | No | %
22863 | FW | 195 | 1 | 0 | 1020 | Pompa |  | U8 | 0 | Circuito risc | Circuito risc 1 | 1 | 0 | 0 | No | 0
22864 | FW | 195 | 1 | 0 | 1002 | Mandata-nominale |  | S16 | 1 | Circuito risc | Circuito risc 1 | 1 | 0 | 0 | No | °C
22865 | FW | 195 | 1 | 1 | 1021 | Miscelatrice |  | U8 | 0 | Circuito risc | Circuito risc 2 | 1 | 0 | 0 | No | %
22866 | FW | 195 | 1 | 1 | 1020 | Pompa |  | U8 | 0 | Circuito risc | Circuito risc 2 | 1 | 0 | 0 | No | 0
22867 | FW | 195 | 1 | 1 | 1002 | Mandata-nominale |  | S16 | 1 | Circuito risc | Circuito risc 2 | 1 | 0 | 0 | No | °C
22868 | FW | 195 | 1 | 2 | 1021 | Miscelatrice |  | U8 | 0 | Circuito risc | Circuito risc 3 | 1 | 0 | 0 | No | %
22869 | FW | 195 | 1 | 2 | 1020 | Pompa |  | U8 | 0 | Circuito risc | Circuito risc 3 | 1 | 0 | 0 | No | 0
22870 | FW | 195 | 1 | 2 | 1002 | Mandata-nominale |  | S16 | 1 | Circuito risc | Circuito risc 3 | 1 | 0 | 0 | No | °C
22871 | FW | 195 | 1 | 3 | 1021 | Miscelatrice |  | U8 | 0 | Circuito risc | Circuito risc 4 | 1 | 0 | 0 | No | %
22872 | FW | 195 | 1 | 3 | 1020 | Pompa |  | U8 | 0 | Circuito risc | Circuito risc 4 | 1 | 0 | 0 | No | 0
22873 | FW | 195 | 1 | 3 | 1002 | Mandata-nominale |  | S16 | 1 | Circuito risc | Circuito risc 4 | 1 | 0 | 0 | No | °C
22874 | FW | 195 | 1 | 4 | 1021 | Miscelatrice |  | U8 | 0 | Circuito risc | Circuito risc 5 | 1 | 0 | 0 | No | %
22875 | FW | 195 | 1 | 4 | 1020 | Pompa |  | U8 | 0 | Circuito risc | Circuito risc 5 | 1 | 0 | 0 | No | 0
22876 | FW | 195 | 1 | 4 | 1002 | Mandata-nominale |  | S16 | 1 | Circuito risc | Circuito risc 5 | 1 | 0 | 0 | No | °C
22877 | FW | 195 | 2 | 0 | 1066 | SLP1 pompa di caricamento acqua calda |  | U8 | 0 | Acqua calda | Acqua calda 1 | 1 | 0 | 1 | No | 0
22878 | FW | 195 | 2 | 0 | 1067 | SLP2 pompa di caricamento acqua calda |  | U8 | 0 | Acqua calda | Acqua calda 1 | 1 | 0 | 1 | No | 0
22879 | FW | 195 | 2 | 0 | 118 | Temperatura circuito di circolazione |  | S16 | 1 | Acqua calda | Acqua calda 1 | 1 | 0 | 0 | No | °C
22880 | FW | 195 | 2 | 0 | 1065 | Acqua calda pompa di ricircolo |  | U8 | 0 | Acqua calda | Acqua calda 1 | 1 | 0 | 1 | No | 0
22881 | FW | 195 | 2 | 1 | 1066 | SLP1 pompa di caricamento acqua calda |  | U8 | 0 | Acqua calda | Acqua calda 2 | 1 | 0 | 1 | No | 0
22882 | FW | 195 | 2 | 1 | 1067 | SLP2 pompa di caricamento acqua calda |  | U8 | 0 | Acqua calda | Acqua calda 2 | 1 | 0 | 1 | No | 0
22883 | FW | 195 | 2 | 1 | 118 | Temperatura circuito di circolazione |  | S16 | 1 | Acqua calda | Acqua calda 2 | 1 | 0 | 0 | No | °C
22884 | FW | 195 | 2 | 1 | 1065 | Acqua calda pompa di ricircolo |  | U8 | 0 | Acqua calda | Acqua calda 2 | 1 | 0 | 1 | No | 0
22885 | FW | 195 | 2 | 2 | 1066 | SLP1 pompa di caricamento acqua calda |  | U8 | 0 | Acqua calda | Acqua calda 3 | 1 | 0 | 1 | No | 0
22886 | FW | 195 | 2 | 2 | 1067 | SLP2 pompa di caricamento acqua calda |  | U8 | 0 | Acqua calda | Acqua calda 3 | 1 | 0 | 1 | No | 0
22887 | FW | 195 | 2 | 2 | 118 | Temperatura circuito di circolazione |  | S16 | 1 | Acqua calda | Acqua calda 3 | 1 | 0 | 0 | No | °C
22888 | FW | 195 | 2 | 2 | 1065 | Acqua calda pompa di ricircolo |  | U8 | 0 | Acqua calda | Acqua calda 3 | 1 | 0 | 1 | No | 0
22889 | FW | 195 | 2 | 3 | 1066 | SLP1 pompa di caricamento acqua calda |  | U8 | 0 | Acqua calda | Acqua calda 4 | 1 | 0 | 1 | No | 0
22890 | FW | 195 | 2 | 3 | 1067 | SLP2 pompa di caricamento acqua calda |  | U8 | 0 | Acqua calda | Acqua calda 4 | 1 | 0 | 1 | No | 0
22891 | FW | 195 | 2 | 3 | 118 | Temperatura circuito di circolazione |  | S16 | 1 | Acqua calda | Acqua calda 4 | 1 | 0 | 0 | No | °C
22892 | FW | 195 | 2 | 3 | 1065 | Acqua calda pompa di ricircolo |  | U8 | 0 | Acqua calda | Acqua calda 4 | 1 | 0 | 1 | No | 0
22893 | FW | 195 | 2 | 4 | 1066 | SLP1 pompa di caricamento acqua calda |  | U8 | 0 | Acqua calda | Acqua calda 5 | 1 | 0 | 1 | No | 0
22894 | FW | 195 | 2 | 4 | 1067 | SLP2 pompa di caricamento acqua calda |  | U8 | 0 | Acqua calda | Acqua calda 5 | 1 | 0 | 1 | No | 0
22895 | FW | 195 | 2 | 4 | 118 | Temperatura circuito di circolazione |  | S16 | 1 | Acqua calda | Acqua calda 5 | 1 | 0 | 0 | No | °C
22896 | FW | 195 | 2 | 4 | 1065 | Acqua calda pompa di ricircolo |  | U8 | 0 | Acqua calda | Acqua calda 5 | 1 | 0 | 1 | No | 0
22897 | FW | 196 | 0 | 0 | 98 | RI-limitazione attiva |  | U8 | 0 | Generale | Generale | 1 | 0 | 0 | No | 0
22898 | FW | 196 | 0 | 0 | 99 | Limitazione potenza attiva |  | U8 | 0 | Generale | Generale | 1 | 0 | 0 | No | 0
22899 | FW | 196 | 0 | 0 | 110 | Regolazione valvola stazione |  | U8 | 0 | Generale | Generale | 1 | 0 | 100 | No | %
22900 | FW | 196 | 0 | 0 | 22021 | AVF temperatura nominale mandata |  | S16 | 1 | Generale | Generale | 1 | 0 | 0 | No | °C
22901 | FW | 196 | 0 | 0 | 21059 | AVF temperatura effettiva mandata |  | S16 | 1 | Generale | Generale | 1 | 0 | 0 | No | °C
22902 | FW | 196 | 0 | 0 | 22055 | AVP pompa |  | U8 | 0 | Generale | Generale | 1 | 0 | 1 | No | 0
22903 | FW | 196 | 0 | 0 | 22056 | YAV pompa |  | S8 | 0 | Generale | Generale | 1 | 0 | 1 | No | %
22904 | FW | 196 | 0 | 0 | 21092 | Livello riempimento accumulo di energia |  | U8 | 0 | Generale | Generale | 1 | 0 | 0 | No | %
22905 | FW | 196 | 0 | 0 | 21093 | Pressione |  | U16 | 0 | Generale | Generale | 1 | 0 | 0 | No | kPa
22906 | FW | 196 | 1 | 0 | 1021 | Miscelatrice |  | U8 | 0 | Circuito risc | Circuito risc 1 | 1 | 0 | 0 | No | %
22907 | FW | 196 | 1 | 0 | 1020 | Pompa |  | U8 | 0 | Circuito risc | Circuito risc 1 | 1 | 0 | 0 | No | 0
22908 | FW | 196 | 1 | 0 | 1002 | Mandata-nominale |  | S16 | 1 | Circuito risc | Circuito risc 1 | 1 | 0 | 0 | No | °C
22909 | FW | 196 | 1 | 1 | 1021 | Miscelatrice |  | U8 | 0 | Circuito risc | Circuito risc 2 | 1 | 0 | 0 | No | %
22910 | FW | 196 | 1 | 1 | 1020 | Pompa |  | U8 | 0 | Circuito risc | Circuito risc 2 | 1 | 0 | 0 | No | 0
22911 | FW | 196 | 1 | 1 | 1002 | Mandata-nominale |  | S16 | 1 | Circuito risc | Circuito risc 2 | 1 | 0 | 0 | No | °C
22912 | FW | 196 | 1 | 2 | 1021 | Miscelatrice |  | U8 | 0 | Circuito risc | Circuito risc 3 | 1 | 0 | 0 | No | %
22913 | FW | 196 | 1 | 2 | 1020 | Pompa |  | U8 | 0 | Circuito risc | Circuito risc 3 | 1 | 0 | 0 | No | 0
22914 | FW | 196 | 1 | 2 | 1002 | Mandata-nominale |  | S16 | 1 | Circuito risc | Circuito risc 3 | 1 | 0 | 0 | No | °C
22915 | FW | 196 | 1 | 3 | 1021 | Miscelatrice |  | U8 | 0 | Circuito risc | Circuito risc 4 | 1 | 0 | 0 | No | %
22916 | FW | 196 | 1 | 3 | 1020 | Pompa |  | U8 | 0 | Circuito risc | Circuito risc 4 | 1 | 0 | 0 | No | 0
22917 | FW | 196 | 1 | 3 | 1002 | Mandata-nominale |  | S16 | 1 | Circuito risc | Circuito risc 4 | 1 | 0 | 0 | No | °C
22918 | FW | 196 | 1 | 4 | 1021 | Miscelatrice |  | U8 | 0 | Circuito risc | Circuito risc 5 | 1 | 0 | 0 | No | %
22919 | FW | 196 | 1 | 4 | 1020 | Pompa |  | U8 | 0 | Circuito risc | Circuito risc 5 | 1 | 0 | 0 | No | 0
22920 | FW | 196 | 1 | 4 | 1002 | Mandata-nominale |  | S16 | 1 | Circuito risc | Circuito risc 5 | 1 | 0 | 0 | No | °C
22921 | FW | 196 | 2 | 0 | 1066 | SLP1 pompa di caricamento acqua calda |  | U8 | 0 | Acqua calda | Acqua calda 1 | 1 | 0 | 1 | No | 0
22922 | FW | 196 | 2 | 0 | 1067 | SLP2 pompa di caricamento acqua calda |  | U8 | 0 | Acqua calda | Acqua calda 1 | 1 | 0 | 1 | No | 0
22923 | FW | 196 | 2 | 0 | 118 | Temperatura circuito di circolazione |  | S16 | 1 | Acqua calda | Acqua calda 1 | 1 | 0 | 0 | No | °C
22924 | FW | 196 | 2 | 0 | 1065 | Acqua calda pompa di ricircolo |  | U8 | 0 | Acqua calda | Acqua calda 1 | 1 | 0 | 1 | No | 0
22925 | FW | 196 | 2 | 1 | 1066 | SLP1 pompa di caricamento acqua calda |  | U8 | 0 | Acqua calda | Acqua calda 2 | 1 | 0 | 1 | No | 0
22926 | FW | 196 | 2 | 1 | 1067 | SLP2 pompa di caricamento acqua calda |  | U8 | 0 | Acqua calda | Acqua calda 2 | 1 | 0 | 1 | No | 0
22927 | FW | 196 | 2 | 1 | 118 | Temperatura circuito di circolazione |  | S16 | 1 | Acqua calda | Acqua calda 2 | 1 | 0 | 0 | No | °C
22928 | FW | 196 | 2 | 1 | 1065 | Acqua calda pompa di ricircolo |  | U8 | 0 | Acqua calda | Acqua calda 2 | 1 | 0 | 1 | No | 0
22929 | FW | 196 | 2 | 2 | 1066 | SLP1 pompa di caricamento acqua calda |  | U8 | 0 | Acqua calda | Acqua calda 3 | 1 | 0 | 1 | No | 0
22930 | FW | 196 | 2 | 2 | 1067 | SLP2 pompa di caricamento acqua calda |  | U8 | 0 | Acqua calda | Acqua calda 3 | 1 | 0 | 1 | No | 0
22931 | FW | 196 | 2 | 2 | 118 | Temperatura circuito di circolazione |  | S16 | 1 | Acqua calda | Acqua calda 3 | 1 | 0 | 0 | No | °C
22932 | FW | 196 | 2 | 2 | 1065 | Acqua calda pompa di ricircolo |  | U8 | 0 | Acqua calda | Acqua calda 3 | 1 | 0 | 1 | No | 0
22933 | FW | 196 | 2 | 3 | 1066 | SLP1 pompa di caricamento acqua calda |  | U8 | 0 | Acqua calda | Acqua calda 4 | 1 | 0 | 1 | No | 0
22934 | FW | 196 | 2 | 3 | 1067 | SLP2 pompa di caricamento acqua calda |  | U8 | 0 | Acqua calda | Acqua calda 4 | 1 | 0 | 1 | No | 0
22935 | FW | 196 | 2 | 3 | 118 | Temperatura circuito di circolazione |  | S16 | 1 | Acqua calda | Acqua calda 4 | 1 | 0 | 0 | No | °C
22936 | FW | 196 | 2 | 3 | 1065 | Acqua calda pompa di ricircolo |  | U8 | 0 | Acqua calda | Acqua calda 4 | 1 | 0 | 1 | No | 0
22937 | FW | 196 | 2 | 4 | 1066 | SLP1 pompa di caricamento acqua calda |  | U8 | 0 | Acqua calda | Acqua calda 5 | 1 | 0 | 1 | No | 0
22938 | FW | 196 | 2 | 4 | 1067 | SLP2 pompa di caricamento acqua calda |  | U8 | 0 | Acqua calda | Acqua calda 5 | 1 | 0 | 1 | No | 0
22939 | FW | 196 | 2 | 4 | 118 | Temperatura circuito di circolazione |  | S16 | 1 | Acqua calda | Acqua calda 5 | 1 | 0 | 0 | No | °C
22940 | FW | 196 | 2 | 4 | 1065 | Acqua calda pompa di ricircolo |  | U8 | 0 | Acqua calda | Acqua calda 5 | 1 | 0 | 1 | No | 0
22941 | FW | 197 | 0 | 0 | 98 | RI-limitazione attiva |  | U8 | 0 | Generale | Generale | 1 | 0 | 0 | No | 0
22942 | FW | 197 | 0 | 0 | 99 | Limitazione potenza attiva |  | U8 | 0 | Generale | Generale | 1 | 0 | 0 | No | 0
22943 | FW | 197 | 0 | 0 | 110 | Regolazione valvola stazione |  | U8 | 0 | Generale | Generale | 1 | 0 | 100 | No | %
22944 | FW | 197 | 0 | 0 | 22021 | AVF temperatura nominale mandata |  | S16 | 1 | Generale | Generale | 1 | 0 | 0 | No | °C
22945 | FW | 197 | 0 | 0 | 21059 | AVF temperatura effettiva mandata |  | S16 | 1 | Generale | Generale | 1 | 0 | 0 | No | °C
22946 | FW | 197 | 0 | 0 | 22055 | AVP pompa |  | U8 | 0 | Generale | Generale | 1 | 0 | 1 | No | 0
22947 | FW | 197 | 0 | 0 | 22056 | YAV pompa |  | S8 | 0 | Generale | Generale | 1 | 0 | 1 | No | %
22948 | FW | 197 | 0 | 0 | 21092 | Livello riempimento accumulo di energia |  | U8 | 0 | Generale | Generale | 1 | 0 | 0 | No | %
22949 | FW | 197 | 0 | 0 | 21093 | Pressione |  | U16 | 0 | Generale | Generale | 1 | 0 | 0 | No | kPa
22950 | FW | 197 | 1 | 0 | 1021 | Miscelatrice |  | U8 | 0 | Circuito risc | Circuito risc 1 | 1 | 0 | 0 | No | %
22951 | FW | 197 | 1 | 0 | 1020 | Pompa |  | U8 | 0 | Circuito risc | Circuito risc 1 | 1 | 0 | 0 | No | 0
22952 | FW | 197 | 1 | 0 | 1002 | Mandata-nominale |  | S16 | 1 | Circuito risc | Circuito risc 1 | 1 | 0 | 0 | No | °C
22953 | FW | 197 | 1 | 1 | 1021 | Miscelatrice |  | U8 | 0 | Circuito risc | Circuito risc 2 | 1 | 0 | 0 | No | %
22954 | FW | 197 | 1 | 1 | 1020 | Pompa |  | U8 | 0 | Circuito risc | Circuito risc 2 | 1 | 0 | 0 | No | 0
22955 | FW | 197 | 1 | 1 | 1002 | Mandata-nominale |  | S16 | 1 | Circuito risc | Circuito risc 2 | 1 | 0 | 0 | No | °C
22956 | FW | 197 | 1 | 2 | 1021 | Miscelatrice |  | U8 | 0 | Circuito risc | Circuito risc 3 | 1 | 0 | 0 | No | %
22957 | FW | 197 | 1 | 2 | 1020 | Pompa |  | U8 | 0 | Circuito risc | Circuito risc 3 | 1 | 0 | 0 | No | 0
22958 | FW | 197 | 1 | 2 | 1002 | Mandata-nominale |  | S16 | 1 | Circuito risc | Circuito risc 3 | 1 | 0 | 0 | No | °C
22959 | FW | 197 | 1 | 3 | 1021 | Miscelatrice |  | U8 | 0 | Circuito risc | Circuito risc 4 | 1 | 0 | 0 | No | %
22960 | FW | 197 | 1 | 3 | 1020 | Pompa |  | U8 | 0 | Circuito risc | Circuito risc 4 | 1 | 0 | 0 | No | 0
22961 | FW | 197 | 1 | 3 | 1002 | Mandata-nominale |  | S16 | 1 | Circuito risc | Circuito risc 4 | 1 | 0 | 0 | No | °C
22962 | FW | 197 | 1 | 4 | 1021 | Miscelatrice |  | U8 | 0 | Circuito risc | Circuito risc 5 | 1 | 0 | 0 | No | %
22963 | FW | 197 | 1 | 4 | 1020 | Pompa |  | U8 | 0 | Circuito risc | Circuito risc 5 | 1 | 0 | 0 | No | 0
22964 | FW | 197 | 1 | 4 | 1002 | Mandata-nominale |  | S16 | 1 | Circuito risc | Circuito risc 5 | 1 | 0 | 0 | No | °C
22965 | FW | 197 | 2 | 0 | 1066 | SLP1 pompa di caricamento acqua calda |  | U8 | 0 | Acqua calda | Acqua calda 1 | 1 | 0 | 1 | No | 0
22966 | FW | 197 | 2 | 0 | 1067 | SLP2 pompa di caricamento acqua calda |  | U8 | 0 | Acqua calda | Acqua calda 1 | 1 | 0 | 1 | No | 0
22967 | FW | 197 | 2 | 0 | 118 | Temperatura circuito di circolazione |  | S16 | 1 | Acqua calda | Acqua calda 1 | 1 | 0 | 0 | No | °C
22968 | FW | 197 | 2 | 0 | 1065 | Acqua calda pompa di ricircolo |  | U8 | 0 | Acqua calda | Acqua calda 1 | 1 | 0 | 1 | No | 0
22969 | FW | 197 | 2 | 1 | 1066 | SLP1 pompa di caricamento acqua calda |  | U8 | 0 | Acqua calda | Acqua calda 2 | 1 | 0 | 1 | No | 0
22970 | FW | 197 | 2 | 1 | 1067 | SLP2 pompa di caricamento acqua calda |  | U8 | 0 | Acqua calda | Acqua calda 2 | 1 | 0 | 1 | No | 0
22971 | FW | 197 | 2 | 1 | 118 | Temperatura circuito di circolazione |  | S16 | 1 | Acqua calda | Acqua calda 2 | 1 | 0 | 0 | No | °C
22972 | FW | 197 | 2 | 1 | 1065 | Acqua calda pompa di ricircolo |  | U8 | 0 | Acqua calda | Acqua calda 2 | 1 | 0 | 1 | No | 0
22973 | FW | 197 | 2 | 2 | 1066 | SLP1 pompa di caricamento acqua calda |  | U8 | 0 | Acqua calda | Acqua calda 3 | 1 | 0 | 1 | No | 0
22974 | FW | 197 | 2 | 2 | 1067 | SLP2 pompa di caricamento acqua calda |  | U8 | 0 | Acqua calda | Acqua calda 3 | 1 | 0 | 1 | No | 0
22975 | FW | 197 | 2 | 2 | 118 | Temperatura circuito di circolazione |  | S16 | 1 | Acqua calda | Acqua calda 3 | 1 | 0 | 0 | No | °C
22976 | FW | 197 | 2 | 2 | 1065 | Acqua calda pompa di ricircolo |  | U8 | 0 | Acqua calda | Acqua calda 3 | 1 | 0 | 1 | No | 0
22977 | FW | 197 | 2 | 3 | 1066 | SLP1 pompa di caricamento acqua calda |  | U8 | 0 | Acqua calda | Acqua calda 4 | 1 | 0 | 1 | No | 0
22978 | FW | 197 | 2 | 3 | 1067 | SLP2 pompa di caricamento acqua calda |  | U8 | 0 | Acqua calda | Acqua calda 4 | 1 | 0 | 1 | No | 0
22979 | FW | 197 | 2 | 3 | 118 | Temperatura circuito di circolazione |  | S16 | 1 | Acqua calda | Acqua calda 4 | 1 | 0 | 0 | No | °C
22980 | FW | 197 | 2 | 3 | 1065 | Acqua calda pompa di ricircolo |  | U8 | 0 | Acqua calda | Acqua calda 4 | 1 | 0 | 1 | No | 0
22981 | FW | 197 | 2 | 4 | 1066 | SLP1 pompa di caricamento acqua calda |  | U8 | 0 | Acqua calda | Acqua calda 5 | 1 | 0 | 1 | No | 0
22982 | FW | 197 | 2 | 4 | 1067 | SLP2 pompa di caricamento acqua calda |  | U8 | 0 | Acqua calda | Acqua calda 5 | 1 | 0 | 1 | No | 0
22983 | FW | 197 | 2 | 4 | 118 | Temperatura circuito di circolazione |  | S16 | 1 | Acqua calda | Acqua calda 5 | 1 | 0 | 0 | No | °C
22984 | FW | 197 | 2 | 4 | 1065 | Acqua calda pompa di ricircolo |  | U8 | 0 | Acqua calda | Acqua calda 5 | 1 | 0 | 1 | No | 0
22985 | FW | 198 | 0 | 0 | 98 | RI-limitazione attiva |  | U8 | 0 | Generale | Generale | 1 | 0 | 0 | No | 0
22986 | FW | 198 | 0 | 0 | 99 | Limitazione potenza attiva |  | U8 | 0 | Generale | Generale | 1 | 0 | 0 | No | 0
22987 | FW | 198 | 0 | 0 | 110 | Regolazione valvola stazione |  | U8 | 0 | Generale | Generale | 1 | 0 | 100 | No | %
22988 | FW | 198 | 0 | 0 | 22021 | AVF temperatura nominale mandata |  | S16 | 1 | Generale | Generale | 1 | 0 | 0 | No | °C
22989 | FW | 198 | 0 | 0 | 21059 | AVF temperatura effettiva mandata |  | S16 | 1 | Generale | Generale | 1 | 0 | 0 | No | °C
22990 | FW | 198 | 0 | 0 | 22055 | AVP pompa |  | U8 | 0 | Generale | Generale | 1 | 0 | 1 | No | 0
22991 | FW | 198 | 0 | 0 | 22056 | YAV pompa |  | S8 | 0 | Generale | Generale | 1 | 0 | 1 | No | %
22992 | FW | 198 | 0 | 0 | 21092 | Livello riempimento accumulo di energia |  | U8 | 0 | Generale | Generale | 1 | 0 | 0 | No | %
22993 | FW | 198 | 0 | 0 | 21093 | Pressione |  | U16 | 0 | Generale | Generale | 1 | 0 | 0 | No | kPa
22994 | FW | 198 | 1 | 0 | 1021 | Miscelatrice |  | U8 | 0 | Circuito risc | Circuito risc 1 | 1 | 0 | 0 | No | %
22995 | FW | 198 | 1 | 0 | 1020 | Pompa |  | U8 | 0 | Circuito risc | Circuito risc 1 | 1 | 0 | 0 | No | 0
22996 | FW | 198 | 1 | 0 | 1002 | Mandata-nominale |  | S16 | 1 | Circuito risc | Circuito risc 1 | 1 | 0 | 0 | No | °C
22997 | FW | 198 | 1 | 1 | 1021 | Miscelatrice |  | U8 | 0 | Circuito risc | Circuito risc 2 | 1 | 0 | 0 | No | %
22998 | FW | 198 | 1 | 1 | 1020 | Pompa |  | U8 | 0 | Circuito risc | Circuito risc 2 | 1 | 0 | 0 | No | 0
22999 | FW | 198 | 1 | 1 | 1002 | Mandata-nominale |  | S16 | 1 | Circuito risc | Circuito risc 2 | 1 | 0 | 0 | No | °C
23000 | FW | 198 | 1 | 2 | 1021 | Miscelatrice |  | U8 | 0 | Circuito risc | Circuito risc 3 | 1 | 0 | 0 | No | %
23001 | FW | 198 | 1 | 2 | 1020 | Pompa |  | U8 | 0 | Circuito risc | Circuito risc 3 | 1 | 0 | 0 | No | 0
23002 | FW | 198 | 1 | 2 | 1002 | Mandata-nominale |  | S16 | 1 | Circuito risc | Circuito risc 3 | 1 | 0 | 0 | No | °C
23003 | FW | 198 | 1 | 3 | 1021 | Miscelatrice |  | U8 | 0 | Circuito risc | Circuito risc 4 | 1 | 0 | 0 | No | %
23004 | FW | 198 | 1 | 3 | 1020 | Pompa |  | U8 | 0 | Circuito risc | Circuito risc 4 | 1 | 0 | 0 | No | 0
23005 | FW | 198 | 1 | 3 | 1002 | Mandata-nominale |  | S16 | 1 | Circuito risc | Circuito risc 4 | 1 | 0 | 0 | No | °C
23006 | FW | 198 | 1 | 4 | 1021 | Miscelatrice |  | U8 | 0 | Circuito risc | Circuito risc 5 | 1 | 0 | 0 | No | %
23007 | FW | 198 | 1 | 4 | 1020 | Pompa |  | U8 | 0 | Circuito risc | Circuito risc 5 | 1 | 0 | 0 | No | 0
23008 | FW | 198 | 1 | 4 | 1002 | Mandata-nominale |  | S16 | 1 | Circuito risc | Circuito risc 5 | 1 | 0 | 0 | No | °C
23009 | FW | 198 | 2 | 0 | 1066 | SLP1 pompa di caricamento acqua calda |  | U8 | 0 | Acqua calda | Acqua calda 1 | 1 | 0 | 1 | No | 0
23010 | FW | 198 | 2 | 0 | 1067 | SLP2 pompa di caricamento acqua calda |  | U8 | 0 | Acqua calda | Acqua calda 1 | 1 | 0 | 1 | No | 0
23011 | FW | 198 | 2 | 0 | 118 | Temperatura circuito di circolazione |  | S16 | 1 | Acqua calda | Acqua calda 1 | 1 | 0 | 0 | No | °C
23012 | FW | 198 | 2 | 0 | 1065 | Acqua calda pompa di ricircolo |  | U8 | 0 | Acqua calda | Acqua calda 1 | 1 | 0 | 1 | No | 0
23013 | FW | 198 | 2 | 1 | 1066 | SLP1 pompa di caricamento acqua calda |  | U8 | 0 | Acqua calda | Acqua calda 2 | 1 | 0 | 1 | No | 0
23014 | FW | 198 | 2 | 1 | 1067 | SLP2 pompa di caricamento acqua calda |  | U8 | 0 | Acqua calda | Acqua calda 2 | 1 | 0 | 1 | No | 0
23015 | FW | 198 | 2 | 1 | 118 | Temperatura circuito di circolazione |  | S16 | 1 | Acqua calda | Acqua calda 2 | 1 | 0 | 0 | No | °C
23016 | FW | 198 | 2 | 1 | 1065 | Acqua calda pompa di ricircolo |  | U8 | 0 | Acqua calda | Acqua calda 2 | 1 | 0 | 1 | No | 0
23017 | FW | 198 | 2 | 2 | 1066 | SLP1 pompa di caricamento acqua calda |  | U8 | 0 | Acqua calda | Acqua calda 3 | 1 | 0 | 1 | No | 0
23018 | FW | 198 | 2 | 2 | 1067 | SLP2 pompa di caricamento acqua calda |  | U8 | 0 | Acqua calda | Acqua calda 3 | 1 | 0 | 1 | No | 0
23019 | FW | 198 | 2 | 2 | 118 | Temperatura circuito di circolazione |  | S16 | 1 | Acqua calda | Acqua calda 3 | 1 | 0 | 0 | No | °C
23020 | FW | 198 | 2 | 2 | 1065 | Acqua calda pompa di ricircolo |  | U8 | 0 | Acqua calda | Acqua calda 3 | 1 | 0 | 1 | No | 0
23021 | FW | 198 | 2 | 3 | 1066 | SLP1 pompa di caricamento acqua calda |  | U8 | 0 | Acqua calda | Acqua calda 4 | 1 | 0 | 1 | No | 0
23022 | FW | 198 | 2 | 3 | 1067 | SLP2 pompa di caricamento acqua calda |  | U8 | 0 | Acqua calda | Acqua calda 4 | 1 | 0 | 1 | No | 0
23023 | FW | 198 | 2 | 3 | 118 | Temperatura circuito di circolazione |  | S16 | 1 | Acqua calda | Acqua calda 4 | 1 | 0 | 0 | No | °C
23024 | FW | 198 | 2 | 3 | 1065 | Acqua calda pompa di ricircolo |  | U8 | 0 | Acqua calda | Acqua calda 4 | 1 | 0 | 1 | No | 0
23025 | FW | 198 | 2 | 4 | 1066 | SLP1 pompa di caricamento acqua calda |  | U8 | 0 | Acqua calda | Acqua calda 5 | 1 | 0 | 1 | No | 0
23026 | FW | 198 | 2 | 4 | 1067 | SLP2 pompa di caricamento acqua calda |  | U8 | 0 | Acqua calda | Acqua calda 5 | 1 | 0 | 1 | No | 0
23027 | FW | 198 | 2 | 4 | 118 | Temperatura circuito di circolazione |  | S16 | 1 | Acqua calda | Acqua calda 5 | 1 | 0 | 0 | No | °C
23028 | FW | 198 | 2 | 4 | 1065 | Acqua calda pompa di ricircolo |  | U8 | 0 | Acqua calda | Acqua calda 5 | 1 | 0 | 1 | No | 0
23029 | FW | 199 | 0 | 0 | 98 | RI-limitazione attiva |  | U8 | 0 | Generale | Generale | 1 | 0 | 0 | No | 0
23030 | FW | 199 | 0 | 0 | 99 | Limitazione potenza attiva |  | U8 | 0 | Generale | Generale | 1 | 0 | 0 | No | 0
23031 | FW | 199 | 0 | 0 | 110 | Regolazione valvola stazione |  | U8 | 0 | Generale | Generale | 1 | 0 | 100 | No | %
23032 | FW | 199 | 0 | 0 | 22021 | AVF temperatura nominale mandata |  | S16 | 1 | Generale | Generale | 1 | 0 | 0 | No | °C
23033 | FW | 199 | 0 | 0 | 21059 | AVF temperatura effettiva mandata |  | S16 | 1 | Generale | Generale | 1 | 0 | 0 | No | °C
23034 | FW | 199 | 0 | 0 | 22055 | AVP pompa |  | U8 | 0 | Generale | Generale | 1 | 0 | 1 | No | 0
23035 | FW | 199 | 0 | 0 | 22056 | YAV pompa |  | S8 | 0 | Generale | Generale | 1 | 0 | 1 | No | %
23036 | FW | 199 | 0 | 0 | 21092 | Livello riempimento accumulo di energia |  | U8 | 0 | Generale | Generale | 1 | 0 | 0 | No | %
23037 | FW | 199 | 0 | 0 | 21093 | Pressione |  | U16 | 0 | Generale | Generale | 1 | 0 | 0 | No | kPa
23038 | FW | 199 | 1 | 0 | 1021 | Miscelatrice |  | U8 | 0 | Circuito risc | Circuito risc 1 | 1 | 0 | 0 | No | %
23039 | FW | 199 | 1 | 0 | 1020 | Pompa |  | U8 | 0 | Circuito risc | Circuito risc 1 | 1 | 0 | 0 | No | 0
23040 | FW | 199 | 1 | 0 | 1002 | Mandata-nominale |  | S16 | 1 | Circuito risc | Circuito risc 1 | 1 | 0 | 0 | No | °C
23041 | FW | 199 | 1 | 1 | 1021 | Miscelatrice |  | U8 | 0 | Circuito risc | Circuito risc 2 | 1 | 0 | 0 | No | %
23042 | FW | 199 | 1 | 1 | 1020 | Pompa |  | U8 | 0 | Circuito risc | Circuito risc 2 | 1 | 0 | 0 | No | 0
23043 | FW | 199 | 1 | 1 | 1002 | Mandata-nominale |  | S16 | 1 | Circuito risc | Circuito risc 2 | 1 | 0 | 0 | No | °C
23044 | FW | 199 | 1 | 2 | 1021 | Miscelatrice |  | U8 | 0 | Circuito risc | Circuito risc 3 | 1 | 0 | 0 | No | %
23045 | FW | 199 | 1 | 2 | 1020 | Pompa |  | U8 | 0 | Circuito risc | Circuito risc 3 | 1 | 0 | 0 | No | 0
23046 | FW | 199 | 1 | 2 | 1002 | Mandata-nominale |  | S16 | 1 | Circuito risc | Circuito risc 3 | 1 | 0 | 0 | No | °C
23047 | FW | 199 | 1 | 3 | 1021 | Miscelatrice |  | U8 | 0 | Circuito risc | Circuito risc 4 | 1 | 0 | 0 | No | %
23048 | FW | 199 | 1 | 3 | 1020 | Pompa |  | U8 | 0 | Circuito risc | Circuito risc 4 | 1 | 0 | 0 | No | 0
23049 | FW | 199 | 1 | 3 | 1002 | Mandata-nominale |  | S16 | 1 | Circuito risc | Circuito risc 4 | 1 | 0 | 0 | No | °C
23050 | FW | 199 | 1 | 4 | 1021 | Miscelatrice |  | U8 | 0 | Circuito risc | Circuito risc 5 | 1 | 0 | 0 | No | %
23051 | FW | 199 | 1 | 4 | 1020 | Pompa |  | U8 | 0 | Circuito risc | Circuito risc 5 | 1 | 0 | 0 | No | 0
23052 | FW | 199 | 1 | 4 | 1002 | Mandata-nominale |  | S16 | 1 | Circuito risc | Circuito risc 5 | 1 | 0 | 0 | No | °C
23053 | FW | 199 | 2 | 0 | 1066 | SLP1 pompa di caricamento acqua calda |  | U8 | 0 | Acqua calda | Acqua calda 1 | 1 | 0 | 1 | No | 0
23054 | FW | 199 | 2 | 0 | 1067 | SLP2 pompa di caricamento acqua calda |  | U8 | 0 | Acqua calda | Acqua calda 1 | 1 | 0 | 1 | No | 0
23055 | FW | 199 | 2 | 0 | 118 | Temperatura circuito di circolazione |  | S16 | 1 | Acqua calda | Acqua calda 1 | 1 | 0 | 0 | No | °C
23056 | FW | 199 | 2 | 0 | 1065 | Acqua calda pompa di ricircolo |  | U8 | 0 | Acqua calda | Acqua calda 1 | 1 | 0 | 1 | No | 0
23057 | FW | 199 | 2 | 1 | 1066 | SLP1 pompa di caricamento acqua calda |  | U8 | 0 | Acqua calda | Acqua calda 2 | 1 | 0 | 1 | No | 0
23058 | FW | 199 | 2 | 1 | 1067 | SLP2 pompa di caricamento acqua calda |  | U8 | 0 | Acqua calda | Acqua calda 2 | 1 | 0 | 1 | No | 0
23059 | FW | 199 | 2 | 1 | 118 | Temperatura circuito di circolazione |  | S16 | 1 | Acqua calda | Acqua calda 2 | 1 | 0 | 0 | No | °C
23060 | FW | 199 | 2 | 1 | 1065 | Acqua calda pompa di ricircolo |  | U8 | 0 | Acqua calda | Acqua calda 2 | 1 | 0 | 1 | No | 0
23061 | FW | 199 | 2 | 2 | 1066 | SLP1 pompa di caricamento acqua calda |  | U8 | 0 | Acqua calda | Acqua calda 3 | 1 | 0 | 1 | No | 0
23062 | FW | 199 | 2 | 2 | 1067 | SLP2 pompa di caricamento acqua calda |  | U8 | 0 | Acqua calda | Acqua calda 3 | 1 | 0 | 1 | No | 0
23063 | FW | 199 | 2 | 2 | 118 | Temperatura circuito di circolazione |  | S16 | 1 | Acqua calda | Acqua calda 3 | 1 | 0 | 0 | No | °C
23064 | FW | 199 | 2 | 2 | 1065 | Acqua calda pompa di ricircolo |  | U8 | 0 | Acqua calda | Acqua calda 3 | 1 | 0 | 1 | No | 0
23065 | FW | 199 | 2 | 3 | 1066 | SLP1 pompa di caricamento acqua calda |  | U8 | 0 | Acqua calda | Acqua calda 4 | 1 | 0 | 1 | No | 0
23066 | FW | 199 | 2 | 3 | 1067 | SLP2 pompa di caricamento acqua calda |  | U8 | 0 | Acqua calda | Acqua calda 4 | 1 | 0 | 1 | No | 0
23067 | FW | 199 | 2 | 3 | 118 | Temperatura circuito di circolazione |  | S16 | 1 | Acqua calda | Acqua calda 4 | 1 | 0 | 0 | No | °C
23068 | FW | 199 | 2 | 3 | 1065 | Acqua calda pompa di ricircolo |  | U8 | 0 | Acqua calda | Acqua calda 4 | 1 | 0 | 1 | No | 0
23069 | FW | 199 | 2 | 4 | 1066 | SLP1 pompa di caricamento acqua calda |  | U8 | 0 | Acqua calda | Acqua calda 5 | 1 | 0 | 1 | No | 0
23070 | FW | 199 | 2 | 4 | 1067 | SLP2 pompa di caricamento acqua calda |  | U8 | 0 | Acqua calda | Acqua calda 5 | 1 | 0 | 1 | No | 0
23071 | FW | 199 | 2 | 4 | 118 | Temperatura circuito di circolazione |  | S16 | 1 | Acqua calda | Acqua calda 5 | 1 | 0 | 0 | No | °C
23072 | FW | 199 | 2 | 4 | 1065 | Acqua calda pompa di ricircolo |  | U8 | 0 | Acqua calda | Acqua calda 5 | 1 | 0 | 1 | No | 0
23073 | FW | 200 | 0 | 0 | 98 | RI-limitazione attiva |  | U8 | 0 | Generale | Generale | 1 | 0 | 0 | No | 0
23074 | FW | 200 | 0 | 0 | 99 | Limitazione potenza attiva |  | U8 | 0 | Generale | Generale | 1 | 0 | 0 | No | 0
23075 | FW | 200 | 0 | 0 | 110 | Regolazione valvola stazione |  | U8 | 0 | Generale | Generale | 1 | 0 | 100 | No | %
23076 | FW | 200 | 0 | 0 | 22021 | AVF temperatura nominale mandata |  | S16 | 1 | Generale | Generale | 1 | 0 | 0 | No | °C
23077 | FW | 200 | 0 | 0 | 21059 | AVF temperatura effettiva mandata |  | S16 | 1 | Generale | Generale | 1 | 0 | 0 | No | °C
23078 | FW | 200 | 0 | 0 | 22055 | AVP pompa |  | U8 | 0 | Generale | Generale | 1 | 0 | 1 | No | 0
23079 | FW | 200 | 0 | 0 | 22056 | YAV pompa |  | S8 | 0 | Generale | Generale | 1 | 0 | 1 | No | %
23080 | FW | 200 | 0 | 0 | 21092 | Livello riempimento accumulo di energia |  | U8 | 0 | Generale | Generale | 1 | 0 | 0 | No | %
23081 | FW | 200 | 0 | 0 | 21093 | Pressione |  | U16 | 0 | Generale | Generale | 1 | 0 | 0 | No | kPa
23082 | FW | 200 | 1 | 0 | 1021 | Miscelatrice |  | U8 | 0 | Circuito risc | Circuito risc 1 | 1 | 0 | 0 | No | %
23083 | FW | 200 | 1 | 0 | 1020 | Pompa |  | U8 | 0 | Circuito risc | Circuito risc 1 | 1 | 0 | 0 | No | 0
23084 | FW | 200 | 1 | 0 | 1002 | Mandata-nominale |  | S16 | 1 | Circuito risc | Circuito risc 1 | 1 | 0 | 0 | No | °C
23085 | FW | 200 | 1 | 1 | 1021 | Miscelatrice |  | U8 | 0 | Circuito risc | Circuito risc 2 | 1 | 0 | 0 | No | %
23086 | FW | 200 | 1 | 1 | 1020 | Pompa |  | U8 | 0 | Circuito risc | Circuito risc 2 | 1 | 0 | 0 | No | 0
23087 | FW | 200 | 1 | 1 | 1002 | Mandata-nominale |  | S16 | 1 | Circuito risc | Circuito risc 2 | 1 | 0 | 0 | No | °C
23088 | FW | 200 | 1 | 2 | 1021 | Miscelatrice |  | U8 | 0 | Circuito risc | Circuito risc 3 | 1 | 0 | 0 | No | %
23089 | FW | 200 | 1 | 2 | 1020 | Pompa |  | U8 | 0 | Circuito risc | Circuito risc 3 | 1 | 0 | 0 | No | 0
23090 | FW | 200 | 1 | 2 | 1002 | Mandata-nominale |  | S16 | 1 | Circuito risc | Circuito risc 3 | 1 | 0 | 0 | No | °C
23091 | FW | 200 | 1 | 3 | 1021 | Miscelatrice |  | U8 | 0 | Circuito risc | Circuito risc 4 | 1 | 0 | 0 | No | %
23092 | FW | 200 | 1 | 3 | 1020 | Pompa |  | U8 | 0 | Circuito risc | Circuito risc 4 | 1 | 0 | 0 | No | 0
23093 | FW | 200 | 1 | 3 | 1002 | Mandata-nominale |  | S16 | 1 | Circuito risc | Circuito risc 4 | 1 | 0 | 0 | No | °C
23094 | FW | 200 | 1 | 4 | 1021 | Miscelatrice |  | U8 | 0 | Circuito risc | Circuito risc 5 | 1 | 0 | 0 | No | %
23095 | FW | 200 | 1 | 4 | 1020 | Pompa |  | U8 | 0 | Circuito risc | Circuito risc 5 | 1 | 0 | 0 | No | 0
23096 | FW | 200 | 1 | 4 | 1002 | Mandata-nominale |  | S16 | 1 | Circuito risc | Circuito risc 5 | 1 | 0 | 0 | No | °C
23097 | FW | 200 | 2 | 0 | 1066 | SLP1 pompa di caricamento acqua calda |  | U8 | 0 | Acqua calda | Acqua calda 1 | 1 | 0 | 1 | No | 0
23098 | FW | 200 | 2 | 0 | 1067 | SLP2 pompa di caricamento acqua calda |  | U8 | 0 | Acqua calda | Acqua calda 1 | 1 | 0 | 1 | No | 0
23099 | FW | 200 | 2 | 0 | 118 | Temperatura circuito di circolazione |  | S16 | 1 | Acqua calda | Acqua calda 1 | 1 | 0 | 0 | No | °C
23100 | FW | 200 | 2 | 0 | 1065 | Acqua calda pompa di ricircolo |  | U8 | 0 | Acqua calda | Acqua calda 1 | 1 | 0 | 1 | No | 0
23101 | FW | 200 | 2 | 1 | 1066 | SLP1 pompa di caricamento acqua calda |  | U8 | 0 | Acqua calda | Acqua calda 2 | 1 | 0 | 1 | No | 0
23102 | FW | 200 | 2 | 1 | 1067 | SLP2 pompa di caricamento acqua calda |  | U8 | 0 | Acqua calda | Acqua calda 2 | 1 | 0 | 1 | No | 0
23103 | FW | 200 | 2 | 1 | 118 | Temperatura circuito di circolazione |  | S16 | 1 | Acqua calda | Acqua calda 2 | 1 | 0 | 0 | No | °C
23104 | FW | 200 | 2 | 1 | 1065 | Acqua calda pompa di ricircolo |  | U8 | 0 | Acqua calda | Acqua calda 2 | 1 | 0 | 1 | No | 0
23105 | FW | 200 | 2 | 2 | 1066 | SLP1 pompa di caricamento acqua calda |  | U8 | 0 | Acqua calda | Acqua calda 3 | 1 | 0 | 1 | No | 0
23106 | FW | 200 | 2 | 2 | 1067 | SLP2 pompa di caricamento acqua calda |  | U8 | 0 | Acqua calda | Acqua calda 3 | 1 | 0 | 1 | No | 0
23107 | FW | 200 | 2 | 2 | 118 | Temperatura circuito di circolazione |  | S16 | 1 | Acqua calda | Acqua calda 3 | 1 | 0 | 0 | No | °C
23108 | FW | 200 | 2 | 2 | 1065 | Acqua calda pompa di ricircolo |  | U8 | 0 | Acqua calda | Acqua calda 3 | 1 | 0 | 1 | No | 0
23109 | FW | 200 | 2 | 3 | 1066 | SLP1 pompa di caricamento acqua calda |  | U8 | 0 | Acqua calda | Acqua calda 4 | 1 | 0 | 1 | No | 0
23110 | FW | 200 | 2 | 3 | 1067 | SLP2 pompa di caricamento acqua calda |  | U8 | 0 | Acqua calda | Acqua calda 4 | 1 | 0 | 1 | No | 0
23111 | FW | 200 | 2 | 3 | 118 | Temperatura circuito di circolazione |  | S16 | 1 | Acqua calda | Acqua calda 4 | 1 | 0 | 0 | No | °C
23112 | FW | 200 | 2 | 3 | 1065 | Acqua calda pompa di ricircolo |  | U8 | 0 | Acqua calda | Acqua calda 4 | 1 | 0 | 1 | No | 0
23113 | FW | 200 | 2 | 4 | 1066 | SLP1 pompa di caricamento acqua calda |  | U8 | 0 | Acqua calda | Acqua calda 5 | 1 | 0 | 1 | No | 0
23114 | FW | 200 | 2 | 4 | 1067 | SLP2 pompa di caricamento acqua calda |  | U8 | 0 | Acqua calda | Acqua calda 5 | 1 | 0 | 1 | No | 0
23115 | FW | 200 | 2 | 4 | 118 | Temperatura circuito di circolazione |  | S16 | 1 | Acqua calda | Acqua calda 5 | 1 | 0 | 0 | No | °C
23116 | FW | 200 | 2 | 4 | 1065 | Acqua calda pompa di ricircolo |  | U8 | 0 | Acqua calda | Acqua calda 5 | 1 | 0 | 1 | No | 0
23117 | FW | 201 | 0 | 0 | 98 | RI-limitazione attiva |  | U8 | 0 | Generale | Generale | 1 | 0 | 0 | No | 0
23118 | FW | 201 | 0 | 0 | 99 | Limitazione potenza attiva |  | U8 | 0 | Generale | Generale | 1 | 0 | 0 | No | 0
23119 | FW | 201 | 0 | 0 | 110 | Regolazione valvola stazione |  | U8 | 0 | Generale | Generale | 1 | 0 | 100 | No | %
23120 | FW | 201 | 0 | 0 | 22021 | AVF temperatura nominale mandata |  | S16 | 1 | Generale | Generale | 1 | 0 | 0 | No | °C
23121 | FW | 201 | 0 | 0 | 21059 | AVF temperatura effettiva mandata |  | S16 | 1 | Generale | Generale | 1 | 0 | 0 | No | °C
23122 | FW | 201 | 0 | 0 | 22055 | AVP pompa |  | U8 | 0 | Generale | Generale | 1 | 0 | 1 | No | 0
23123 | FW | 201 | 0 | 0 | 22056 | YAV pompa |  | S8 | 0 | Generale | Generale | 1 | 0 | 1 | No | %
23124 | FW | 201 | 0 | 0 | 21092 | Livello riempimento accumulo di energia |  | U8 | 0 | Generale | Generale | 1 | 0 | 0 | No | %
23125 | FW | 201 | 0 | 0 | 21093 | Pressione |  | U16 | 0 | Generale | Generale | 1 | 0 | 0 | No | kPa
23126 | FW | 201 | 1 | 0 | 1021 | Miscelatrice |  | U8 | 0 | Circuito risc | Circuito risc 1 | 1 | 0 | 0 | No | %
23127 | FW | 201 | 1 | 0 | 1020 | Pompa |  | U8 | 0 | Circuito risc | Circuito risc 1 | 1 | 0 | 0 | No | 0
23128 | FW | 201 | 1 | 0 | 1002 | Mandata-nominale |  | S16 | 1 | Circuito risc | Circuito risc 1 | 1 | 0 | 0 | No | °C
23129 | FW | 201 | 1 | 1 | 1021 | Miscelatrice |  | U8 | 0 | Circuito risc | Circuito risc 2 | 1 | 0 | 0 | No | %
23130 | FW | 201 | 1 | 1 | 1020 | Pompa |  | U8 | 0 | Circuito risc | Circuito risc 2 | 1 | 0 | 0 | No | 0
23131 | FW | 201 | 1 | 1 | 1002 | Mandata-nominale |  | S16 | 1 | Circuito risc | Circuito risc 2 | 1 | 0 | 0 | No | °C
23132 | FW | 201 | 1 | 2 | 1021 | Miscelatrice |  | U8 | 0 | Circuito risc | Circuito risc 3 | 1 | 0 | 0 | No | %
23133 | FW | 201 | 1 | 2 | 1020 | Pompa |  | U8 | 0 | Circuito risc | Circuito risc 3 | 1 | 0 | 0 | No | 0
23134 | FW | 201 | 1 | 2 | 1002 | Mandata-nominale |  | S16 | 1 | Circuito risc | Circuito risc 3 | 1 | 0 | 0 | No | °C
23135 | FW | 201 | 1 | 3 | 1021 | Miscelatrice |  | U8 | 0 | Circuito risc | Circuito risc 4 | 1 | 0 | 0 | No | %
23136 | FW | 201 | 1 | 3 | 1020 | Pompa |  | U8 | 0 | Circuito risc | Circuito risc 4 | 1 | 0 | 0 | No | 0
23137 | FW | 201 | 1 | 3 | 1002 | Mandata-nominale |  | S16 | 1 | Circuito risc | Circuito risc 4 | 1 | 0 | 0 | No | °C
23138 | FW | 201 | 1 | 4 | 1021 | Miscelatrice |  | U8 | 0 | Circuito risc | Circuito risc 5 | 1 | 0 | 0 | No | %
23139 | FW | 201 | 1 | 4 | 1020 | Pompa |  | U8 | 0 | Circuito risc | Circuito risc 5 | 1 | 0 | 0 | No | 0
23140 | FW | 201 | 1 | 4 | 1002 | Mandata-nominale |  | S16 | 1 | Circuito risc | Circuito risc 5 | 1 | 0 | 0 | No | °C
23141 | FW | 201 | 2 | 0 | 1066 | SLP1 pompa di caricamento acqua calda |  | U8 | 0 | Acqua calda | Acqua calda 1 | 1 | 0 | 1 | No | 0
23142 | FW | 201 | 2 | 0 | 1067 | SLP2 pompa di caricamento acqua calda |  | U8 | 0 | Acqua calda | Acqua calda 1 | 1 | 0 | 1 | No | 0
23143 | FW | 201 | 2 | 0 | 118 | Temperatura circuito di circolazione |  | S16 | 1 | Acqua calda | Acqua calda 1 | 1 | 0 | 0 | No | °C
23144 | FW | 201 | 2 | 0 | 1065 | Acqua calda pompa di ricircolo |  | U8 | 0 | Acqua calda | Acqua calda 1 | 1 | 0 | 1 | No | 0
23145 | FW | 201 | 2 | 1 | 1066 | SLP1 pompa di caricamento acqua calda |  | U8 | 0 | Acqua calda | Acqua calda 2 | 1 | 0 | 1 | No | 0
23146 | FW | 201 | 2 | 1 | 1067 | SLP2 pompa di caricamento acqua calda |  | U8 | 0 | Acqua calda | Acqua calda 2 | 1 | 0 | 1 | No | 0
23147 | FW | 201 | 2 | 1 | 118 | Temperatura circuito di circolazione |  | S16 | 1 | Acqua calda | Acqua calda 2 | 1 | 0 | 0 | No | °C
23148 | FW | 201 | 2 | 1 | 1065 | Acqua calda pompa di ricircolo |  | U8 | 0 | Acqua calda | Acqua calda 2 | 1 | 0 | 1 | No | 0
23149 | FW | 201 | 2 | 2 | 1066 | SLP1 pompa di caricamento acqua calda |  | U8 | 0 | Acqua calda | Acqua calda 3 | 1 | 0 | 1 | No | 0
23150 | FW | 201 | 2 | 2 | 1067 | SLP2 pompa di caricamento acqua calda |  | U8 | 0 | Acqua calda | Acqua calda 3 | 1 | 0 | 1 | No | 0
23151 | FW | 201 | 2 | 2 | 118 | Temperatura circuito di circolazione |  | S16 | 1 | Acqua calda | Acqua calda 3 | 1 | 0 | 0 | No | °C
23152 | FW | 201 | 2 | 2 | 1065 | Acqua calda pompa di ricircolo |  | U8 | 0 | Acqua calda | Acqua calda 3 | 1 | 0 | 1 | No | 0
23153 | FW | 201 | 2 | 3 | 1066 | SLP1 pompa di caricamento acqua calda |  | U8 | 0 | Acqua calda | Acqua calda 4 | 1 | 0 | 1 | No | 0
23154 | FW | 201 | 2 | 3 | 1067 | SLP2 pompa di caricamento acqua calda |  | U8 | 0 | Acqua calda | Acqua calda 4 | 1 | 0 | 1 | No | 0
23155 | FW | 201 | 2 | 3 | 118 | Temperatura circuito di circolazione |  | S16 | 1 | Acqua calda | Acqua calda 4 | 1 | 0 | 0 | No | °C
23156 | FW | 201 | 2 | 3 | 1065 | Acqua calda pompa di ricircolo |  | U8 | 0 | Acqua calda | Acqua calda 4 | 1 | 0 | 1 | No | 0
23157 | FW | 201 | 2 | 4 | 1066 | SLP1 pompa di caricamento acqua calda |  | U8 | 0 | Acqua calda | Acqua calda 5 | 1 | 0 | 1 | No | 0
23158 | FW | 201 | 2 | 4 | 1067 | SLP2 pompa di caricamento acqua calda |  | U8 | 0 | Acqua calda | Acqua calda 5 | 1 | 0 | 1 | No | 0
23159 | FW | 201 | 2 | 4 | 118 | Temperatura circuito di circolazione |  | S16 | 1 | Acqua calda | Acqua calda 5 | 1 | 0 | 0 | No | °C
23160 | FW | 201 | 2 | 4 | 1065 | Acqua calda pompa di ricircolo |  | U8 | 0 | Acqua calda | Acqua calda 5 | 1 | 0 | 1 | No | 0
23161 | FW | 202 | 0 | 0 | 98 | RI-limitazione attiva |  | U8 | 0 | Generale | Generale | 1 | 0 | 0 | No | 0
23162 | FW | 202 | 0 | 0 | 99 | Limitazione potenza attiva |  | U8 | 0 | Generale | Generale | 1 | 0 | 0 | No | 0
23163 | FW | 202 | 0 | 0 | 110 | Regolazione valvola stazione |  | U8 | 0 | Generale | Generale | 1 | 0 | 100 | No | %
23164 | FW | 202 | 0 | 0 | 22021 | AVF temperatura nominale mandata |  | S16 | 1 | Generale | Generale | 1 | 0 | 0 | No | °C
23165 | FW | 202 | 0 | 0 | 21059 | AVF temperatura effettiva mandata |  | S16 | 1 | Generale | Generale | 1 | 0 | 0 | No | °C
23166 | FW | 202 | 0 | 0 | 22055 | AVP pompa |  | U8 | 0 | Generale | Generale | 1 | 0 | 1 | No | 0
23167 | FW | 202 | 0 | 0 | 22056 | YAV pompa |  | S8 | 0 | Generale | Generale | 1 | 0 | 1 | No | %
23168 | FW | 202 | 0 | 0 | 21092 | Livello riempimento accumulo di energia |  | U8 | 0 | Generale | Generale | 1 | 0 | 0 | No | %
23169 | FW | 202 | 0 | 0 | 21093 | Pressione |  | U16 | 0 | Generale | Generale | 1 | 0 | 0 | No | kPa
23170 | FW | 202 | 1 | 0 | 1021 | Miscelatrice |  | U8 | 0 | Circuito risc | Circuito risc 1 | 1 | 0 | 0 | No | %
23171 | FW | 202 | 1 | 0 | 1020 | Pompa |  | U8 | 0 | Circuito risc | Circuito risc 1 | 1 | 0 | 0 | No | 0
23172 | FW | 202 | 1 | 0 | 1002 | Mandata-nominale |  | S16 | 1 | Circuito risc | Circuito risc 1 | 1 | 0 | 0 | No | °C
23173 | FW | 202 | 1 | 1 | 1021 | Miscelatrice |  | U8 | 0 | Circuito risc | Circuito risc 2 | 1 | 0 | 0 | No | %
23174 | FW | 202 | 1 | 1 | 1020 | Pompa |  | U8 | 0 | Circuito risc | Circuito risc 2 | 1 | 0 | 0 | No | 0
23175 | FW | 202 | 1 | 1 | 1002 | Mandata-nominale |  | S16 | 1 | Circuito risc | Circuito risc 2 | 1 | 0 | 0 | No | °C
23176 | FW | 202 | 1 | 2 | 1021 | Miscelatrice |  | U8 | 0 | Circuito risc | Circuito risc 3 | 1 | 0 | 0 | No | %
23177 | FW | 202 | 1 | 2 | 1020 | Pompa |  | U8 | 0 | Circuito risc | Circuito risc 3 | 1 | 0 | 0 | No | 0
23178 | FW | 202 | 1 | 2 | 1002 | Mandata-nominale |  | S16 | 1 | Circuito risc | Circuito risc 3 | 1 | 0 | 0 | No | °C
23179 | FW | 202 | 1 | 3 | 1021 | Miscelatrice |  | U8 | 0 | Circuito risc | Circuito risc 4 | 1 | 0 | 0 | No | %
23180 | FW | 202 | 1 | 3 | 1020 | Pompa |  | U8 | 0 | Circuito risc | Circuito risc 4 | 1 | 0 | 0 | No | 0
23181 | FW | 202 | 1 | 3 | 1002 | Mandata-nominale |  | S16 | 1 | Circuito risc | Circuito risc 4 | 1 | 0 | 0 | No | °C
23182 | FW | 202 | 1 | 4 | 1021 | Miscelatrice |  | U8 | 0 | Circuito risc | Circuito risc 5 | 1 | 0 | 0 | No | %
23183 | FW | 202 | 1 | 4 | 1020 | Pompa |  | U8 | 0 | Circuito risc | Circuito risc 5 | 1 | 0 | 0 | No | 0
23184 | FW | 202 | 1 | 4 | 1002 | Mandata-nominale |  | S16 | 1 | Circuito risc | Circuito risc 5 | 1 | 0 | 0 | No | °C
23185 | FW | 202 | 2 | 0 | 1066 | SLP1 pompa di caricamento acqua calda |  | U8 | 0 | Acqua calda | Acqua calda 1 | 1 | 0 | 1 | No | 0
23186 | FW | 202 | 2 | 0 | 1067 | SLP2 pompa di caricamento acqua calda |  | U8 | 0 | Acqua calda | Acqua calda 1 | 1 | 0 | 1 | No | 0
23187 | FW | 202 | 2 | 0 | 118 | Temperatura circuito di circolazione |  | S16 | 1 | Acqua calda | Acqua calda 1 | 1 | 0 | 0 | No | °C
23188 | FW | 202 | 2 | 0 | 1065 | Acqua calda pompa di ricircolo |  | U8 | 0 | Acqua calda | Acqua calda 1 | 1 | 0 | 1 | No | 0
23189 | FW | 202 | 2 | 1 | 1066 | SLP1 pompa di caricamento acqua calda |  | U8 | 0 | Acqua calda | Acqua calda 2 | 1 | 0 | 1 | No | 0
23190 | FW | 202 | 2 | 1 | 1067 | SLP2 pompa di caricamento acqua calda |  | U8 | 0 | Acqua calda | Acqua calda 2 | 1 | 0 | 1 | No | 0
23191 | FW | 202 | 2 | 1 | 118 | Temperatura circuito di circolazione |  | S16 | 1 | Acqua calda | Acqua calda 2 | 1 | 0 | 0 | No | °C
23192 | FW | 202 | 2 | 1 | 1065 | Acqua calda pompa di ricircolo |  | U8 | 0 | Acqua calda | Acqua calda 2 | 1 | 0 | 1 | No | 0
23193 | FW | 202 | 2 | 2 | 1066 | SLP1 pompa di caricamento acqua calda |  | U8 | 0 | Acqua calda | Acqua calda 3 | 1 | 0 | 1 | No | 0
23194 | FW | 202 | 2 | 2 | 1067 | SLP2 pompa di caricamento acqua calda |  | U8 | 0 | Acqua calda | Acqua calda 3 | 1 | 0 | 1 | No | 0
23195 | FW | 202 | 2 | 2 | 118 | Temperatura circuito di circolazione |  | S16 | 1 | Acqua calda | Acqua calda 3 | 1 | 0 | 0 | No | °C
23196 | FW | 202 | 2 | 2 | 1065 | Acqua calda pompa di ricircolo |  | U8 | 0 | Acqua calda | Acqua calda 3 | 1 | 0 | 1 | No | 0
23197 | FW | 202 | 2 | 3 | 1066 | SLP1 pompa di caricamento acqua calda |  | U8 | 0 | Acqua calda | Acqua calda 4 | 1 | 0 | 1 | No | 0
23198 | FW | 202 | 2 | 3 | 1067 | SLP2 pompa di caricamento acqua calda |  | U8 | 0 | Acqua calda | Acqua calda 4 | 1 | 0 | 1 | No | 0
23199 | FW | 202 | 2 | 3 | 118 | Temperatura circuito di circolazione |  | S16 | 1 | Acqua calda | Acqua calda 4 | 1 | 0 | 0 | No | °C
23200 | FW | 202 | 2 | 3 | 1065 | Acqua calda pompa di ricircolo |  | U8 | 0 | Acqua calda | Acqua calda 4 | 1 | 0 | 1 | No | 0
23201 | FW | 202 | 2 | 4 | 1066 | SLP1 pompa di caricamento acqua calda |  | U8 | 0 | Acqua calda | Acqua calda 5 | 1 | 0 | 1 | No | 0
23202 | FW | 202 | 2 | 4 | 1067 | SLP2 pompa di caricamento acqua calda |  | U8 | 0 | Acqua calda | Acqua calda 5 | 1 | 0 | 1 | No | 0
23203 | FW | 202 | 2 | 4 | 118 | Temperatura circuito di circolazione |  | S16 | 1 | Acqua calda | Acqua calda 5 | 1 | 0 | 0 | No | °C
23204 | FW | 202 | 2 | 4 | 1065 | Acqua calda pompa di ricircolo |  | U8 | 0 | Acqua calda | Acqua calda 5 | 1 | 0 | 1 | No | 0
23205 | FW | 203 | 0 | 0 | 98 | RI-limitazione attiva |  | U8 | 0 | Generale | Generale | 1 | 0 | 0 | No | 0
23206 | FW | 203 | 0 | 0 | 99 | Limitazione potenza attiva |  | U8 | 0 | Generale | Generale | 1 | 0 | 0 | No | 0
23207 | FW | 203 | 0 | 0 | 110 | Regolazione valvola stazione |  | U8 | 0 | Generale | Generale | 1 | 0 | 100 | No | %
23208 | FW | 203 | 0 | 0 | 22021 | AVF temperatura nominale mandata |  | S16 | 1 | Generale | Generale | 1 | 0 | 0 | No | °C
23209 | FW | 203 | 0 | 0 | 21059 | AVF temperatura effettiva mandata |  | S16 | 1 | Generale | Generale | 1 | 0 | 0 | No | °C
23210 | FW | 203 | 0 | 0 | 22055 | AVP pompa |  | U8 | 0 | Generale | Generale | 1 | 0 | 1 | No | 0
23211 | FW | 203 | 0 | 0 | 22056 | YAV pompa |  | S8 | 0 | Generale | Generale | 1 | 0 | 1 | No | %
23212 | FW | 203 | 0 | 0 | 21092 | Livello riempimento accumulo di energia |  | U8 | 0 | Generale | Generale | 1 | 0 | 0 | No | %
23213 | FW | 203 | 0 | 0 | 21093 | Pressione |  | U16 | 0 | Generale | Generale | 1 | 0 | 0 | No | kPa
23214 | FW | 203 | 1 | 0 | 1021 | Miscelatrice |  | U8 | 0 | Circuito risc | Circuito risc 1 | 1 | 0 | 0 | No | %
23215 | FW | 203 | 1 | 0 | 1020 | Pompa |  | U8 | 0 | Circuito risc | Circuito risc 1 | 1 | 0 | 0 | No | 0
23216 | FW | 203 | 1 | 0 | 1002 | Mandata-nominale |  | S16 | 1 | Circuito risc | Circuito risc 1 | 1 | 0 | 0 | No | °C
23217 | FW | 203 | 1 | 1 | 1021 | Miscelatrice |  | U8 | 0 | Circuito risc | Circuito risc 2 | 1 | 0 | 0 | No | %
23218 | FW | 203 | 1 | 1 | 1020 | Pompa |  | U8 | 0 | Circuito risc | Circuito risc 2 | 1 | 0 | 0 | No | 0
23219 | FW | 203 | 1 | 1 | 1002 | Mandata-nominale |  | S16 | 1 | Circuito risc | Circuito risc 2 | 1 | 0 | 0 | No | °C
23220 | FW | 203 | 1 | 2 | 1021 | Miscelatrice |  | U8 | 0 | Circuito risc | Circuito risc 3 | 1 | 0 | 0 | No | %
23221 | FW | 203 | 1 | 2 | 1020 | Pompa |  | U8 | 0 | Circuito risc | Circuito risc 3 | 1 | 0 | 0 | No | 0
23222 | FW | 203 | 1 | 2 | 1002 | Mandata-nominale |  | S16 | 1 | Circuito risc | Circuito risc 3 | 1 | 0 | 0 | No | °C
23223 | FW | 203 | 1 | 3 | 1021 | Miscelatrice |  | U8 | 0 | Circuito risc | Circuito risc 4 | 1 | 0 | 0 | No | %
23224 | FW | 203 | 1 | 3 | 1020 | Pompa |  | U8 | 0 | Circuito risc | Circuito risc 4 | 1 | 0 | 0 | No | 0
23225 | FW | 203 | 1 | 3 | 1002 | Mandata-nominale |  | S16 | 1 | Circuito risc | Circuito risc 4 | 1 | 0 | 0 | No | °C
23226 | FW | 203 | 1 | 4 | 1021 | Miscelatrice |  | U8 | 0 | Circuito risc | Circuito risc 5 | 1 | 0 | 0 | No | %
23227 | FW | 203 | 1 | 4 | 1020 | Pompa |  | U8 | 0 | Circuito risc | Circuito risc 5 | 1 | 0 | 0 | No | 0
23228 | FW | 203 | 1 | 4 | 1002 | Mandata-nominale |  | S16 | 1 | Circuito risc | Circuito risc 5 | 1 | 0 | 0 | No | °C
23229 | FW | 203 | 2 | 0 | 1066 | SLP1 pompa di caricamento acqua calda |  | U8 | 0 | Acqua calda | Acqua calda 1 | 1 | 0 | 1 | No | 0
23230 | FW | 203 | 2 | 0 | 1067 | SLP2 pompa di caricamento acqua calda |  | U8 | 0 | Acqua calda | Acqua calda 1 | 1 | 0 | 1 | No | 0
23231 | FW | 203 | 2 | 0 | 118 | Temperatura circuito di circolazione |  | S16 | 1 | Acqua calda | Acqua calda 1 | 1 | 0 | 0 | No | °C
23232 | FW | 203 | 2 | 0 | 1065 | Acqua calda pompa di ricircolo |  | U8 | 0 | Acqua calda | Acqua calda 1 | 1 | 0 | 1 | No | 0
23233 | FW | 203 | 2 | 1 | 1066 | SLP1 pompa di caricamento acqua calda |  | U8 | 0 | Acqua calda | Acqua calda 2 | 1 | 0 | 1 | No | 0
23234 | FW | 203 | 2 | 1 | 1067 | SLP2 pompa di caricamento acqua calda |  | U8 | 0 | Acqua calda | Acqua calda 2 | 1 | 0 | 1 | No | 0
23235 | FW | 203 | 2 | 1 | 118 | Temperatura circuito di circolazione |  | S16 | 1 | Acqua calda | Acqua calda 2 | 1 | 0 | 0 | No | °C
23236 | FW | 203 | 2 | 1 | 1065 | Acqua calda pompa di ricircolo |  | U8 | 0 | Acqua calda | Acqua calda 2 | 1 | 0 | 1 | No | 0
23237 | FW | 203 | 2 | 2 | 1066 | SLP1 pompa di caricamento acqua calda |  | U8 | 0 | Acqua calda | Acqua calda 3 | 1 | 0 | 1 | No | 0
23238 | FW | 203 | 2 | 2 | 1067 | SLP2 pompa di caricamento acqua calda |  | U8 | 0 | Acqua calda | Acqua calda 3 | 1 | 0 | 1 | No | 0
23239 | FW | 203 | 2 | 2 | 118 | Temperatura circuito di circolazione |  | S16 | 1 | Acqua calda | Acqua calda 3 | 1 | 0 | 0 | No | °C
23240 | FW | 203 | 2 | 2 | 1065 | Acqua calda pompa di ricircolo |  | U8 | 0 | Acqua calda | Acqua calda 3 | 1 | 0 | 1 | No | 0
23241 | FW | 203 | 2 | 3 | 1066 | SLP1 pompa di caricamento acqua calda |  | U8 | 0 | Acqua calda | Acqua calda 4 | 1 | 0 | 1 | No | 0
23242 | FW | 203 | 2 | 3 | 1067 | SLP2 pompa di caricamento acqua calda |  | U8 | 0 | Acqua calda | Acqua calda 4 | 1 | 0 | 1 | No | 0
23243 | FW | 203 | 2 | 3 | 118 | Temperatura circuito di circolazione |  | S16 | 1 | Acqua calda | Acqua calda 4 | 1 | 0 | 0 | No | °C
23244 | FW | 203 | 2 | 3 | 1065 | Acqua calda pompa di ricircolo |  | U8 | 0 | Acqua calda | Acqua calda 4 | 1 | 0 | 1 | No | 0
23245 | FW | 203 | 2 | 4 | 1066 | SLP1 pompa di caricamento acqua calda |  | U8 | 0 | Acqua calda | Acqua calda 5 | 1 | 0 | 1 | No | 0
23246 | FW | 203 | 2 | 4 | 1067 | SLP2 pompa di caricamento acqua calda |  | U8 | 0 | Acqua calda | Acqua calda 5 | 1 | 0 | 1 | No | 0
23247 | FW | 203 | 2 | 4 | 118 | Temperatura circuito di circolazione |  | S16 | 1 | Acqua calda | Acqua calda 5 | 1 | 0 | 0 | No | °C
23248 | FW | 203 | 2 | 4 | 1065 | Acqua calda pompa di ricircolo |  | U8 | 0 | Acqua calda | Acqua calda 5 | 1 | 0 | 1 | No | 0
23249 | FW | 204 | 0 | 0 | 98 | RI-limitazione attiva |  | U8 | 0 | Generale | Generale | 1 | 0 | 0 | No | 0
23250 | FW | 204 | 0 | 0 | 99 | Limitazione potenza attiva |  | U8 | 0 | Generale | Generale | 1 | 0 | 0 | No | 0
23251 | FW | 204 | 0 | 0 | 110 | Regolazione valvola stazione |  | U8 | 0 | Generale | Generale | 1 | 0 | 100 | No | %
23252 | FW | 204 | 0 | 0 | 22021 | AVF temperatura nominale mandata |  | S16 | 1 | Generale | Generale | 1 | 0 | 0 | No | °C
23253 | FW | 204 | 0 | 0 | 21059 | AVF temperatura effettiva mandata |  | S16 | 1 | Generale | Generale | 1 | 0 | 0 | No | °C
23254 | FW | 204 | 0 | 0 | 22055 | AVP pompa |  | U8 | 0 | Generale | Generale | 1 | 0 | 1 | No | 0
23255 | FW | 204 | 0 | 0 | 22056 | YAV pompa |  | S8 | 0 | Generale | Generale | 1 | 0 | 1 | No | %
23256 | FW | 204 | 0 | 0 | 21092 | Livello riempimento accumulo di energia |  | U8 | 0 | Generale | Generale | 1 | 0 | 0 | No | %
23257 | FW | 204 | 0 | 0 | 21093 | Pressione |  | U16 | 0 | Generale | Generale | 1 | 0 | 0 | No | kPa
23258 | FW | 204 | 1 | 0 | 1021 | Miscelatrice |  | U8 | 0 | Circuito risc | Circuito risc 1 | 1 | 0 | 0 | No | %
23259 | FW | 204 | 1 | 0 | 1020 | Pompa |  | U8 | 0 | Circuito risc | Circuito risc 1 | 1 | 0 | 0 | No | 0
23260 | FW | 204 | 1 | 0 | 1002 | Mandata-nominale |  | S16 | 1 | Circuito risc | Circuito risc 1 | 1 | 0 | 0 | No | °C
23261 | FW | 204 | 1 | 1 | 1021 | Miscelatrice |  | U8 | 0 | Circuito risc | Circuito risc 2 | 1 | 0 | 0 | No | %
23262 | FW | 204 | 1 | 1 | 1020 | Pompa |  | U8 | 0 | Circuito risc | Circuito risc 2 | 1 | 0 | 0 | No | 0
23263 | FW | 204 | 1 | 1 | 1002 | Mandata-nominale |  | S16 | 1 | Circuito risc | Circuito risc 2 | 1 | 0 | 0 | No | °C
23264 | FW | 204 | 1 | 2 | 1021 | Miscelatrice |  | U8 | 0 | Circuito risc | Circuito risc 3 | 1 | 0 | 0 | No | %
23265 | FW | 204 | 1 | 2 | 1020 | Pompa |  | U8 | 0 | Circuito risc | Circuito risc 3 | 1 | 0 | 0 | No | 0
23266 | FW | 204 | 1 | 2 | 1002 | Mandata-nominale |  | S16 | 1 | Circuito risc | Circuito risc 3 | 1 | 0 | 0 | No | °C
23267 | FW | 204 | 1 | 3 | 1021 | Miscelatrice |  | U8 | 0 | Circuito risc | Circuito risc 4 | 1 | 0 | 0 | No | %
23268 | FW | 204 | 1 | 3 | 1020 | Pompa |  | U8 | 0 | Circuito risc | Circuito risc 4 | 1 | 0 | 0 | No | 0
23269 | FW | 204 | 1 | 3 | 1002 | Mandata-nominale |  | S16 | 1 | Circuito risc | Circuito risc 4 | 1 | 0 | 0 | No | °C
23270 | FW | 204 | 1 | 4 | 1021 | Miscelatrice |  | U8 | 0 | Circuito risc | Circuito risc 5 | 1 | 0 | 0 | No | %
23271 | FW | 204 | 1 | 4 | 1020 | Pompa |  | U8 | 0 | Circuito risc | Circuito risc 5 | 1 | 0 | 0 | No | 0
23272 | FW | 204 | 1 | 4 | 1002 | Mandata-nominale |  | S16 | 1 | Circuito risc | Circuito risc 5 | 1 | 0 | 0 | No | °C
23273 | FW | 204 | 2 | 0 | 1066 | SLP1 pompa di caricamento acqua calda |  | U8 | 0 | Acqua calda | Acqua calda 1 | 1 | 0 | 1 | No | 0
23274 | FW | 204 | 2 | 0 | 1067 | SLP2 pompa di caricamento acqua calda |  | U8 | 0 | Acqua calda | Acqua calda 1 | 1 | 0 | 1 | No | 0
23275 | FW | 204 | 2 | 0 | 118 | Temperatura circuito di circolazione |  | S16 | 1 | Acqua calda | Acqua calda 1 | 1 | 0 | 0 | No | °C
23276 | FW | 204 | 2 | 0 | 1065 | Acqua calda pompa di ricircolo |  | U8 | 0 | Acqua calda | Acqua calda 1 | 1 | 0 | 1 | No | 0
23277 | FW | 204 | 2 | 1 | 1066 | SLP1 pompa di caricamento acqua calda |  | U8 | 0 | Acqua calda | Acqua calda 2 | 1 | 0 | 1 | No | 0
23278 | FW | 204 | 2 | 1 | 1067 | SLP2 pompa di caricamento acqua calda |  | U8 | 0 | Acqua calda | Acqua calda 2 | 1 | 0 | 1 | No | 0
23279 | FW | 204 | 2 | 1 | 118 | Temperatura circuito di circolazione |  | S16 | 1 | Acqua calda | Acqua calda 2 | 1 | 0 | 0 | No | °C
23280 | FW | 204 | 2 | 1 | 1065 | Acqua calda pompa di ricircolo |  | U8 | 0 | Acqua calda | Acqua calda 2 | 1 | 0 | 1 | No | 0
23281 | FW | 204 | 2 | 2 | 1066 | SLP1 pompa di caricamento acqua calda |  | U8 | 0 | Acqua calda | Acqua calda 3 | 1 | 0 | 1 | No | 0
23282 | FW | 204 | 2 | 2 | 1067 | SLP2 pompa di caricamento acqua calda |  | U8 | 0 | Acqua calda | Acqua calda 3 | 1 | 0 | 1 | No | 0
23283 | FW | 204 | 2 | 2 | 118 | Temperatura circuito di circolazione |  | S16 | 1 | Acqua calda | Acqua calda 3 | 1 | 0 | 0 | No | °C
23284 | FW | 204 | 2 | 2 | 1065 | Acqua calda pompa di ricircolo |  | U8 | 0 | Acqua calda | Acqua calda 3 | 1 | 0 | 1 | No | 0
23285 | FW | 204 | 2 | 3 | 1066 | SLP1 pompa di caricamento acqua calda |  | U8 | 0 | Acqua calda | Acqua calda 4 | 1 | 0 | 1 | No | 0
23286 | FW | 204 | 2 | 3 | 1067 | SLP2 pompa di caricamento acqua calda |  | U8 | 0 | Acqua calda | Acqua calda 4 | 1 | 0 | 1 | No | 0
23287 | FW | 204 | 2 | 3 | 118 | Temperatura circuito di circolazione |  | S16 | 1 | Acqua calda | Acqua calda 4 | 1 | 0 | 0 | No | °C
23288 | FW | 204 | 2 | 3 | 1065 | Acqua calda pompa di ricircolo |  | U8 | 0 | Acqua calda | Acqua calda 4 | 1 | 0 | 1 | No | 0
23289 | FW | 204 | 2 | 4 | 1066 | SLP1 pompa di caricamento acqua calda |  | U8 | 0 | Acqua calda | Acqua calda 5 | 1 | 0 | 1 | No | 0
23290 | FW | 204 | 2 | 4 | 1067 | SLP2 pompa di caricamento acqua calda |  | U8 | 0 | Acqua calda | Acqua calda 5 | 1 | 0 | 1 | No | 0
23291 | FW | 204 | 2 | 4 | 118 | Temperatura circuito di circolazione |  | S16 | 1 | Acqua calda | Acqua calda 5 | 1 | 0 | 0 | No | °C
23292 | FW | 204 | 2 | 4 | 1065 | Acqua calda pompa di ricircolo |  | U8 | 0 | Acqua calda | Acqua calda 5 | 1 | 0 | 1 | No | 0
23293 | FW | 205 | 0 | 0 | 98 | RI-limitazione attiva |  | U8 | 0 | Generale | Generale | 1 | 0 | 0 | No | 0
23294 | FW | 205 | 0 | 0 | 99 | Limitazione potenza attiva |  | U8 | 0 | Generale | Generale | 1 | 0 | 0 | No | 0
23295 | FW | 205 | 0 | 0 | 110 | Regolazione valvola stazione |  | U8 | 0 | Generale | Generale | 1 | 0 | 100 | No | %
23296 | FW | 205 | 0 | 0 | 22021 | AVF temperatura nominale mandata |  | S16 | 1 | Generale | Generale | 1 | 0 | 0 | No | °C
23297 | FW | 205 | 0 | 0 | 21059 | AVF temperatura effettiva mandata |  | S16 | 1 | Generale | Generale | 1 | 0 | 0 | No | °C
23298 | FW | 205 | 0 | 0 | 22055 | AVP pompa |  | U8 | 0 | Generale | Generale | 1 | 0 | 1 | No | 0
23299 | FW | 205 | 0 | 0 | 22056 | YAV pompa |  | S8 | 0 | Generale | Generale | 1 | 0 | 1 | No | %
23300 | FW | 205 | 0 | 0 | 21092 | Livello riempimento accumulo di energia |  | U8 | 0 | Generale | Generale | 1 | 0 | 0 | No | %
23301 | FW | 205 | 0 | 0 | 21093 | Pressione |  | U16 | 0 | Generale | Generale | 1 | 0 | 0 | No | kPa
23302 | FW | 205 | 1 | 0 | 1021 | Miscelatrice |  | U8 | 0 | Circuito risc | Circuito risc 1 | 1 | 0 | 0 | No | %
23303 | FW | 205 | 1 | 0 | 1020 | Pompa |  | U8 | 0 | Circuito risc | Circuito risc 1 | 1 | 0 | 0 | No | 0
23304 | FW | 205 | 1 | 0 | 1002 | Mandata-nominale |  | S16 | 1 | Circuito risc | Circuito risc 1 | 1 | 0 | 0 | No | °C
23305 | FW | 205 | 1 | 1 | 1021 | Miscelatrice |  | U8 | 0 | Circuito risc | Circuito risc 2 | 1 | 0 | 0 | No | %
23306 | FW | 205 | 1 | 1 | 1020 | Pompa |  | U8 | 0 | Circuito risc | Circuito risc 2 | 1 | 0 | 0 | No | 0
23307 | FW | 205 | 1 | 1 | 1002 | Mandata-nominale |  | S16 | 1 | Circuito risc | Circuito risc 2 | 1 | 0 | 0 | No | °C
23308 | FW | 205 | 1 | 2 | 1021 | Miscelatrice |  | U8 | 0 | Circuito risc | Circuito risc 3 | 1 | 0 | 0 | No | %
23309 | FW | 205 | 1 | 2 | 1020 | Pompa |  | U8 | 0 | Circuito risc | Circuito risc 3 | 1 | 0 | 0 | No | 0
23310 | FW | 205 | 1 | 2 | 1002 | Mandata-nominale |  | S16 | 1 | Circuito risc | Circuito risc 3 | 1 | 0 | 0 | No | °C
23311 | FW | 205 | 1 | 3 | 1021 | Miscelatrice |  | U8 | 0 | Circuito risc | Circuito risc 4 | 1 | 0 | 0 | No | %
23312 | FW | 205 | 1 | 3 | 1020 | Pompa |  | U8 | 0 | Circuito risc | Circuito risc 4 | 1 | 0 | 0 | No | 0
23313 | FW | 205 | 1 | 3 | 1002 | Mandata-nominale |  | S16 | 1 | Circuito risc | Circuito risc 4 | 1 | 0 | 0 | No | °C
23314 | FW | 205 | 1 | 4 | 1021 | Miscelatrice |  | U8 | 0 | Circuito risc | Circuito risc 5 | 1 | 0 | 0 | No | %
23315 | FW | 205 | 1 | 4 | 1020 | Pompa |  | U8 | 0 | Circuito risc | Circuito risc 5 | 1 | 0 | 0 | No | 0
23316 | FW | 205 | 1 | 4 | 1002 | Mandata-nominale |  | S16 | 1 | Circuito risc | Circuito risc 5 | 1 | 0 | 0 | No | °C
23317 | FW | 205 | 2 | 0 | 1066 | SLP1 pompa di caricamento acqua calda |  | U8 | 0 | Acqua calda | Acqua calda 1 | 1 | 0 | 1 | No | 0
23318 | FW | 205 | 2 | 0 | 1067 | SLP2 pompa di caricamento acqua calda |  | U8 | 0 | Acqua calda | Acqua calda 1 | 1 | 0 | 1 | No | 0
23319 | FW | 205 | 2 | 0 | 118 | Temperatura circuito di circolazione |  | S16 | 1 | Acqua calda | Acqua calda 1 | 1 | 0 | 0 | No | °C
23320 | FW | 205 | 2 | 0 | 1065 | Acqua calda pompa di ricircolo |  | U8 | 0 | Acqua calda | Acqua calda 1 | 1 | 0 | 1 | No | 0
23321 | FW | 205 | 2 | 1 | 1066 | SLP1 pompa di caricamento acqua calda |  | U8 | 0 | Acqua calda | Acqua calda 2 | 1 | 0 | 1 | No | 0
23322 | FW | 205 | 2 | 1 | 1067 | SLP2 pompa di caricamento acqua calda |  | U8 | 0 | Acqua calda | Acqua calda 2 | 1 | 0 | 1 | No | 0
23323 | FW | 205 | 2 | 1 | 118 | Temperatura circuito di circolazione |  | S16 | 1 | Acqua calda | Acqua calda 2 | 1 | 0 | 0 | No | °C
23324 | FW | 205 | 2 | 1 | 1065 | Acqua calda pompa di ricircolo |  | U8 | 0 | Acqua calda | Acqua calda 2 | 1 | 0 | 1 | No | 0
23325 | FW | 205 | 2 | 2 | 1066 | SLP1 pompa di caricamento acqua calda |  | U8 | 0 | Acqua calda | Acqua calda 3 | 1 | 0 | 1 | No | 0
23326 | FW | 205 | 2 | 2 | 1067 | SLP2 pompa di caricamento acqua calda |  | U8 | 0 | Acqua calda | Acqua calda 3 | 1 | 0 | 1 | No | 0
23327 | FW | 205 | 2 | 2 | 118 | Temperatura circuito di circolazione |  | S16 | 1 | Acqua calda | Acqua calda 3 | 1 | 0 | 0 | No | °C
23328 | FW | 205 | 2 | 2 | 1065 | Acqua calda pompa di ricircolo |  | U8 | 0 | Acqua calda | Acqua calda 3 | 1 | 0 | 1 | No | 0
23329 | FW | 205 | 2 | 3 | 1066 | SLP1 pompa di caricamento acqua calda |  | U8 | 0 | Acqua calda | Acqua calda 4 | 1 | 0 | 1 | No | 0
23330 | FW | 205 | 2 | 3 | 1067 | SLP2 pompa di caricamento acqua calda |  | U8 | 0 | Acqua calda | Acqua calda 4 | 1 | 0 | 1 | No | 0
23331 | FW | 205 | 2 | 3 | 118 | Temperatura circuito di circolazione |  | S16 | 1 | Acqua calda | Acqua calda 4 | 1 | 0 | 0 | No | °C
23332 | FW | 205 | 2 | 3 | 1065 | Acqua calda pompa di ricircolo |  | U8 | 0 | Acqua calda | Acqua calda 4 | 1 | 0 | 1 | No | 0
23333 | FW | 205 | 2 | 4 | 1066 | SLP1 pompa di caricamento acqua calda |  | U8 | 0 | Acqua calda | Acqua calda 5 | 1 | 0 | 1 | No | 0
23334 | FW | 205 | 2 | 4 | 1067 | SLP2 pompa di caricamento acqua calda |  | U8 | 0 | Acqua calda | Acqua calda 5 | 1 | 0 | 1 | No | 0
23335 | FW | 205 | 2 | 4 | 118 | Temperatura circuito di circolazione |  | S16 | 1 | Acqua calda | Acqua calda 5 | 1 | 0 | 0 | No | °C
23336 | FW | 205 | 2 | 4 | 1065 | Acqua calda pompa di ricircolo |  | U8 | 0 | Acqua calda | Acqua calda 5 | 1 | 0 | 1 | No | 0
23337 | FW | 206 | 0 | 0 | 98 | RI-limitazione attiva |  | U8 | 0 | Generale | Generale | 1 | 0 | 0 | No | 0
23338 | FW | 206 | 0 | 0 | 99 | Limitazione potenza attiva |  | U8 | 0 | Generale | Generale | 1 | 0 | 0 | No | 0
23339 | FW | 206 | 0 | 0 | 110 | Regolazione valvola stazione |  | U8 | 0 | Generale | Generale | 1 | 0 | 100 | No | %
23340 | FW | 206 | 0 | 0 | 22021 | AVF temperatura nominale mandata |  | S16 | 1 | Generale | Generale | 1 | 0 | 0 | No | °C
23341 | FW | 206 | 0 | 0 | 21059 | AVF temperatura effettiva mandata |  | S16 | 1 | Generale | Generale | 1 | 0 | 0 | No | °C
23342 | FW | 206 | 0 | 0 | 22055 | AVP pompa |  | U8 | 0 | Generale | Generale | 1 | 0 | 1 | No | 0
23343 | FW | 206 | 0 | 0 | 22056 | YAV pompa |  | S8 | 0 | Generale | Generale | 1 | 0 | 1 | No | %
23344 | FW | 206 | 0 | 0 | 21092 | Livello riempimento accumulo di energia |  | U8 | 0 | Generale | Generale | 1 | 0 | 0 | No | %
23345 | FW | 206 | 0 | 0 | 21093 | Pressione |  | U16 | 0 | Generale | Generale | 1 | 0 | 0 | No | kPa
23346 | FW | 206 | 1 | 0 | 1021 | Miscelatrice |  | U8 | 0 | Circuito risc | Circuito risc 1 | 1 | 0 | 0 | No | %
23347 | FW | 206 | 1 | 0 | 1020 | Pompa |  | U8 | 0 | Circuito risc | Circuito risc 1 | 1 | 0 | 0 | No | 0
23348 | FW | 206 | 1 | 0 | 1002 | Mandata-nominale |  | S16 | 1 | Circuito risc | Circuito risc 1 | 1 | 0 | 0 | No | °C
23349 | FW | 206 | 1 | 1 | 1021 | Miscelatrice |  | U8 | 0 | Circuito risc | Circuito risc 2 | 1 | 0 | 0 | No | %
23350 | FW | 206 | 1 | 1 | 1020 | Pompa |  | U8 | 0 | Circuito risc | Circuito risc 2 | 1 | 0 | 0 | No | 0
23351 | FW | 206 | 1 | 1 | 1002 | Mandata-nominale |  | S16 | 1 | Circuito risc | Circuito risc 2 | 1 | 0 | 0 | No | °C
23352 | FW | 206 | 1 | 2 | 1021 | Miscelatrice |  | U8 | 0 | Circuito risc | Circuito risc 3 | 1 | 0 | 0 | No | %
23353 | FW | 206 | 1 | 2 | 1020 | Pompa |  | U8 | 0 | Circuito risc | Circuito risc 3 | 1 | 0 | 0 | No | 0
23354 | FW | 206 | 1 | 2 | 1002 | Mandata-nominale |  | S16 | 1 | Circuito risc | Circuito risc 3 | 1 | 0 | 0 | No | °C
23355 | FW | 206 | 1 | 3 | 1021 | Miscelatrice |  | U8 | 0 | Circuito risc | Circuito risc 4 | 1 | 0 | 0 | No | %
23356 | FW | 206 | 1 | 3 | 1020 | Pompa |  | U8 | 0 | Circuito risc | Circuito risc 4 | 1 | 0 | 0 | No | 0
23357 | FW | 206 | 1 | 3 | 1002 | Mandata-nominale |  | S16 | 1 | Circuito risc | Circuito risc 4 | 1 | 0 | 0 | No | °C
23358 | FW | 206 | 1 | 4 | 1021 | Miscelatrice |  | U8 | 0 | Circuito risc | Circuito risc 5 | 1 | 0 | 0 | No | %
23359 | FW | 206 | 1 | 4 | 1020 | Pompa |  | U8 | 0 | Circuito risc | Circuito risc 5 | 1 | 0 | 0 | No | 0
23360 | FW | 206 | 1 | 4 | 1002 | Mandata-nominale |  | S16 | 1 | Circuito risc | Circuito risc 5 | 1 | 0 | 0 | No | °C
23361 | FW | 206 | 2 | 0 | 1066 | SLP1 pompa di caricamento acqua calda |  | U8 | 0 | Acqua calda | Acqua calda 1 | 1 | 0 | 1 | No | 0
23362 | FW | 206 | 2 | 0 | 1067 | SLP2 pompa di caricamento acqua calda |  | U8 | 0 | Acqua calda | Acqua calda 1 | 1 | 0 | 1 | No | 0
23363 | FW | 206 | 2 | 0 | 118 | Temperatura circuito di circolazione |  | S16 | 1 | Acqua calda | Acqua calda 1 | 1 | 0 | 0 | No | °C
23364 | FW | 206 | 2 | 0 | 1065 | Acqua calda pompa di ricircolo |  | U8 | 0 | Acqua calda | Acqua calda 1 | 1 | 0 | 1 | No | 0
23365 | FW | 206 | 2 | 1 | 1066 | SLP1 pompa di caricamento acqua calda |  | U8 | 0 | Acqua calda | Acqua calda 2 | 1 | 0 | 1 | No | 0
23366 | FW | 206 | 2 | 1 | 1067 | SLP2 pompa di caricamento acqua calda |  | U8 | 0 | Acqua calda | Acqua calda 2 | 1 | 0 | 1 | No | 0
23367 | FW | 206 | 2 | 1 | 118 | Temperatura circuito di circolazione |  | S16 | 1 | Acqua calda | Acqua calda 2 | 1 | 0 | 0 | No | °C
23368 | FW | 206 | 2 | 1 | 1065 | Acqua calda pompa di ricircolo |  | U8 | 0 | Acqua calda | Acqua calda 2 | 1 | 0 | 1 | No | 0
23369 | FW | 206 | 2 | 2 | 1066 | SLP1 pompa di caricamento acqua calda |  | U8 | 0 | Acqua calda | Acqua calda 3 | 1 | 0 | 1 | No | 0
23370 | FW | 206 | 2 | 2 | 1067 | SLP2 pompa di caricamento acqua calda |  | U8 | 0 | Acqua calda | Acqua calda 3 | 1 | 0 | 1 | No | 0
23371 | FW | 206 | 2 | 2 | 118 | Temperatura circuito di circolazione |  | S16 | 1 | Acqua calda | Acqua calda 3 | 1 | 0 | 0 | No | °C
23372 | FW | 206 | 2 | 2 | 1065 | Acqua calda pompa di ricircolo |  | U8 | 0 | Acqua calda | Acqua calda 3 | 1 | 0 | 1 | No | 0
23373 | FW | 206 | 2 | 3 | 1066 | SLP1 pompa di caricamento acqua calda |  | U8 | 0 | Acqua calda | Acqua calda 4 | 1 | 0 | 1 | No | 0
23374 | FW | 206 | 2 | 3 | 1067 | SLP2 pompa di caricamento acqua calda |  | U8 | 0 | Acqua calda | Acqua calda 4 | 1 | 0 | 1 | No | 0
23375 | FW | 206 | 2 | 3 | 118 | Temperatura circuito di circolazione |  | S16 | 1 | Acqua calda | Acqua calda 4 | 1 | 0 | 0 | No | °C
23376 | FW | 206 | 2 | 3 | 1065 | Acqua calda pompa di ricircolo |  | U8 | 0 | Acqua calda | Acqua calda 4 | 1 | 0 | 1 | No | 0
23377 | FW | 206 | 2 | 4 | 1066 | SLP1 pompa di caricamento acqua calda |  | U8 | 0 | Acqua calda | Acqua calda 5 | 1 | 0 | 1 | No | 0
23378 | FW | 206 | 2 | 4 | 1067 | SLP2 pompa di caricamento acqua calda |  | U8 | 0 | Acqua calda | Acqua calda 5 | 1 | 0 | 1 | No | 0
23379 | FW | 206 | 2 | 4 | 118 | Temperatura circuito di circolazione |  | S16 | 1 | Acqua calda | Acqua calda 5 | 1 | 0 | 0 | No | °C
23380 | FW | 206 | 2 | 4 | 1065 | Acqua calda pompa di ricircolo |  | U8 | 0 | Acqua calda | Acqua calda 5 | 1 | 0 | 1 | No | 0
23381 | FW | 207 | 0 | 0 | 98 | RI-limitazione attiva |  | U8 | 0 | Generale | Generale | 1 | 0 | 0 | No | 0
23382 | FW | 207 | 0 | 0 | 99 | Limitazione potenza attiva |  | U8 | 0 | Generale | Generale | 1 | 0 | 0 | No | 0
23383 | FW | 207 | 0 | 0 | 110 | Regolazione valvola stazione |  | U8 | 0 | Generale | Generale | 1 | 0 | 100 | No | %
23384 | FW | 207 | 0 | 0 | 22021 | AVF temperatura nominale mandata |  | S16 | 1 | Generale | Generale | 1 | 0 | 0 | No | °C
23385 | FW | 207 | 0 | 0 | 21059 | AVF temperatura effettiva mandata |  | S16 | 1 | Generale | Generale | 1 | 0 | 0 | No | °C
23386 | FW | 207 | 0 | 0 | 22055 | AVP pompa |  | U8 | 0 | Generale | Generale | 1 | 0 | 1 | No | 0
23387 | FW | 207 | 0 | 0 | 22056 | YAV pompa |  | S8 | 0 | Generale | Generale | 1 | 0 | 1 | No | %
23388 | FW | 207 | 0 | 0 | 21092 | Livello riempimento accumulo di energia |  | U8 | 0 | Generale | Generale | 1 | 0 | 0 | No | %
23389 | FW | 207 | 0 | 0 | 21093 | Pressione |  | U16 | 0 | Generale | Generale | 1 | 0 | 0 | No | kPa
23390 | FW | 207 | 1 | 0 | 1021 | Miscelatrice |  | U8 | 0 | Circuito risc | Circuito risc 1 | 1 | 0 | 0 | No | %
23391 | FW | 207 | 1 | 0 | 1020 | Pompa |  | U8 | 0 | Circuito risc | Circuito risc 1 | 1 | 0 | 0 | No | 0
23392 | FW | 207 | 1 | 0 | 1002 | Mandata-nominale |  | S16 | 1 | Circuito risc | Circuito risc 1 | 1 | 0 | 0 | No | °C
23393 | FW | 207 | 1 | 1 | 1021 | Miscelatrice |  | U8 | 0 | Circuito risc | Circuito risc 2 | 1 | 0 | 0 | No | %
23394 | FW | 207 | 1 | 1 | 1020 | Pompa |  | U8 | 0 | Circuito risc | Circuito risc 2 | 1 | 0 | 0 | No | 0
23395 | FW | 207 | 1 | 1 | 1002 | Mandata-nominale |  | S16 | 1 | Circuito risc | Circuito risc 2 | 1 | 0 | 0 | No | °C
23396 | FW | 207 | 1 | 2 | 1021 | Miscelatrice |  | U8 | 0 | Circuito risc | Circuito risc 3 | 1 | 0 | 0 | No | %
23397 | FW | 207 | 1 | 2 | 1020 | Pompa |  | U8 | 0 | Circuito risc | Circuito risc 3 | 1 | 0 | 0 | No | 0
23398 | FW | 207 | 1 | 2 | 1002 | Mandata-nominale |  | S16 | 1 | Circuito risc | Circuito risc 3 | 1 | 0 | 0 | No | °C
23399 | FW | 207 | 1 | 3 | 1021 | Miscelatrice |  | U8 | 0 | Circuito risc | Circuito risc 4 | 1 | 0 | 0 | No | %
23400 | FW | 207 | 1 | 3 | 1020 | Pompa |  | U8 | 0 | Circuito risc | Circuito risc 4 | 1 | 0 | 0 | No | 0
23401 | FW | 207 | 1 | 3 | 1002 | Mandata-nominale |  | S16 | 1 | Circuito risc | Circuito risc 4 | 1 | 0 | 0 | No | °C
23402 | FW | 207 | 1 | 4 | 1021 | Miscelatrice |  | U8 | 0 | Circuito risc | Circuito risc 5 | 1 | 0 | 0 | No | %
23403 | FW | 207 | 1 | 4 | 1020 | Pompa |  | U8 | 0 | Circuito risc | Circuito risc 5 | 1 | 0 | 0 | No | 0
23404 | FW | 207 | 1 | 4 | 1002 | Mandata-nominale |  | S16 | 1 | Circuito risc | Circuito risc 5 | 1 | 0 | 0 | No | °C
23405 | FW | 207 | 2 | 0 | 1066 | SLP1 pompa di caricamento acqua calda |  | U8 | 0 | Acqua calda | Acqua calda 1 | 1 | 0 | 1 | No | 0
23406 | FW | 207 | 2 | 0 | 1067 | SLP2 pompa di caricamento acqua calda |  | U8 | 0 | Acqua calda | Acqua calda 1 | 1 | 0 | 1 | No | 0
23407 | FW | 207 | 2 | 0 | 118 | Temperatura circuito di circolazione |  | S16 | 1 | Acqua calda | Acqua calda 1 | 1 | 0 | 0 | No | °C
23408 | FW | 207 | 2 | 0 | 1065 | Acqua calda pompa di ricircolo |  | U8 | 0 | Acqua calda | Acqua calda 1 | 1 | 0 | 1 | No | 0
23409 | FW | 207 | 2 | 1 | 1066 | SLP1 pompa di caricamento acqua calda |  | U8 | 0 | Acqua calda | Acqua calda 2 | 1 | 0 | 1 | No | 0
23410 | FW | 207 | 2 | 1 | 1067 | SLP2 pompa di caricamento acqua calda |  | U8 | 0 | Acqua calda | Acqua calda 2 | 1 | 0 | 1 | No | 0
23411 | FW | 207 | 2 | 1 | 118 | Temperatura circuito di circolazione |  | S16 | 1 | Acqua calda | Acqua calda 2 | 1 | 0 | 0 | No | °C
23412 | FW | 207 | 2 | 1 | 1065 | Acqua calda pompa di ricircolo |  | U8 | 0 | Acqua calda | Acqua calda 2 | 1 | 0 | 1 | No | 0
23413 | FW | 207 | 2 | 2 | 1066 | SLP1 pompa di caricamento acqua calda |  | U8 | 0 | Acqua calda | Acqua calda 3 | 1 | 0 | 1 | No | 0
23414 | FW | 207 | 2 | 2 | 1067 | SLP2 pompa di caricamento acqua calda |  | U8 | 0 | Acqua calda | Acqua calda 3 | 1 | 0 | 1 | No | 0
23415 | FW | 207 | 2 | 2 | 118 | Temperatura circuito di circolazione |  | S16 | 1 | Acqua calda | Acqua calda 3 | 1 | 0 | 0 | No | °C
23416 | FW | 207 | 2 | 2 | 1065 | Acqua calda pompa di ricircolo |  | U8 | 0 | Acqua calda | Acqua calda 3 | 1 | 0 | 1 | No | 0
23417 | FW | 207 | 2 | 3 | 1066 | SLP1 pompa di caricamento acqua calda |  | U8 | 0 | Acqua calda | Acqua calda 4 | 1 | 0 | 1 | No | 0
23418 | FW | 207 | 2 | 3 | 1067 | SLP2 pompa di caricamento acqua calda |  | U8 | 0 | Acqua calda | Acqua calda 4 | 1 | 0 | 1 | No | 0
23419 | FW | 207 | 2 | 3 | 118 | Temperatura circuito di circolazione |  | S16 | 1 | Acqua calda | Acqua calda 4 | 1 | 0 | 0 | No | °C
23420 | FW | 207 | 2 | 3 | 1065 | Acqua calda pompa di ricircolo |  | U8 | 0 | Acqua calda | Acqua calda 4 | 1 | 0 | 1 | No | 0
23421 | FW | 207 | 2 | 4 | 1066 | SLP1 pompa di caricamento acqua calda |  | U8 | 0 | Acqua calda | Acqua calda 5 | 1 | 0 | 1 | No | 0
23422 | FW | 207 | 2 | 4 | 1067 | SLP2 pompa di caricamento acqua calda |  | U8 | 0 | Acqua calda | Acqua calda 5 | 1 | 0 | 1 | No | 0
23423 | FW | 207 | 2 | 4 | 118 | Temperatura circuito di circolazione |  | S16 | 1 | Acqua calda | Acqua calda 5 | 1 | 0 | 0 | No | °C
23424 | FW | 207 | 2 | 4 | 1065 | Acqua calda pompa di ricircolo |  | U8 | 0 | Acqua calda | Acqua calda 5 | 1 | 0 | 1 | No | 0
23425 | FW | 208 | 0 | 0 | 98 | RI-limitazione attiva |  | U8 | 0 | Generale | Generale | 1 | 0 | 0 | No | 0
23426 | FW | 208 | 0 | 0 | 99 | Limitazione potenza attiva |  | U8 | 0 | Generale | Generale | 1 | 0 | 0 | No | 0
23427 | FW | 208 | 0 | 0 | 110 | Regolazione valvola stazione |  | U8 | 0 | Generale | Generale | 1 | 0 | 100 | No | %
23428 | FW | 208 | 0 | 0 | 22021 | AVF temperatura nominale mandata |  | S16 | 1 | Generale | Generale | 1 | 0 | 0 | No | °C
23429 | FW | 208 | 0 | 0 | 21059 | AVF temperatura effettiva mandata |  | S16 | 1 | Generale | Generale | 1 | 0 | 0 | No | °C
23430 | FW | 208 | 0 | 0 | 22055 | AVP pompa |  | U8 | 0 | Generale | Generale | 1 | 0 | 1 | No | 0
23431 | FW | 208 | 0 | 0 | 22056 | YAV pompa |  | S8 | 0 | Generale | Generale | 1 | 0 | 1 | No | %
23432 | FW | 208 | 0 | 0 | 21092 | Livello riempimento accumulo di energia |  | U8 | 0 | Generale | Generale | 1 | 0 | 0 | No | %
23433 | FW | 208 | 0 | 0 | 21093 | Pressione |  | U16 | 0 | Generale | Generale | 1 | 0 | 0 | No | kPa
23434 | FW | 208 | 1 | 0 | 1021 | Miscelatrice |  | U8 | 0 | Circuito risc | Circuito risc 1 | 1 | 0 | 0 | No | %
23435 | FW | 208 | 1 | 0 | 1020 | Pompa |  | U8 | 0 | Circuito risc | Circuito risc 1 | 1 | 0 | 0 | No | 0
23436 | FW | 208 | 1 | 0 | 1002 | Mandata-nominale |  | S16 | 1 | Circuito risc | Circuito risc 1 | 1 | 0 | 0 | No | °C
23437 | FW | 208 | 1 | 1 | 1021 | Miscelatrice |  | U8 | 0 | Circuito risc | Circuito risc 2 | 1 | 0 | 0 | No | %
23438 | FW | 208 | 1 | 1 | 1020 | Pompa |  | U8 | 0 | Circuito risc | Circuito risc 2 | 1 | 0 | 0 | No | 0
23439 | FW | 208 | 1 | 1 | 1002 | Mandata-nominale |  | S16 | 1 | Circuito risc | Circuito risc 2 | 1 | 0 | 0 | No | °C
23440 | FW | 208 | 1 | 2 | 1021 | Miscelatrice |  | U8 | 0 | Circuito risc | Circuito risc 3 | 1 | 0 | 0 | No | %
23441 | FW | 208 | 1 | 2 | 1020 | Pompa |  | U8 | 0 | Circuito risc | Circuito risc 3 | 1 | 0 | 0 | No | 0
23442 | FW | 208 | 1 | 2 | 1002 | Mandata-nominale |  | S16 | 1 | Circuito risc | Circuito risc 3 | 1 | 0 | 0 | No | °C
23443 | FW | 208 | 1 | 3 | 1021 | Miscelatrice |  | U8 | 0 | Circuito risc | Circuito risc 4 | 1 | 0 | 0 | No | %
23444 | FW | 208 | 1 | 3 | 1020 | Pompa |  | U8 | 0 | Circuito risc | Circuito risc 4 | 1 | 0 | 0 | No | 0
23445 | FW | 208 | 1 | 3 | 1002 | Mandata-nominale |  | S16 | 1 | Circuito risc | Circuito risc 4 | 1 | 0 | 0 | No | °C
23446 | FW | 208 | 1 | 4 | 1021 | Miscelatrice |  | U8 | 0 | Circuito risc | Circuito risc 5 | 1 | 0 | 0 | No | %
23447 | FW | 208 | 1 | 4 | 1020 | Pompa |  | U8 | 0 | Circuito risc | Circuito risc 5 | 1 | 0 | 0 | No | 0
23448 | FW | 208 | 1 | 4 | 1002 | Mandata-nominale |  | S16 | 1 | Circuito risc | Circuito risc 5 | 1 | 0 | 0 | No | °C
23449 | FW | 208 | 2 | 0 | 1066 | SLP1 pompa di caricamento acqua calda |  | U8 | 0 | Acqua calda | Acqua calda 1 | 1 | 0 | 1 | No | 0
23450 | FW | 208 | 2 | 0 | 1067 | SLP2 pompa di caricamento acqua calda |  | U8 | 0 | Acqua calda | Acqua calda 1 | 1 | 0 | 1 | No | 0
23451 | FW | 208 | 2 | 0 | 118 | Temperatura circuito di circolazione |  | S16 | 1 | Acqua calda | Acqua calda 1 | 1 | 0 | 0 | No | °C
23452 | FW | 208 | 2 | 0 | 1065 | Acqua calda pompa di ricircolo |  | U8 | 0 | Acqua calda | Acqua calda 1 | 1 | 0 | 1 | No | 0
23453 | FW | 208 | 2 | 1 | 1066 | SLP1 pompa di caricamento acqua calda |  | U8 | 0 | Acqua calda | Acqua calda 2 | 1 | 0 | 1 | No | 0
23454 | FW | 208 | 2 | 1 | 1067 | SLP2 pompa di caricamento acqua calda |  | U8 | 0 | Acqua calda | Acqua calda 2 | 1 | 0 | 1 | No | 0
23455 | FW | 208 | 2 | 1 | 118 | Temperatura circuito di circolazione |  | S16 | 1 | Acqua calda | Acqua calda 2 | 1 | 0 | 0 | No | °C
23456 | FW | 208 | 2 | 1 | 1065 | Acqua calda pompa di ricircolo |  | U8 | 0 | Acqua calda | Acqua calda 2 | 1 | 0 | 1 | No | 0
23457 | FW | 208 | 2 | 2 | 1066 | SLP1 pompa di caricamento acqua calda |  | U8 | 0 | Acqua calda | Acqua calda 3 | 1 | 0 | 1 | No | 0
23458 | FW | 208 | 2 | 2 | 1067 | SLP2 pompa di caricamento acqua calda |  | U8 | 0 | Acqua calda | Acqua calda 3 | 1 | 0 | 1 | No | 0
23459 | FW | 208 | 2 | 2 | 118 | Temperatura circuito di circolazione |  | S16 | 1 | Acqua calda | Acqua calda 3 | 1 | 0 | 0 | No | °C
23460 | FW | 208 | 2 | 2 | 1065 | Acqua calda pompa di ricircolo |  | U8 | 0 | Acqua calda | Acqua calda 3 | 1 | 0 | 1 | No | 0
23461 | FW | 208 | 2 | 3 | 1066 | SLP1 pompa di caricamento acqua calda |  | U8 | 0 | Acqua calda | Acqua calda 4 | 1 | 0 | 1 | No | 0
23462 | FW | 208 | 2 | 3 | 1067 | SLP2 pompa di caricamento acqua calda |  | U8 | 0 | Acqua calda | Acqua calda 4 | 1 | 0 | 1 | No | 0
23463 | FW | 208 | 2 | 3 | 118 | Temperatura circuito di circolazione |  | S16 | 1 | Acqua calda | Acqua calda 4 | 1 | 0 | 0 | No | °C
23464 | FW | 208 | 2 | 3 | 1065 | Acqua calda pompa di ricircolo |  | U8 | 0 | Acqua calda | Acqua calda 4 | 1 | 0 | 1 | No | 0
23465 | FW | 208 | 2 | 4 | 1066 | SLP1 pompa di caricamento acqua calda |  | U8 | 0 | Acqua calda | Acqua calda 5 | 1 | 0 | 1 | No | 0
23466 | FW | 208 | 2 | 4 | 1067 | SLP2 pompa di caricamento acqua calda |  | U8 | 0 | Acqua calda | Acqua calda 5 | 1 | 0 | 1 | No | 0
23467 | FW | 208 | 2 | 4 | 118 | Temperatura circuito di circolazione |  | S16 | 1 | Acqua calda | Acqua calda 5 | 1 | 0 | 0 | No | °C
23468 | FW | 208 | 2 | 4 | 1065 | Acqua calda pompa di ricircolo |  | U8 | 0 | Acqua calda | Acqua calda 5 | 1 | 0 | 1 | No | 0
23469 | GW | 1154 | 0 | 1 | 20 | unixtime_high | 2 | U32 | 0 | Gateway | Gateway Informationen | 1 | 0 | 4294967295 | No | Sek.
23470 | GW | 1154 | 0 | 1 | 20 | unixtime_low | 1 | U32 | 0 | Gateway | Gateway Informationen | 1 | 0 | 4294967295 | No | Sek.
23471 | GW | 1155 | 0 | 1 | 20 | unixtime_high | 2 | U32 | 0 | Gateway | Gateway Informationen | 1 | 0 | 4294967295 | No | Sek.
23472 | GW | 1155 | 0 | 1 | 20 | unixtime_low | 1 | U32 | 0 | Gateway | Gateway Informationen | 1 | 0 | 4294967295 | No | Sek.
23473 | GW | 1156 | 0 | 1 | 20 | unixtime_high | 2 | U32 | 0 | Gateway | Gateway Informationen | 1 | 0 | 4294967295 | No | Sek.
23474 | GW | 1156 | 0 | 1 | 20 | unixtime_low | 1 | U32 | 0 | Gateway | Gateway Informationen | 1 | 0 | 4294967295 | No | Sek.
23475 | GW | 1157 | 0 | 1 | 20 | unixtime_high | 2 | U32 | 0 | Gateway | Gateway Informationen | 1 | 0 | 4294967295 | No | Sek.
23476 | GW | 1157 | 0 | 1 | 20 | unixtime_low | 1 | U32 | 0 | Gateway | Gateway Informationen | 1 | 0 | 4294967295 | No | Sek.
23477 | GW | 1158 | 0 | 1 | 20 | unixtime_high | 2 | U32 | 0 | Gateway | Gateway Informationen | 1 | 0 | 4294967295 | No | Sek.
23478 | GW | 1158 | 0 | 1 | 20 | unixtime_low | 1 | U32 | 0 | Gateway | Gateway Informationen | 1 | 0 | 4294967295 | No | Sek.
23479 | GW | 1159 | 0 | 1 | 20 | unixtime_high | 2 | U32 | 0 | Gateway | Gateway Informationen | 1 | 0 | 4294967295 | No | Sek.
23480 | GW | 1159 | 0 | 1 | 20 | unixtime_low | 1 | U32 | 0 | Gateway | Gateway Informationen | 1 | 0 | 4294967295 | No | Sek.
23481 | GW | 1160 | 0 | 1 | 20 | unixtime_high | 2 | U32 | 0 | Gateway | Gateway Informationen | 1 | 0 | 4294967295 | No | Sek.
23482 | GW | 1160 | 0 | 1 | 20 | unixtime_low | 1 | U32 | 0 | Gateway | Gateway Informationen | 1 | 0 | 4294967295 | No | Sek.
23483 | HKW | 257 | 1 | 0 | 1002 | Mandata-nominale |  | S16 | 1 | Circuito risc | Circuito risc 1 | 1 | 0 | 0 | No | °C
23484 | HKW | 257 | 1 | 1 | 1002 | Mandata-nominale |  | S16 | 1 | Circuito risc | Circuito risc 2 | 1 | 0 | 0 | No | °C
23485 | HKW | 257 | 1 | 2 | 1002 | Mandata-nominale |  | S16 | 1 | Circuito risc | Circuito risc 3 | 1 | 0 | 0 | No | °C
23486 | HKW | 258 | 1 | 0 | 1002 | Mandata-nominale |  | S16 | 1 | Circuito risc | Circuito risc 1 | 1 | 0 | 0 | No | °C
23487 | HKW | 258 | 1 | 1 | 1002 | Mandata-nominale |  | S16 | 1 | Circuito risc | Circuito risc 2 | 1 | 0 | 0 | No | °C
23488 | HKW | 258 | 1 | 2 | 1002 | Mandata-nominale |  | S16 | 1 | Circuito risc | Circuito risc 3 | 1 | 0 | 0 | No | °C
23489 | HKW | 259 | 1 | 0 | 1002 | Mandata-nominale |  | S16 | 1 | Circuito risc | Circuito risc 1 | 1 | 0 | 0 | No | °C
23490 | HKW | 259 | 1 | 1 | 1002 | Mandata-nominale |  | S16 | 1 | Circuito risc | Circuito risc 2 | 1 | 0 | 0 | No | °C
23491 | HKW | 259 | 1 | 2 | 1002 | Mandata-nominale |  | S16 | 1 | Circuito risc | Circuito risc 3 | 1 | 0 | 0 | No | °C
23492 | HKW | 260 | 1 | 0 | 1002 | Mandata-nominale |  | S16 | 1 | Circuito risc | Circuito risc 1 | 1 | 0 | 0 | No | °C
23493 | HKW | 260 | 1 | 1 | 1002 | Mandata-nominale |  | S16 | 1 | Circuito risc | Circuito risc 2 | 1 | 0 | 0 | No | °C
23494 | HKW | 260 | 1 | 2 | 1002 | Mandata-nominale |  | S16 | 1 | Circuito risc | Circuito risc 3 | 1 | 0 | 0 | No | °C
23495 | HKW | 261 | 1 | 0 | 1002 | Mandata-nominale |  | S16 | 1 | Circuito risc | Circuito risc 1 | 1 | 0 | 0 | No | °C
23496 | HKW | 261 | 1 | 1 | 1002 | Mandata-nominale |  | S16 | 1 | Circuito risc | Circuito risc 2 | 1 | 0 | 0 | No | °C
23497 | HKW | 261 | 1 | 2 | 1002 | Mandata-nominale |  | S16 | 1 | Circuito risc | Circuito risc 3 | 1 | 0 | 0 | No | °C
23498 | HKW | 262 | 1 | 0 | 1002 | Mandata-nominale |  | S16 | 1 | Circuito risc | Circuito risc 1 | 1 | 0 | 0 | No | °C
23499 | HKW | 262 | 1 | 1 | 1002 | Mandata-nominale |  | S16 | 1 | Circuito risc | Circuito risc 2 | 1 | 0 | 0 | No | °C
23500 | HKW | 262 | 1 | 2 | 1002 | Mandata-nominale |  | S16 | 1 | Circuito risc | Circuito risc 3 | 1 | 0 | 0 | No | °C
23501 | HKW | 263 | 1 | 0 | 1002 | Mandata-nominale |  | S16 | 1 | Circuito risc | Circuito risc 1 | 1 | 0 | 0 | No | °C
23502 | HKW | 263 | 1 | 1 | 1002 | Mandata-nominale |  | S16 | 1 | Circuito risc | Circuito risc 2 | 1 | 0 | 0 | No | °C
23503 | HKW | 263 | 1 | 2 | 1002 | Mandata-nominale |  | S16 | 1 | Circuito risc | Circuito risc 3 | 1 | 0 | 0 | No | °C
23504 | HKW | 264 | 1 | 0 | 1002 | Mandata-nominale |  | S16 | 1 | Circuito risc | Circuito risc 1 | 1 | 0 | 0 | No | °C
23505 | HKW | 264 | 1 | 1 | 1002 | Mandata-nominale |  | S16 | 1 | Circuito risc | Circuito risc 2 | 1 | 0 | 0 | No | °C
23506 | HKW | 264 | 1 | 2 | 1002 | Mandata-nominale |  | S16 | 1 | Circuito risc | Circuito risc 3 | 1 | 0 | 0 | No | °C
23507 | HKW | 265 | 1 | 0 | 1002 | Mandata-nominale |  | S16 | 1 | Circuito risc | Circuito risc 1 | 1 | 0 | 0 | No | °C
23508 | HKW | 265 | 1 | 1 | 1002 | Mandata-nominale |  | S16 | 1 | Circuito risc | Circuito risc 2 | 1 | 0 | 0 | No | °C
23509 | HKW | 265 | 1 | 2 | 1002 | Mandata-nominale |  | S16 | 1 | Circuito risc | Circuito risc 3 | 1 | 0 | 0 | No | °C
23510 | HKW | 266 | 1 | 0 | 1002 | Mandata-nominale |  | S16 | 1 | Circuito risc | Circuito risc 1 | 1 | 0 | 0 | No | °C
23511 | HKW | 266 | 1 | 1 | 1002 | Mandata-nominale |  | S16 | 1 | Circuito risc | Circuito risc 2 | 1 | 0 | 0 | No | °C
23512 | HKW | 266 | 1 | 2 | 1002 | Mandata-nominale |  | S16 | 1 | Circuito risc | Circuito risc 3 | 1 | 0 | 0 | No | °C
23513 | HKW | 267 | 1 | 0 | 1002 | Mandata-nominale |  | S16 | 1 | Circuito risc | Circuito risc 1 | 1 | 0 | 0 | No | °C
23514 | HKW | 267 | 1 | 1 | 1002 | Mandata-nominale |  | S16 | 1 | Circuito risc | Circuito risc 2 | 1 | 0 | 0 | No | °C
23515 | HKW | 267 | 1 | 2 | 1002 | Mandata-nominale |  | S16 | 1 | Circuito risc | Circuito risc 3 | 1 | 0 | 0 | No | °C
23516 | HKW | 268 | 1 | 0 | 1002 | Mandata-nominale |  | S16 | 1 | Circuito risc | Circuito risc 1 | 1 | 0 | 0 | No | °C
23517 | HKW | 268 | 1 | 1 | 1002 | Mandata-nominale |  | S16 | 1 | Circuito risc | Circuito risc 2 | 1 | 0 | 0 | No | °C
23518 | HKW | 268 | 1 | 2 | 1002 | Mandata-nominale |  | S16 | 1 | Circuito risc | Circuito risc 3 | 1 | 0 | 0 | No | °C
23519 | HKW | 269 | 1 | 0 | 1002 | Mandata-nominale |  | S16 | 1 | Circuito risc | Circuito risc 1 | 1 | 0 | 0 | No | °C
23520 | HKW | 269 | 1 | 1 | 1002 | Mandata-nominale |  | S16 | 1 | Circuito risc | Circuito risc 2 | 1 | 0 | 0 | No | °C
23521 | HKW | 269 | 1 | 2 | 1002 | Mandata-nominale |  | S16 | 1 | Circuito risc | Circuito risc 3 | 1 | 0 | 0 | No | °C
23522 | HKW | 270 | 1 | 0 | 1002 | Mandata-nominale |  | S16 | 1 | Circuito risc | Circuito risc 1 | 1 | 0 | 0 | No | °C
23523 | HKW | 270 | 1 | 1 | 1002 | Mandata-nominale |  | S16 | 1 | Circuito risc | Circuito risc 2 | 1 | 0 | 0 | No | °C
23524 | HKW | 270 | 1 | 2 | 1002 | Mandata-nominale |  | S16 | 1 | Circuito risc | Circuito risc 3 | 1 | 0 | 0 | No | °C
23525 | HKW | 271 | 1 | 0 | 1002 | Mandata-nominale |  | S16 | 1 | Circuito risc | Circuito risc 1 | 1 | 0 | 0 | No | °C
23526 | HKW | 271 | 1 | 1 | 1002 | Mandata-nominale |  | S16 | 1 | Circuito risc | Circuito risc 2 | 1 | 0 | 0 | No | °C
23527 | HKW | 271 | 1 | 2 | 1002 | Mandata-nominale |  | S16 | 1 | Circuito risc | Circuito risc 3 | 1 | 0 | 0 | No | °C
23528 | HKW | 272 | 1 | 0 | 1002 | Mandata-nominale |  | S16 | 1 | Circuito risc | Circuito risc 1 | 1 | 0 | 0 | No | °C
23529 | HKW | 272 | 1 | 1 | 1002 | Mandata-nominale |  | S16 | 1 | Circuito risc | Circuito risc 2 | 1 | 0 | 0 | No | °C
23530 | HKW | 272 | 1 | 2 | 1002 | Mandata-nominale |  | S16 | 1 | Circuito risc | Circuito risc 3 | 1 | 0 | 0 | No | °C
23531 | HV | 513 | 50 | 0 | 40650 | Selezione modo funzion.to ventilazione |  | LIST | 0 | Ventilazione | Ventilazione | 1 | 0x00000037 | 0 | Yes | 0 | Selezione modo funzionamento ventilazione (per es. Settimana 1 / 2, Costante, Stand-by) | Text 0: Stand-by; Text 1: Settimana 1; Text 2: Settimana 2; Text 4: Modo costante, valore nominale 40651; Text 5: Modo risparmio, valore nominale DAP40686
23532 | HV | 513 | 50 | 0 | 40651 | Modulazione ventilazione normale |  | U8 | 0 | Ventilazione | Ventilazione | 1 | 15 | 100 | Yes | % | Modulazione ventilazione normale (quantità d'aria con modo "Costante")
23533 | HV | 513 | 50 | 0 | 40686 | Modulazione ventilazione risparmio |  | U8 | 0 | Ventilazione | Ventilazione | 1 | 15 | 100 | Yes | % | Modulazione ventilazione risparmio (quantità d'aria con modo "Risparmio")
23534 | HV | 513 | 50 | 0 | 38606 | Modulazione ventilazione |  | U8 | 0 | Ventilazione | Ventilazione | 1 | 15 | 100 | No | % | Quantità d'aria nominale (quantità d'aria prescritta, risulta da modo di funzionamento e impostazione)
23535 | HV | 513 | 50 | 0 | 40687 | Valore nominale umidità |  | U8 | 0 | Ventilazione | Ventilazione | 1 | 30 | 65 | Yes | % | Valore nominale umidità (massima umidità relativa dell'aria impostata sul dispositivo di comando)
23536 | HV | 513 | 50 | 0 | 37600 | Umidità aria ripresa |  | U8 | 0 | Ventilazione | Ventilazione | 1 | 0 | 100 | No | % | Umidità aria ripresa (umidità relativa dell'aria misurata)
23537 | HV | 513 | 50 | 0 | 37608 | VOC aria ripresa |  | U8 | 0 | Ventilazione | Ventilazione | 1 | 0 | 100 | No | % | VOC aria ripresa (valore VOC misurato nell'aria ripresa (CO2 equivalente)
23538 | HV | 513 | 50 | 0 | 37611 | VOC aria esterna |  | U8 | 0 | Ventilazione | Ventilazione | 1 | 0 | 100 | No | % | VOC aria esterna (valore VOC misurato nell'aria esterna (CO2 equivalente)
23539 | HV | 513 | 50 | 0 | 39600 | Regolazione qualità dell'aria |  | LIST | 0 | Ventilazione | Ventilazione | 1 | 0x00000003 | 0 | Yes | 0 | Regolazione qualità dell'aria (indicazione di stato se la regolazione della qualità dell'aria è attivata)
23540 | HV | 513 | 50 | 0 | 39652 | Stato regolazione ventilazione |  | U8 | 0 | Ventilazione | Ventilazione | 1 | 0 | 0 | No | 0 | Stato regolazione qualità dell'aria (codice numerico che dà informazioni sullo stato dell'apparecchio di ventilazione) | Text 0: Apparecchio off, per es. modo Stand-by; Text 1: Modo ventilazione normale; Text 2: Modo VOC attivo; Text 3: Modo umidità attivo; Text 4: Protezione antigelo attiva; Text 5: CoolVent attivo; Text 6: Stato errore; Text 7: Umidità estiva; Text 8: Stop spegnimento valore nominale
23541 | HV | 513 | 50 | 0 | 0 | Temperatura aria esterna |  | S16 | 1 | Ventilazione | Ventilazione | 1 | -300 | 500 | No | °C | Temperatura aria esterna (temperatura aria misurata all'entrata dell'aria esterna nell'apparecchio: può differenziarsi dalla temperatura effettiva dell'aria esterna)
23542 | HV | 513 | 50 | 0 | 37602 | Temperatura aria ripresa |  | S16 | 1 | Ventilazione | Ventilazione | 1 | 0 | 500 | No | °C | Temperatura aria ripresa (temperatura aria misurata all'entrata dell'aria ripresa nell'apparecchio)
23543 | HV | 513 | 50 | 0 | 38600 | Ventilatore aria espulsa nominale |  | U8 | 0 | Ventilazione | Ventilazione | 1 | 0 | 100 | No | % | Quantità d'aria effettiva (risulta da "Quantità d'aria nominale", "Umidità nominale", "Umidità effettiva", "VOC aria ripresa", "VOC aria esterna", "Temperatura aria esterna")
23544 | HV | 514 | 50 | 0 | 40650 | Selezione modo funzion.to ventilazione |  | LIST | 0 | Ventilazione | Ventilazione | 1 | 0x00000037 | 0 | Yes | 0 | Selezione modo funzionamento ventilazione (per es. Settimana 1 / 2, Costante, Stand-by) | Text 0: Stand-by; Text 1: Settimana 1; Text 2: Settimana 2; Text 4: Modo costante, valore nominale 40651; Text 5: Modo risparmio, valore nominale DAP40686
23545 | HV | 514 | 50 | 0 | 40651 | Modulazione ventilazione normale |  | U8 | 0 | Ventilazione | Ventilazione | 1 | 15 | 100 | Yes | % | Modulazione ventilazione normale (quantità d'aria con modo "Costante")
23546 | HV | 514 | 50 | 0 | 40686 | Modulazione ventilazione risparmio |  | U8 | 0 | Ventilazione | Ventilazione | 1 | 15 | 100 | Yes | % | Modulazione ventilazione risparmio (quantità d'aria con modo "Risparmio")
23547 | HV | 514 | 50 | 0 | 38606 | Modulazione ventilazione |  | U8 | 0 | Ventilazione | Ventilazione | 1 | 15 | 100 | No | % | Quantità d'aria nominale (quantità d'aria prescritta, risulta da modo di funzionamento e impostazione)
23548 | HV | 514 | 50 | 0 | 40687 | Valore nominale umidità |  | U8 | 0 | Ventilazione | Ventilazione | 1 | 30 | 65 | Yes | % | Valore nominale umidità (massima umidità relativa dell'aria impostata sul dispositivo di comando)
23549 | HV | 514 | 50 | 0 | 37600 | Umidità aria ripresa |  | U8 | 0 | Ventilazione | Ventilazione | 1 | 0 | 100 | No | % | Umidità aria ripresa (umidità relativa dell'aria misurata)
23550 | HV | 514 | 50 | 0 | 37608 | VOC aria ripresa |  | U8 | 0 | Ventilazione | Ventilazione | 1 | 0 | 100 | No | % | VOC aria ripresa (valore VOC misurato nell'aria ripresa (CO2 equivalente)
23551 | HV | 514 | 50 | 0 | 37611 | VOC aria esterna |  | U8 | 0 | Ventilazione | Ventilazione | 1 | 0 | 100 | No | % | VOC aria esterna (valore VOC misurato nell'aria esterna (CO2 equivalente)
23552 | HV | 514 | 50 | 0 | 39600 | Regolazione qualità dell'aria |  | LIST | 0 | Ventilazione | Ventilazione | 1 | 0x00000003 | 0 | Yes | 0 | Regolazione qualità dell'aria (indicazione di stato se la regolazione della qualità dell'aria è attivata)
23553 | HV | 514 | 50 | 0 | 39652 | Stato regolazione ventilazione |  | U8 | 0 | Ventilazione | Ventilazione | 1 | 0 | 0 | No | 0 | Stato regolazione qualità dell'aria (codice numerico che dà informazioni sullo stato dell'apparecchio di ventilazione) | Text 0: Apparecchio off, per es. modo Stand-by; Text 1: Modo ventilazione normale; Text 2: Modo VOC attivo; Text 3: Modo umidità attivo; Text 4: Protezione antigelo attiva; Text 5: CoolVent attivo; Text 6: Stato errore
23554 | HV | 514 | 50 | 0 | 0 | Temperatura aria esterna |  | S16 | 1 | Ventilazione | Ventilazione | 1 | -300 | 500 | No | °C | Temperatura aria esterna (temperatura aria misurata all'entrata dell'aria esterna nell'apparecchio: può differenziarsi dalla temperatura effettiva dell'aria esterna)
23555 | HV | 514 | 50 | 0 | 37602 | Temperatura aria ripresa |  | S16 | 1 | Ventilazione | Ventilazione | 1 | 0 | 500 | No | °C | Temperatura aria ripresa (temperatura aria misurata all'entrata dell'aria ripresa nell'apparecchio)
23556 | HV | 514 | 50 | 0 | 38600 | Ventilatore aria espulsa nominale |  | U8 | 0 | Ventilazione | Ventilazione | 1 | 0 | 100 | No | % | Quantità d'aria effettiva (risulta da "Quantità d'aria nominale", "Umidità nominale", "Umidità effettiva", "VOC aria ripresa", "VOC aria esterna", "Temperatura aria esterna")
23557 | HV | 515 | 50 | 0 | 40650 | Selezione modo funzion.to ventilazione |  | LIST | 0 | Ventilazione | Ventilazione | 1 | 0x00000037 | 0 | Yes | 0 | Selezione modo funzionamento ventilazione (per es. Settimana 1 / 2, Costante, Stand-by) | Text 0: Stand-by; Text 1: Settimana 1; Text 2: Settimana 2; Text 4: Modo costante, valore nominale 40651; Text 5: Modo risparmio, valore nominale DAP40686
23558 | HV | 515 | 50 | 0 | 40651 | Modulazione ventilazione normale |  | U8 | 0 | Ventilazione | Ventilazione | 1 | 15 | 100 | Yes | % | Modulazione ventilazione normale (quantità d'aria con modo "Costante")
23559 | HV | 515 | 50 | 0 | 40686 | Modulazione ventilazione risparmio |  | U8 | 0 | Ventilazione | Ventilazione | 1 | 15 | 100 | Yes | % | Modulazione ventilazione risparmio (quantità d'aria con modo "Risparmio")
23560 | HV | 515 | 50 | 0 | 38606 | Modulazione ventilazione |  | U8 | 0 | Ventilazione | Ventilazione | 1 | 15 | 100 | No | % | Quantità d'aria nominale (quantità d'aria prescritta, risulta da modo di funzionamento e impostazione)
23561 | HV | 515 | 50 | 0 | 40687 | Valore nominale umidità |  | U8 | 0 | Ventilazione | Ventilazione | 1 | 30 | 65 | Yes | % | Valore nominale umidità (massima umidità relativa dell'aria impostata sul dispositivo di comando)
23562 | HV | 515 | 50 | 0 | 37600 | Umidità aria ripresa |  | U8 | 0 | Ventilazione | Ventilazione | 1 | 0 | 100 | No | % | Umidità aria ripresa (umidità relativa dell'aria misurata)
23563 | HV | 515 | 50 | 0 | 37608 | VOC aria ripresa |  | U8 | 0 | Ventilazione | Ventilazione | 1 | 0 | 100 | No | % | VOC aria ripresa (valore VOC misurato nell'aria ripresa (CO2 equivalente)
23564 | HV | 515 | 50 | 0 | 37611 | VOC aria esterna |  | U8 | 0 | Ventilazione | Ventilazione | 1 | 0 | 100 | No | % | VOC aria esterna (valore VOC misurato nell'aria esterna (CO2 equivalente)
23565 | HV | 515 | 50 | 0 | 39600 | Regolazione qualità dell'aria |  | LIST | 0 | Ventilazione | Ventilazione | 1 | 0x00000003 | 0 | Yes | 0 | Regolazione qualità dell'aria (indicazione di stato se la regolazione della qualità dell'aria è attivata)
23566 | HV | 515 | 50 | 0 | 39652 | Stato regolazione ventilazione |  | U8 | 0 | Ventilazione | Ventilazione | 1 | 0 | 0 | No | 0 | Stato regolazione qualità dell'aria (codice numerico che dà informazioni sullo stato dell'apparecchio di ventilazione) | Text 0: Apparecchio off, per es. modo Stand-by; Text 1: Modo ventilazione normale; Text 2: Modo VOC attivo; Text 3: Modo umidità attivo; Text 4: Protezione antigelo attiva; Text 5: CoolVent attivo; Text 6: Stato errore
23567 | HV | 515 | 50 | 0 | 0 | Temperatura aria esterna |  | S16 | 1 | Ventilazione | Ventilazione | 1 | -300 | 500 | No | °C | Temperatura aria esterna (temperatura aria misurata all'entrata dell'aria esterna nell'apparecchio: può differenziarsi dalla temperatura effettiva dell'aria esterna)
23568 | HV | 515 | 50 | 0 | 37602 | Temperatura aria ripresa |  | S16 | 1 | Ventilazione | Ventilazione | 1 | 0 | 500 | No | °C | Temperatura aria ripresa (temperatura aria misurata all'entrata dell'aria ripresa nell'apparecchio)
23569 | HV | 515 | 50 | 0 | 38600 | Ventilatore aria espulsa nominale |  | U8 | 0 | Ventilazione | Ventilazione | 1 | 0 | 100 | No | % | Quantità d'aria effettiva (risulta da "Quantità d'aria nominale", "Umidità nominale", "Umidità effettiva", "VOC aria ripresa", "VOC aria esterna", "Temperatura aria esterna")
23570 | HV | 516 | 50 | 0 | 40650 | Selezione modo funzion.to ventilazione |  | LIST | 0 | Ventilazione | Ventilazione | 1 | 0x00000037 | 0 | Yes | 0 | Selezione modo funzionamento ventilazione (per es. Settimana 1 / 2, Costante, Stand-by) | Text 0: Stand-by; Text 1: Settimana 1; Text 2: Settimana 2; Text 4: Modo costante, valore nominale 40651; Text 5: Modo risparmio, valore nominale DAP40686
23571 | HV | 516 | 50 | 0 | 40651 | Modulazione ventilazione normale |  | U8 | 0 | Ventilazione | Ventilazione | 1 | 15 | 100 | Yes | % | Modulazione ventilazione normale (quantità d'aria con modo "Costante")
23572 | HV | 516 | 50 | 0 | 40686 | Modulazione ventilazione risparmio |  | U8 | 0 | Ventilazione | Ventilazione | 1 | 15 | 100 | Yes | % | Modulazione ventilazione risparmio (quantità d'aria con modo "Risparmio")
23573 | HV | 516 | 50 | 0 | 38606 | Modulazione ventilazione |  | U8 | 0 | Ventilazione | Ventilazione | 1 | 15 | 100 | No | % | Quantità d'aria nominale (quantità d'aria prescritta, risulta da modo di funzionamento e impostazione)
23574 | HV | 516 | 50 | 0 | 40687 | Valore nominale umidità |  | U8 | 0 | Ventilazione | Ventilazione | 1 | 30 | 65 | Yes | % | Valore nominale umidità (massima umidità relativa dell'aria impostata sul dispositivo di comando)
23575 | HV | 516 | 50 | 0 | 37600 | Umidità aria ripresa |  | U8 | 0 | Ventilazione | Ventilazione | 1 | 0 | 100 | No | % | Umidità aria ripresa (umidità relativa dell'aria misurata)
23576 | HV | 516 | 50 | 0 | 37608 | VOC aria ripresa |  | U8 | 0 | Ventilazione | Ventilazione | 1 | 0 | 100 | No | % | VOC aria ripresa (valore VOC misurato nell'aria ripresa (CO2 equivalente)
23577 | HV | 516 | 50 | 0 | 37611 | VOC aria esterna |  | U8 | 0 | Ventilazione | Ventilazione | 1 | 0 | 100 | No | % | VOC aria esterna (valore VOC misurato nell'aria esterna (CO2 equivalente)
23578 | HV | 516 | 50 | 0 | 39600 | Regolazione qualità dell'aria |  | LIST | 0 | Ventilazione | Ventilazione | 1 | 0x00000003 | 0 | Yes | 0 | Regolazione qualità dell'aria (indicazione di stato se la regolazione della qualità dell'aria è attivata)
23579 | HV | 516 | 50 | 0 | 39652 | Stato regolazione ventilazione |  | U8 | 0 | Ventilazione | Ventilazione | 1 | 0 | 0 | No | 0 | Stato regolazione qualità dell'aria (codice numerico che dà informazioni sullo stato dell'apparecchio di ventilazione) | Text 0: Apparecchio off, per es. modo Stand-by; Text 1: Modo ventilazione normale; Text 2: Modo VOC attivo; Text 3: Modo umidità attivo; Text 4: Protezione antigelo attiva; Text 5: CoolVent attivo; Text 6: Stato errore
23580 | HV | 516 | 50 | 0 | 0 | Temperatura aria esterna |  | S16 | 1 | Ventilazione | Ventilazione | 1 | -300 | 500 | No | °C | Temperatura aria esterna (temperatura aria misurata all'entrata dell'aria esterna nell'apparecchio: può differenziarsi dalla temperatura effettiva dell'aria esterna)
23581 | HV | 516 | 50 | 0 | 37602 | Temperatura aria ripresa |  | S16 | 1 | Ventilazione | Ventilazione | 1 | 0 | 500 | No | °C | Temperatura aria ripresa (temperatura aria misurata all'entrata dell'aria ripresa nell'apparecchio)
23582 | HV | 516 | 50 | 0 | 38600 | Ventilatore aria espulsa nominale |  | U8 | 0 | Ventilazione | Ventilazione | 1 | 0 | 100 | No | % | Quantità d'aria effettiva (risulta da "Quantità d'aria nominale", "Umidità nominale", "Umidità effettiva", "VOC aria ripresa", "VOC aria esterna", "Temperatura aria esterna")
23583 | HV | 517 | 50 | 0 | 40650 | Selezione modo funzion.to ventilazione |  | LIST | 0 | Ventilazione | Ventilazione | 1 | 0x00000037 | 0 | Yes | 0 | Selezione modo funzionamento ventilazione (per es. Settimana 1 / 2, Costante, Stand-by) | Text 0: Stand-by; Text 1: Settimana 1; Text 2: Settimana 2; Text 4: Modo costante, valore nominale 40651; Text 5: Modo risparmio, valore nominale DAP40686
23584 | HV | 517 | 50 | 0 | 40651 | Modulazione ventilazione normale |  | U8 | 0 | Ventilazione | Ventilazione | 1 | 15 | 100 | Yes | % | Modulazione ventilazione normale (quantità d'aria con modo "Costante")
23585 | HV | 517 | 50 | 0 | 40686 | Modulazione ventilazione risparmio |  | U8 | 0 | Ventilazione | Ventilazione | 1 | 15 | 100 | Yes | % | Modulazione ventilazione risparmio (quantità d'aria con modo "Risparmio")
23586 | HV | 517 | 50 | 0 | 38606 | Modulazione ventilazione |  | U8 | 0 | Ventilazione | Ventilazione | 1 | 15 | 100 | No | % | Quantità d'aria nominale (quantità d'aria prescritta, risulta da modo di funzionamento e impostazione)
23587 | HV | 517 | 50 | 0 | 40687 | Valore nominale umidità |  | U8 | 0 | Ventilazione | Ventilazione | 1 | 30 | 65 | Yes | % | Valore nominale umidità (massima umidità relativa dell'aria impostata sul dispositivo di comando)
23588 | HV | 517 | 50 | 0 | 37600 | Umidità aria ripresa |  | U8 | 0 | Ventilazione | Ventilazione | 1 | 0 | 100 | No | % | Umidità aria ripresa (umidità relativa dell'aria misurata)
23589 | HV | 517 | 50 | 0 | 37608 | VOC aria ripresa |  | U8 | 0 | Ventilazione | Ventilazione | 1 | 0 | 100 | No | % | VOC aria ripresa (valore VOC misurato nell'aria ripresa (CO2 equivalente)
23590 | HV | 517 | 50 | 0 | 37611 | VOC aria esterna |  | U8 | 0 | Ventilazione | Ventilazione | 1 | 0 | 100 | No | % | VOC aria esterna (valore VOC misurato nell'aria esterna (CO2 equivalente)
23591 | HV | 517 | 50 | 0 | 39600 | Regolazione qualità dell'aria |  | LIST | 0 | Ventilazione | Ventilazione | 1 | 0x00000003 | 0 | Yes | 0 | Regolazione qualità dell'aria (indicazione di stato se la regolazione della qualità dell'aria è attivata)
23592 | HV | 517 | 50 | 0 | 39652 | Stato regolazione ventilazione |  | U8 | 0 | Ventilazione | Ventilazione | 1 | 0 | 0 | No | 0 | Stato regolazione qualità dell'aria (codice numerico che dà informazioni sullo stato dell'apparecchio di ventilazione) | Text 0: Apparecchio off, per es. modo Stand-by; Text 1: Modo ventilazione normale; Text 2: Modo VOC attivo; Text 3: Modo umidità attivo; Text 4: Protezione antigelo attiva; Text 5: CoolVent attivo; Text 6: Stato errore
23593 | HV | 517 | 50 | 0 | 0 | Temperatura aria esterna |  | S16 | 1 | Ventilazione | Ventilazione | 1 | -300 | 500 | No | °C | Temperatura aria esterna (temperatura aria misurata all'entrata dell'aria esterna nell'apparecchio: può differenziarsi dalla temperatura effettiva dell'aria esterna)
23594 | HV | 517 | 50 | 0 | 37602 | Temperatura aria ripresa |  | S16 | 1 | Ventilazione | Ventilazione | 1 | 0 | 500 | No | °C | Temperatura aria ripresa (temperatura aria misurata all'entrata dell'aria ripresa nell'apparecchio)
23595 | HV | 517 | 50 | 0 | 38600 | Ventilatore aria espulsa nominale |  | U8 | 0 | Ventilazione | Ventilazione | 1 | 0 | 100 | No | % | Quantità d'aria effettiva (risulta da "Quantità d'aria nominale", "Umidità nominale", "Umidità effettiva", "VOC aria ripresa", "VOC aria esterna", "Temperatura aria esterna")
23596 | HV | 518 | 50 | 0 | 40650 | Selezione modo funzion.to ventilazione |  | LIST | 0 | Ventilazione | Ventilazione | 1 | 0x00000037 | 0 | Yes | 0 | Selezione modo funzionamento ventilazione (per es. Settimana 1 / 2, Costante, Stand-by) | Text 0: Stand-by; Text 1: Settimana 1; Text 2: Settimana 2; Text 4: Modo costante, valore nominale 40651; Text 5: Modo risparmio, valore nominale DAP40686
23597 | HV | 518 | 50 | 0 | 40651 | Modulazione ventilazione normale |  | U8 | 0 | Ventilazione | Ventilazione | 1 | 15 | 100 | Yes | % | Modulazione ventilazione normale (quantità d'aria con modo "Costante")
23598 | HV | 518 | 50 | 0 | 40686 | Modulazione ventilazione risparmio |  | U8 | 0 | Ventilazione | Ventilazione | 1 | 15 | 100 | Yes | % | Modulazione ventilazione risparmio (quantità d'aria con modo "Risparmio")
23599 | HV | 518 | 50 | 0 | 38606 | Modulazione ventilazione |  | U8 | 0 | Ventilazione | Ventilazione | 1 | 15 | 100 | No | % | Quantità d'aria nominale (quantità d'aria prescritta, risulta da modo di funzionamento e impostazione)
23600 | HV | 518 | 50 | 0 | 40687 | Valore nominale umidità |  | U8 | 0 | Ventilazione | Ventilazione | 1 | 30 | 65 | Yes | % | Valore nominale umidità (massima umidità relativa dell'aria impostata sul dispositivo di comando)
23601 | HV | 518 | 50 | 0 | 37600 | Umidità aria ripresa |  | U8 | 0 | Ventilazione | Ventilazione | 1 | 0 | 100 | No | % | Umidità aria ripresa (umidità relativa dell'aria misurata)
23602 | HV | 518 | 50 | 0 | 37608 | VOC aria ripresa |  | U8 | 0 | Ventilazione | Ventilazione | 1 | 0 | 100 | No | % | VOC aria ripresa (valore VOC misurato nell'aria ripresa (CO2 equivalente)
23603 | HV | 518 | 50 | 0 | 37611 | VOC aria esterna |  | U8 | 0 | Ventilazione | Ventilazione | 1 | 0 | 100 | No | % | VOC aria esterna (valore VOC misurato nell'aria esterna (CO2 equivalente)
23604 | HV | 518 | 50 | 0 | 39600 | Regolazione qualità dell'aria |  | LIST | 0 | Ventilazione | Ventilazione | 1 | 0x00000003 | 0 | Yes | 0 | Regolazione qualità dell'aria (indicazione di stato se la regolazione della qualità dell'aria è attivata)
23605 | HV | 518 | 50 | 0 | 39652 | Stato regolazione ventilazione |  | U8 | 0 | Ventilazione | Ventilazione | 1 | 0 | 0 | No | 0 | Stato regolazione qualità dell'aria (codice numerico che dà informazioni sullo stato dell'apparecchio di ventilazione) | Text 0: Apparecchio off, per es. modo Stand-by; Text 1: Modo ventilazione normale; Text 2: Modo VOC attivo; Text 3: Modo umidità attivo; Text 4: Protezione antigelo attiva; Text 5: CoolVent attivo; Text 6: Stato errore
23606 | HV | 518 | 50 | 0 | 0 | Temperatura aria esterna |  | S16 | 1 | Ventilazione | Ventilazione | 1 | -300 | 500 | No | °C | Temperatura aria esterna (temperatura aria misurata all'entrata dell'aria esterna nell'apparecchio: può differenziarsi dalla temperatura effettiva dell'aria esterna)
23607 | HV | 518 | 50 | 0 | 37602 | Temperatura aria ripresa |  | S16 | 1 | Ventilazione | Ventilazione | 1 | 0 | 500 | No | °C | Temperatura aria ripresa (temperatura aria misurata all'entrata dell'aria ripresa nell'apparecchio)
23608 | HV | 518 | 50 | 0 | 38600 | Ventilatore aria espulsa nominale |  | U8 | 0 | Ventilazione | Ventilazione | 1 | 0 | 100 | No | % | Quantità d'aria effettiva (risulta da "Quantità d'aria nominale", "Umidità nominale", "Umidità effettiva", "VOC aria ripresa", "VOC aria esterna", "Temperatura aria esterna")
23609 | HV | 519 | 50 | 0 | 40650 | Selezione modo funzion.to ventilazione |  | LIST | 0 | Ventilazione | Ventilazione | 1 | 0x00000037 | 0 | Yes | 0 | Selezione modo funzionamento ventilazione (per es. Settimana 1 / 2, Costante, Stand-by) | Text 0: Stand-by; Text 1: Settimana 1; Text 2: Settimana 2; Text 4: Modo costante, valore nominale 40651; Text 5: Modo risparmio, valore nominale DAP40686
23610 | HV | 519 | 50 | 0 | 40651 | Modulazione ventilazione normale |  | U8 | 0 | Ventilazione | Ventilazione | 1 | 15 | 100 | Yes | % | Modulazione ventilazione normale (quantità d'aria con modo "Costante")
23611 | HV | 519 | 50 | 0 | 40686 | Modulazione ventilazione risparmio |  | U8 | 0 | Ventilazione | Ventilazione | 1 | 15 | 100 | Yes | % | Modulazione ventilazione risparmio (quantità d'aria con modo "Risparmio")
23612 | HV | 519 | 50 | 0 | 38606 | Modulazione ventilazione |  | U8 | 0 | Ventilazione | Ventilazione | 1 | 15 | 100 | No | % | Quantità d'aria nominale (quantità d'aria prescritta, risulta da modo di funzionamento e impostazione)
23613 | HV | 519 | 50 | 0 | 40687 | Valore nominale umidità |  | U8 | 0 | Ventilazione | Ventilazione | 1 | 30 | 65 | Yes | % | Valore nominale umidità (massima umidità relativa dell'aria impostata sul dispositivo di comando)
23614 | HV | 519 | 50 | 0 | 37600 | Umidità aria ripresa |  | U8 | 0 | Ventilazione | Ventilazione | 1 | 0 | 100 | No | % | Umidità aria ripresa (umidità relativa dell'aria misurata)
23615 | HV | 519 | 50 | 0 | 37608 | VOC aria ripresa |  | U8 | 0 | Ventilazione | Ventilazione | 1 | 0 | 100 | No | % | VOC aria ripresa (valore VOC misurato nell'aria ripresa (CO2 equivalente)
23616 | HV | 519 | 50 | 0 | 37611 | VOC aria esterna |  | U8 | 0 | Ventilazione | Ventilazione | 1 | 0 | 100 | No | % | VOC aria esterna (valore VOC misurato nell'aria esterna (CO2 equivalente)
23617 | HV | 519 | 50 | 0 | 39600 | Regolazione qualità dell'aria |  | LIST | 0 | Ventilazione | Ventilazione | 1 | 0x00000003 | 0 | Yes | 0 | Regolazione qualità dell'aria (indicazione di stato se la regolazione della qualità dell'aria è attivata)
23618 | HV | 519 | 50 | 0 | 39652 | Stato regolazione ventilazione |  | U8 | 0 | Ventilazione | Ventilazione | 1 | 0 | 0 | No | 0 | Stato regolazione qualità dell'aria (codice numerico che dà informazioni sullo stato dell'apparecchio di ventilazione) | Text 0: Apparecchio off, per es. modo Stand-by; Text 1: Modo ventilazione normale; Text 2: Modo VOC attivo; Text 3: Modo umidità attivo; Text 4: Protezione antigelo attiva; Text 5: CoolVent attivo; Text 6: Stato errore
23619 | HV | 519 | 50 | 0 | 0 | Temperatura aria esterna |  | S16 | 1 | Ventilazione | Ventilazione | 1 | -300 | 500 | No | °C | Temperatura aria esterna (temperatura aria misurata all'entrata dell'aria esterna nell'apparecchio: può differenziarsi dalla temperatura effettiva dell'aria esterna)
23620 | HV | 519 | 50 | 0 | 37602 | Temperatura aria ripresa |  | S16 | 1 | Ventilazione | Ventilazione | 1 | 0 | 500 | No | °C | Temperatura aria ripresa (temperatura aria misurata all'entrata dell'aria ripresa nell'apparecchio)
23621 | HV | 519 | 50 | 0 | 38600 | Ventilatore aria espulsa nominale |  | U8 | 0 | Ventilazione | Ventilazione | 1 | 0 | 100 | No | % | Quantità d'aria effettiva (risulta da "Quantità d'aria nominale", "Umidità nominale", "Umidità effettiva", "VOC aria ripresa", "VOC aria esterna", "Temperatura aria esterna")
23622 | HV | 520 | 50 | 0 | 40650 | Selezione modo funzion.to ventilazione |  | LIST | 0 | Ventilazione | Ventilazione | 1 | 0x00000037 | 0 | Yes | 0 | Selezione modo funzionamento ventilazione (per es. Settimana 1 / 2, Costante, Stand-by) | Text 0: Stand-by; Text 1: Settimana 1; Text 2: Settimana 2; Text 4: Modo costante, valore nominale 40651; Text 5: Modo risparmio, valore nominale DAP40686
23623 | HV | 520 | 50 | 0 | 40651 | Modulazione ventilazione normale |  | U8 | 0 | Ventilazione | Ventilazione | 1 | 15 | 100 | Yes | % | Modulazione ventilazione normale (quantità d'aria con modo "Costante")
23624 | HV | 520 | 50 | 0 | 40686 | Modulazione ventilazione risparmio |  | U8 | 0 | Ventilazione | Ventilazione | 1 | 15 | 100 | Yes | % | Modulazione ventilazione risparmio (quantità d'aria con modo "Risparmio")
23625 | HV | 520 | 50 | 0 | 38606 | Modulazione ventilazione |  | U8 | 0 | Ventilazione | Ventilazione | 1 | 15 | 100 | No | % | Quantità d'aria nominale (quantità d'aria prescritta, risulta da modo di funzionamento e impostazione)
23626 | HV | 520 | 50 | 0 | 40687 | Valore nominale umidità |  | U8 | 0 | Ventilazione | Ventilazione | 1 | 30 | 65 | Yes | % | Valore nominale umidità (massima umidità relativa dell'aria impostata sul dispositivo di comando)
23627 | HV | 520 | 50 | 0 | 37600 | Umidità aria ripresa |  | U8 | 0 | Ventilazione | Ventilazione | 1 | 0 | 100 | No | % | Umidità aria ripresa (umidità relativa dell'aria misurata)
23628 | HV | 520 | 50 | 0 | 37608 | VOC aria ripresa |  | U8 | 0 | Ventilazione | Ventilazione | 1 | 0 | 100 | No | % | VOC aria ripresa (valore VOC misurato nell'aria ripresa (CO2 equivalente)
23629 | HV | 520 | 50 | 0 | 37611 | VOC aria esterna |  | U8 | 0 | Ventilazione | Ventilazione | 1 | 0 | 100 | No | % | VOC aria esterna (valore VOC misurato nell'aria esterna (CO2 equivalente)
23630 | HV | 520 | 50 | 0 | 39600 | Regolazione qualità dell'aria |  | LIST | 0 | Ventilazione | Ventilazione | 1 | 0x00000003 | 0 | Yes | 0 | Regolazione qualità dell'aria (indicazione di stato se la regolazione della qualità dell'aria è attivata)
23631 | HV | 520 | 50 | 0 | 39652 | Stato regolazione ventilazione |  | U8 | 0 | Ventilazione | Ventilazione | 1 | 0 | 0 | No | 0 | Stato regolazione qualità dell'aria (codice numerico che dà informazioni sullo stato dell'apparecchio di ventilazione) | Text 0: Apparecchio off, per es. modo Stand-by; Text 1: Modo ventilazione normale; Text 2: Modo VOC attivo; Text 3: Modo umidità attivo; Text 4: Protezione antigelo attiva; Text 5: CoolVent attivo; Text 6: Stato errore
23632 | HV | 520 | 50 | 0 | 0 | Temperatura aria esterna |  | S16 | 1 | Ventilazione | Ventilazione | 1 | -300 | 500 | No | °C | Temperatura aria esterna (temperatura aria misurata all'entrata dell'aria esterna nell'apparecchio: può differenziarsi dalla temperatura effettiva dell'aria esterna)
23633 | HV | 520 | 50 | 0 | 37602 | Temperatura aria ripresa |  | S16 | 1 | Ventilazione | Ventilazione | 1 | 0 | 500 | No | °C | Temperatura aria ripresa (temperatura aria misurata all'entrata dell'aria ripresa nell'apparecchio)
23634 | HV | 520 | 50 | 0 | 38600 | Ventilatore aria espulsa nominale |  | U8 | 0 | Ventilazione | Ventilazione | 1 | 0 | 100 | No | % | Quantità d'aria effettiva (risulta da "Quantità d'aria nominale", "Umidità nominale", "Umidità effettiva", "VOC aria ripresa", "VOC aria esterna", "Temperatura aria esterna")
23635 | HV | 521 | 50 | 0 | 40650 | Selezione modo funzion.to ventilazione |  | LIST | 0 | Ventilazione | Ventilazione | 1 | 0x00000037 | 0 | Yes | 0 | Selezione modo funzionamento ventilazione (per es. Settimana 1 / 2, Costante, Stand-by) | Text 0: Stand-by; Text 1: Settimana 1; Text 2: Settimana 2; Text 4: Modo costante, valore nominale 40651; Text 5: Modo risparmio, valore nominale DAP40686
23636 | HV | 521 | 50 | 0 | 40651 | Modulazione ventilazione normale |  | U8 | 0 | Ventilazione | Ventilazione | 1 | 15 | 100 | Yes | % | Modulazione ventilazione normale (quantità d'aria con modo "Costante")
23637 | HV | 521 | 50 | 0 | 40686 | Modulazione ventilazione risparmio |  | U8 | 0 | Ventilazione | Ventilazione | 1 | 15 | 100 | Yes | % | Modulazione ventilazione risparmio (quantità d'aria con modo "Risparmio")
23638 | HV | 521 | 50 | 0 | 38606 | Modulazione ventilazione |  | U8 | 0 | Ventilazione | Ventilazione | 1 | 15 | 100 | No | % | Quantità d'aria nominale (quantità d'aria prescritta, risulta da modo di funzionamento e impostazione)
23639 | HV | 521 | 50 | 0 | 40687 | Valore nominale umidità |  | U8 | 0 | Ventilazione | Ventilazione | 1 | 30 | 65 | Yes | % | Valore nominale umidità (massima umidità relativa dell'aria impostata sul dispositivo di comando)
23640 | HV | 521 | 50 | 0 | 37600 | Umidità aria ripresa |  | U8 | 0 | Ventilazione | Ventilazione | 1 | 0 | 100 | No | % | Umidità aria ripresa (umidità relativa dell'aria misurata)
23641 | HV | 521 | 50 | 0 | 37608 | VOC aria ripresa |  | U8 | 0 | Ventilazione | Ventilazione | 1 | 0 | 100 | No | % | VOC aria ripresa (valore VOC misurato nell'aria ripresa (CO2 equivalente)
23642 | HV | 521 | 50 | 0 | 37611 | VOC aria esterna |  | U8 | 0 | Ventilazione | Ventilazione | 1 | 0 | 100 | No | % | VOC aria esterna (valore VOC misurato nell'aria esterna (CO2 equivalente)
23643 | HV | 521 | 50 | 0 | 39600 | Regolazione qualità dell'aria |  | LIST | 0 | Ventilazione | Ventilazione | 1 | 0x00000003 | 0 | Yes | 0 | Regolazione qualità dell'aria (indicazione di stato se la regolazione della qualità dell'aria è attivata)
23644 | HV | 521 | 50 | 0 | 39652 | Stato regolazione ventilazione |  | U8 | 0 | Ventilazione | Ventilazione | 1 | 0 | 0 | No | 0 | Stato regolazione qualità dell'aria (codice numerico che dà informazioni sullo stato dell'apparecchio di ventilazione) | Text 0: Apparecchio off, per es. modo Stand-by; Text 1: Modo ventilazione normale; Text 2: Modo VOC attivo; Text 3: Modo umidità attivo; Text 4: Protezione antigelo attiva; Text 5: CoolVent attivo; Text 6: Stato errore
23645 | HV | 521 | 50 | 0 | 0 | Temperatura aria esterna |  | S16 | 1 | Ventilazione | Ventilazione | 1 | -300 | 500 | No | °C | Temperatura aria esterna (temperatura aria misurata all'entrata dell'aria esterna nell'apparecchio: può differenziarsi dalla temperatura effettiva dell'aria esterna)
23646 | HV | 521 | 50 | 0 | 37602 | Temperatura aria ripresa |  | S16 | 1 | Ventilazione | Ventilazione | 1 | 0 | 500 | No | °C | Temperatura aria ripresa (temperatura aria misurata all'entrata dell'aria ripresa nell'apparecchio)
23647 | HV | 521 | 50 | 0 | 38600 | Ventilatore aria espulsa nominale |  | U8 | 0 | Ventilazione | Ventilazione | 1 | 0 | 100 | No | % | Quantità d'aria effettiva (risulta da "Quantità d'aria nominale", "Umidità nominale", "Umidità effettiva", "VOC aria ripresa", "VOC aria esterna", "Temperatura aria esterna")
23648 | HV | 522 | 50 | 0 | 40650 | Selezione modo funzion.to ventilazione |  | LIST | 0 | Ventilazione | Ventilazione | 1 | 0x00000037 | 0 | Yes | 0 | Selezione modo funzionamento ventilazione (per es. Settimana 1 / 2, Costante, Stand-by) | Text 0: Stand-by; Text 1: Settimana 1; Text 2: Settimana 2; Text 4: Modo costante, valore nominale 40651; Text 5: Modo risparmio, valore nominale DAP40686
23649 | HV | 522 | 50 | 0 | 40651 | Modulazione ventilazione normale |  | U8 | 0 | Ventilazione | Ventilazione | 1 | 15 | 100 | Yes | % | Modulazione ventilazione normale (quantità d'aria con modo "Costante")
23650 | HV | 522 | 50 | 0 | 40686 | Modulazione ventilazione risparmio |  | U8 | 0 | Ventilazione | Ventilazione | 1 | 15 | 100 | Yes | % | Modulazione ventilazione risparmio (quantità d'aria con modo "Risparmio")
23651 | HV | 522 | 50 | 0 | 38606 | Modulazione ventilazione |  | U8 | 0 | Ventilazione | Ventilazione | 1 | 15 | 100 | No | % | Quantità d'aria nominale (quantità d'aria prescritta, risulta da modo di funzionamento e impostazione)
23652 | HV | 522 | 50 | 0 | 40687 | Valore nominale umidità |  | U8 | 0 | Ventilazione | Ventilazione | 1 | 30 | 65 | Yes | % | Valore nominale umidità (massima umidità relativa dell'aria impostata sul dispositivo di comando)
23653 | HV | 522 | 50 | 0 | 37600 | Umidità aria ripresa |  | U8 | 0 | Ventilazione | Ventilazione | 1 | 0 | 100 | No | % | Umidità aria ripresa (umidità relativa dell'aria misurata)
23654 | HV | 522 | 50 | 0 | 37608 | VOC aria ripresa |  | U8 | 0 | Ventilazione | Ventilazione | 1 | 0 | 100 | No | % | VOC aria ripresa (valore VOC misurato nell'aria ripresa (CO2 equivalente)
23655 | HV | 522 | 50 | 0 | 37611 | VOC aria esterna |  | U8 | 0 | Ventilazione | Ventilazione | 1 | 0 | 100 | No | % | VOC aria esterna (valore VOC misurato nell'aria esterna (CO2 equivalente)
23656 | HV | 522 | 50 | 0 | 39600 | Regolazione qualità dell'aria |  | LIST | 0 | Ventilazione | Ventilazione | 1 | 0x00000003 | 0 | Yes | 0 | Regolazione qualità dell'aria (indicazione di stato se la regolazione della qualità dell'aria è attivata)
23657 | HV | 522 | 50 | 0 | 39652 | Stato regolazione ventilazione |  | U8 | 0 | Ventilazione | Ventilazione | 1 | 0 | 0 | No | 0 | Stato regolazione qualità dell'aria (codice numerico che dà informazioni sullo stato dell'apparecchio di ventilazione) | Text 0: Apparecchio off, per es. modo Stand-by; Text 1: Modo ventilazione normale; Text 2: Modo VOC attivo; Text 3: Modo umidità attivo; Text 4: Protezione antigelo attiva; Text 5: CoolVent attivo; Text 6: Stato errore
23658 | HV | 522 | 50 | 0 | 0 | Temperatura aria esterna |  | S16 | 1 | Ventilazione | Ventilazione | 1 | -300 | 500 | No | °C | Temperatura aria esterna (temperatura aria misurata all'entrata dell'aria esterna nell'apparecchio: può differenziarsi dalla temperatura effettiva dell'aria esterna)
23659 | HV | 522 | 50 | 0 | 37602 | Temperatura aria ripresa |  | S16 | 1 | Ventilazione | Ventilazione | 1 | 0 | 500 | No | °C | Temperatura aria ripresa (temperatura aria misurata all'entrata dell'aria ripresa nell'apparecchio)
23660 | HV | 522 | 50 | 0 | 38600 | Ventilatore aria espulsa nominale |  | U8 | 0 | Ventilazione | Ventilazione | 1 | 0 | 100 | No | % | Quantità d'aria effettiva (risulta da "Quantità d'aria nominale", "Umidità nominale", "Umidità effettiva", "VOC aria ripresa", "VOC aria esterna", "Temperatura aria esterna")
23661 | HV | 523 | 50 | 0 | 40650 | Selezione modo funzion.to ventilazione |  | LIST | 0 | Ventilazione | Ventilazione | 1 | 0x00000037 | 0 | Yes | 0 | Selezione modo funzionamento ventilazione (per es. Settimana 1 / 2, Costante, Stand-by) | Text 0: Stand-by; Text 1: Settimana 1; Text 2: Settimana 2; Text 4: Modo costante, valore nominale 40651; Text 5: Modo risparmio, valore nominale DAP40686
23662 | HV | 523 | 50 | 0 | 40651 | Modulazione ventilazione normale |  | U8 | 0 | Ventilazione | Ventilazione | 1 | 15 | 100 | Yes | % | Modulazione ventilazione normale (quantità d'aria con modo "Costante")
23663 | HV | 523 | 50 | 0 | 40686 | Modulazione ventilazione risparmio |  | U8 | 0 | Ventilazione | Ventilazione | 1 | 15 | 100 | Yes | % | Modulazione ventilazione risparmio (quantità d'aria con modo "Risparmio")
23664 | HV | 523 | 50 | 0 | 38606 | Modulazione ventilazione |  | U8 | 0 | Ventilazione | Ventilazione | 1 | 15 | 100 | No | % | Quantità d'aria nominale (quantità d'aria prescritta, risulta da modo di funzionamento e impostazione)
23665 | HV | 523 | 50 | 0 | 40687 | Valore nominale umidità |  | U8 | 0 | Ventilazione | Ventilazione | 1 | 30 | 65 | Yes | % | Valore nominale umidità (massima umidità relativa dell'aria impostata sul dispositivo di comando)
23666 | HV | 523 | 50 | 0 | 37600 | Umidità aria ripresa |  | U8 | 0 | Ventilazione | Ventilazione | 1 | 0 | 100 | No | % | Umidità aria ripresa (umidità relativa dell'aria misurata)
23667 | HV | 523 | 50 | 0 | 37608 | VOC aria ripresa |  | U8 | 0 | Ventilazione | Ventilazione | 1 | 0 | 100 | No | % | VOC aria ripresa (valore VOC misurato nell'aria ripresa (CO2 equivalente)
23668 | HV | 523 | 50 | 0 | 37611 | VOC aria esterna |  | U8 | 0 | Ventilazione | Ventilazione | 1 | 0 | 100 | No | % | VOC aria esterna (valore VOC misurato nell'aria esterna (CO2 equivalente)
23669 | HV | 523 | 50 | 0 | 39600 | Regolazione qualità dell'aria |  | LIST | 0 | Ventilazione | Ventilazione | 1 | 0x00000003 | 0 | Yes | 0 | Regolazione qualità dell'aria (indicazione di stato se la regolazione della qualità dell'aria è attivata)
23670 | HV | 523 | 50 | 0 | 39652 | Stato regolazione ventilazione |  | U8 | 0 | Ventilazione | Ventilazione | 1 | 0 | 0 | No | 0 | Stato regolazione qualità dell'aria (codice numerico che dà informazioni sullo stato dell'apparecchio di ventilazione) | Text 0: Apparecchio off, per es. modo Stand-by; Text 1: Modo ventilazione normale; Text 2: Modo VOC attivo; Text 3: Modo umidità attivo; Text 4: Protezione antigelo attiva; Text 5: CoolVent attivo; Text 6: Stato errore
23671 | HV | 523 | 50 | 0 | 0 | Temperatura aria esterna |  | S16 | 1 | Ventilazione | Ventilazione | 1 | -300 | 500 | No | °C | Temperatura aria esterna (temperatura aria misurata all'entrata dell'aria esterna nell'apparecchio: può differenziarsi dalla temperatura effettiva dell'aria esterna)
23672 | HV | 523 | 50 | 0 | 37602 | Temperatura aria ripresa |  | S16 | 1 | Ventilazione | Ventilazione | 1 | 0 | 500 | No | °C | Temperatura aria ripresa (temperatura aria misurata all'entrata dell'aria ripresa nell'apparecchio)
23673 | HV | 523 | 50 | 0 | 38600 | Ventilatore aria espulsa nominale |  | U8 | 0 | Ventilazione | Ventilazione | 1 | 0 | 100 | No | % | Quantità d'aria effettiva (risulta da "Quantità d'aria nominale", "Umidità nominale", "Umidità effettiva", "VOC aria ripresa", "VOC aria esterna", "Temperatura aria esterna")
23674 | HV | 524 | 50 | 0 | 40650 | Selezione modo funzion.to ventilazione |  | LIST | 0 | Ventilazione | Ventilazione | 1 | 0x00000037 | 0 | Yes | 0 | Selezione modo funzionamento ventilazione (per es. Settimana 1 / 2, Costante, Stand-by) | Text 0: Stand-by; Text 1: Settimana 1; Text 2: Settimana 2; Text 4: Modo costante, valore nominale 40651; Text 5: Modo risparmio, valore nominale DAP40686
23675 | HV | 524 | 50 | 0 | 40651 | Modulazione ventilazione normale |  | U8 | 0 | Ventilazione | Ventilazione | 1 | 15 | 100 | Yes | % | Modulazione ventilazione normale (quantità d'aria con modo "Costante")
23676 | HV | 524 | 50 | 0 | 40686 | Modulazione ventilazione risparmio |  | U8 | 0 | Ventilazione | Ventilazione | 1 | 15 | 100 | Yes | % | Modulazione ventilazione risparmio (quantità d'aria con modo "Risparmio")
23677 | HV | 524 | 50 | 0 | 38606 | Modulazione ventilazione |  | U8 | 0 | Ventilazione | Ventilazione | 1 | 15 | 100 | No | % | Quantità d'aria nominale (quantità d'aria prescritta, risulta da modo di funzionamento e impostazione)
23678 | HV | 524 | 50 | 0 | 40687 | Valore nominale umidità |  | U8 | 0 | Ventilazione | Ventilazione | 1 | 30 | 65 | Yes | % | Valore nominale umidità (massima umidità relativa dell'aria impostata sul dispositivo di comando)
23679 | HV | 524 | 50 | 0 | 37600 | Umidità aria ripresa |  | U8 | 0 | Ventilazione | Ventilazione | 1 | 0 | 100 | No | % | Umidità aria ripresa (umidità relativa dell'aria misurata)
23680 | HV | 524 | 50 | 0 | 37608 | VOC aria ripresa |  | U8 | 0 | Ventilazione | Ventilazione | 1 | 0 | 100 | No | % | VOC aria ripresa (valore VOC misurato nell'aria ripresa (CO2 equivalente)
23681 | HV | 524 | 50 | 0 | 37611 | VOC aria esterna |  | U8 | 0 | Ventilazione | Ventilazione | 1 | 0 | 100 | No | % | VOC aria esterna (valore VOC misurato nell'aria esterna (CO2 equivalente)
23682 | HV | 524 | 50 | 0 | 39600 | Regolazione qualità dell'aria |  | LIST | 0 | Ventilazione | Ventilazione | 1 | 0x00000003 | 0 | Yes | 0 | Regolazione qualità dell'aria (indicazione di stato se la regolazione della qualità dell'aria è attivata)
23683 | HV | 524 | 50 | 0 | 39652 | Stato regolazione ventilazione |  | U8 | 0 | Ventilazione | Ventilazione | 1 | 0 | 0 | No | 0 | Stato regolazione qualità dell'aria (codice numerico che dà informazioni sullo stato dell'apparecchio di ventilazione) | Text 0: Apparecchio off, per es. modo Stand-by; Text 1: Modo ventilazione normale; Text 2: Modo VOC attivo; Text 3: Modo umidità attivo; Text 4: Protezione antigelo attiva; Text 5: CoolVent attivo; Text 6: Stato errore
23684 | HV | 524 | 50 | 0 | 0 | Temperatura aria esterna |  | S16 | 1 | Ventilazione | Ventilazione | 1 | -300 | 500 | No | °C | Temperatura aria esterna (temperatura aria misurata all'entrata dell'aria esterna nell'apparecchio: può differenziarsi dalla temperatura effettiva dell'aria esterna)
23685 | HV | 524 | 50 | 0 | 37602 | Temperatura aria ripresa |  | S16 | 1 | Ventilazione | Ventilazione | 1 | 0 | 500 | No | °C | Temperatura aria ripresa (temperatura aria misurata all'entrata dell'aria ripresa nell'apparecchio)
23686 | HV | 524 | 50 | 0 | 38600 | Ventilatore aria espulsa nominale |  | U8 | 0 | Ventilazione | Ventilazione | 1 | 0 | 100 | No | % | Quantità d'aria effettiva (risulta da "Quantità d'aria nominale", "Umidità nominale", "Umidità effettiva", "VOC aria ripresa", "VOC aria esterna", "Temperatura aria esterna")
23687 | HV | 525 | 50 | 0 | 40650 | Selezione modo funzion.to ventilazione |  | LIST | 0 | Ventilazione | Ventilazione | 1 | 0x00000037 | 0 | Yes | 0 | Selezione modo funzionamento ventilazione (per es. Settimana 1 / 2, Costante, Stand-by) | Text 0: Stand-by; Text 1: Settimana 1; Text 2: Settimana 2; Text 4: Modo costante, valore nominale 40651; Text 5: Modo risparmio, valore nominale DAP40686
23688 | HV | 525 | 50 | 0 | 40651 | Modulazione ventilazione normale |  | U8 | 0 | Ventilazione | Ventilazione | 1 | 15 | 100 | Yes | % | Modulazione ventilazione normale (quantità d'aria con modo "Costante")
23689 | HV | 525 | 50 | 0 | 40686 | Modulazione ventilazione risparmio |  | U8 | 0 | Ventilazione | Ventilazione | 1 | 15 | 100 | Yes | % | Modulazione ventilazione risparmio (quantità d'aria con modo "Risparmio")
23690 | HV | 525 | 50 | 0 | 38606 | Modulazione ventilazione |  | U8 | 0 | Ventilazione | Ventilazione | 1 | 15 | 100 | No | % | Quantità d'aria nominale (quantità d'aria prescritta, risulta da modo di funzionamento e impostazione)
23691 | HV | 525 | 50 | 0 | 40687 | Valore nominale umidità |  | U8 | 0 | Ventilazione | Ventilazione | 1 | 30 | 65 | Yes | % | Valore nominale umidità (massima umidità relativa dell'aria impostata sul dispositivo di comando)
23692 | HV | 525 | 50 | 0 | 37600 | Umidità aria ripresa |  | U8 | 0 | Ventilazione | Ventilazione | 1 | 0 | 100 | No | % | Umidità aria ripresa (umidità relativa dell'aria misurata)
23693 | HV | 525 | 50 | 0 | 37608 | VOC aria ripresa |  | U8 | 0 | Ventilazione | Ventilazione | 1 | 0 | 100 | No | % | VOC aria ripresa (valore VOC misurato nell'aria ripresa (CO2 equivalente)
23694 | HV | 525 | 50 | 0 | 37611 | VOC aria esterna |  | U8 | 0 | Ventilazione | Ventilazione | 1 | 0 | 100 | No | % | VOC aria esterna (valore VOC misurato nell'aria esterna (CO2 equivalente)
23695 | HV | 525 | 50 | 0 | 39600 | Regolazione qualità dell'aria |  | LIST | 0 | Ventilazione | Ventilazione | 1 | 0x00000003 | 0 | Yes | 0 | Regolazione qualità dell'aria (indicazione di stato se la regolazione della qualità dell'aria è attivata)
23696 | HV | 525 | 50 | 0 | 39652 | Stato regolazione ventilazione |  | U8 | 0 | Ventilazione | Ventilazione | 1 | 0 | 0 | No | 0 | Stato regolazione qualità dell'aria (codice numerico che dà informazioni sullo stato dell'apparecchio di ventilazione) | Text 0: Apparecchio off, per es. modo Stand-by; Text 1: Modo ventilazione normale; Text 2: Modo VOC attivo; Text 3: Modo umidità attivo; Text 4: Protezione antigelo attiva; Text 5: CoolVent attivo; Text 6: Stato errore
23697 | HV | 525 | 50 | 0 | 0 | Temperatura aria esterna |  | S16 | 1 | Ventilazione | Ventilazione | 1 | -300 | 500 | No | °C | Temperatura aria esterna (temperatura aria misurata all'entrata dell'aria esterna nell'apparecchio: può differenziarsi dalla temperatura effettiva dell'aria esterna)
23698 | HV | 525 | 50 | 0 | 37602 | Temperatura aria ripresa |  | S16 | 1 | Ventilazione | Ventilazione | 1 | 0 | 500 | No | °C | Temperatura aria ripresa (temperatura aria misurata all'entrata dell'aria ripresa nell'apparecchio)
23699 | HV | 525 | 50 | 0 | 38600 | Ventilatore aria espulsa nominale |  | U8 | 0 | Ventilazione | Ventilazione | 1 | 0 | 100 | No | % | Quantità d'aria effettiva (risulta da "Quantità d'aria nominale", "Umidità nominale", "Umidità effettiva", "VOC aria ripresa", "VOC aria esterna", "Temperatura aria esterna")
23700 | HV | 526 | 50 | 0 | 40650 | Selezione modo funzion.to ventilazione |  | LIST | 0 | Ventilazione | Ventilazione | 1 | 0x00000037 | 0 | Yes | 0 | Selezione modo funzionamento ventilazione (per es. Settimana 1 / 2, Costante, Stand-by) | Text 0: Stand-by; Text 1: Settimana 1; Text 2: Settimana 2; Text 4: Modo costante, valore nominale 40651; Text 5: Modo risparmio, valore nominale DAP40686
23701 | HV | 526 | 50 | 0 | 40651 | Modulazione ventilazione normale |  | U8 | 0 | Ventilazione | Ventilazione | 1 | 15 | 100 | Yes | % | Modulazione ventilazione normale (quantità d'aria con modo "Costante")
23702 | HV | 526 | 50 | 0 | 40686 | Modulazione ventilazione risparmio |  | U8 | 0 | Ventilazione | Ventilazione | 1 | 15 | 100 | Yes | % | Modulazione ventilazione risparmio (quantità d'aria con modo "Risparmio")
23703 | HV | 526 | 50 | 0 | 38606 | Modulazione ventilazione |  | U8 | 0 | Ventilazione | Ventilazione | 1 | 15 | 100 | No | % | Quantità d'aria nominale (quantità d'aria prescritta, risulta da modo di funzionamento e impostazione)
23704 | HV | 526 | 50 | 0 | 40687 | Valore nominale umidità |  | U8 | 0 | Ventilazione | Ventilazione | 1 | 30 | 65 | Yes | % | Valore nominale umidità (massima umidità relativa dell'aria impostata sul dispositivo di comando)
23705 | HV | 526 | 50 | 0 | 37600 | Umidità aria ripresa |  | U8 | 0 | Ventilazione | Ventilazione | 1 | 0 | 100 | No | % | Umidità aria ripresa (umidità relativa dell'aria misurata)
23706 | HV | 526 | 50 | 0 | 37608 | VOC aria ripresa |  | U8 | 0 | Ventilazione | Ventilazione | 1 | 0 | 100 | No | % | VOC aria ripresa (valore VOC misurato nell'aria ripresa (CO2 equivalente)
23707 | HV | 526 | 50 | 0 | 37611 | VOC aria esterna |  | U8 | 0 | Ventilazione | Ventilazione | 1 | 0 | 100 | No | % | VOC aria esterna (valore VOC misurato nell'aria esterna (CO2 equivalente)
23708 | HV | 526 | 50 | 0 | 39600 | Regolazione qualità dell'aria |  | LIST | 0 | Ventilazione | Ventilazione | 1 | 0x00000003 | 0 | Yes | 0 | Regolazione qualità dell'aria (indicazione di stato se la regolazione della qualità dell'aria è attivata)
23709 | HV | 526 | 50 | 0 | 39652 | Stato regolazione ventilazione |  | U8 | 0 | Ventilazione | Ventilazione | 1 | 0 | 0 | No | 0 | Stato regolazione qualità dell'aria (codice numerico che dà informazioni sullo stato dell'apparecchio di ventilazione) | Text 0: Apparecchio off, per es. modo Stand-by; Text 1: Modo ventilazione normale; Text 2: Modo VOC attivo; Text 3: Modo umidità attivo; Text 4: Protezione antigelo attiva; Text 5: CoolVent attivo; Text 6: Stato errore
23710 | HV | 526 | 50 | 0 | 0 | Temperatura aria esterna |  | S16 | 1 | Ventilazione | Ventilazione | 1 | -300 | 500 | No | °C | Temperatura aria esterna (temperatura aria misurata all'entrata dell'aria esterna nell'apparecchio: può differenziarsi dalla temperatura effettiva dell'aria esterna)
23711 | HV | 526 | 50 | 0 | 37602 | Temperatura aria ripresa |  | S16 | 1 | Ventilazione | Ventilazione | 1 | 0 | 500 | No | °C | Temperatura aria ripresa (temperatura aria misurata all'entrata dell'aria ripresa nell'apparecchio)
23712 | HV | 526 | 50 | 0 | 38600 | Ventilatore aria espulsa nominale |  | U8 | 0 | Ventilazione | Ventilazione | 1 | 0 | 100 | No | % | Quantità d'aria effettiva (risulta da "Quantità d'aria nominale", "Umidità nominale", "Umidità effettiva", "VOC aria ripresa", "VOC aria esterna", "Temperatura aria esterna")
23713 | HV | 527 | 50 | 0 | 40650 | Selezione modo funzion.to ventilazione |  | LIST | 0 | Ventilazione | Ventilazione | 1 | 0x00000037 | 0 | Yes | 0 | Selezione modo funzionamento ventilazione (per es. Settimana 1 / 2, Costante, Stand-by) | Text 0: Stand-by; Text 1: Settimana 1; Text 2: Settimana 2; Text 4: Modo costante, valore nominale 40651; Text 5: Modo risparmio, valore nominale DAP40686
23714 | HV | 527 | 50 | 0 | 40651 | Modulazione ventilazione normale |  | U8 | 0 | Ventilazione | Ventilazione | 1 | 15 | 100 | Yes | % | Modulazione ventilazione normale (quantità d'aria con modo "Costante")
23715 | HV | 527 | 50 | 0 | 40686 | Modulazione ventilazione risparmio |  | U8 | 0 | Ventilazione | Ventilazione | 1 | 15 | 100 | Yes | % | Modulazione ventilazione risparmio (quantità d'aria con modo "Risparmio")
23716 | HV | 527 | 50 | 0 | 38606 | Modulazione ventilazione |  | U8 | 0 | Ventilazione | Ventilazione | 1 | 15 | 100 | No | % | Quantità d'aria nominale (quantità d'aria prescritta, risulta da modo di funzionamento e impostazione)
23717 | HV | 527 | 50 | 0 | 40687 | Valore nominale umidità |  | U8 | 0 | Ventilazione | Ventilazione | 1 | 30 | 65 | Yes | % | Valore nominale umidità (massima umidità relativa dell'aria impostata sul dispositivo di comando)
23718 | HV | 527 | 50 | 0 | 37600 | Umidità aria ripresa |  | U8 | 0 | Ventilazione | Ventilazione | 1 | 0 | 100 | No | % | Umidità aria ripresa (umidità relativa dell'aria misurata)
23719 | HV | 527 | 50 | 0 | 37608 | VOC aria ripresa |  | U8 | 0 | Ventilazione | Ventilazione | 1 | 0 | 100 | No | % | VOC aria ripresa (valore VOC misurato nell'aria ripresa (CO2 equivalente)
23720 | HV | 527 | 50 | 0 | 37611 | VOC aria esterna |  | U8 | 0 | Ventilazione | Ventilazione | 1 | 0 | 100 | No | % | VOC aria esterna (valore VOC misurato nell'aria esterna (CO2 equivalente)
23721 | HV | 527 | 50 | 0 | 39600 | Regolazione qualità dell'aria |  | LIST | 0 | Ventilazione | Ventilazione | 1 | 0x00000003 | 0 | Yes | 0 | Regolazione qualità dell'aria (indicazione di stato se la regolazione della qualità dell'aria è attivata)
23722 | HV | 527 | 50 | 0 | 39652 | Stato regolazione ventilazione |  | U8 | 0 | Ventilazione | Ventilazione | 1 | 0 | 0 | No | 0 | Stato regolazione qualità dell'aria (codice numerico che dà informazioni sullo stato dell'apparecchio di ventilazione) | Text 0: Apparecchio off, per es. modo Stand-by; Text 1: Modo ventilazione normale; Text 2: Modo VOC attivo; Text 3: Modo umidità attivo; Text 4: Protezione antigelo attiva; Text 5: CoolVent attivo; Text 6: Stato errore
23723 | HV | 527 | 50 | 0 | 0 | Temperatura aria esterna |  | S16 | 1 | Ventilazione | Ventilazione | 1 | -300 | 500 | No | °C | Temperatura aria esterna (temperatura aria misurata all'entrata dell'aria esterna nell'apparecchio: può differenziarsi dalla temperatura effettiva dell'aria esterna)
23724 | HV | 527 | 50 | 0 | 37602 | Temperatura aria ripresa |  | S16 | 1 | Ventilazione | Ventilazione | 1 | 0 | 500 | No | °C | Temperatura aria ripresa (temperatura aria misurata all'entrata dell'aria ripresa nell'apparecchio)
23725 | HV | 527 | 50 | 0 | 38600 | Ventilatore aria espulsa nominale |  | U8 | 0 | Ventilazione | Ventilazione | 1 | 0 | 100 | No | % | Quantità d'aria effettiva (risulta da "Quantità d'aria nominale", "Umidità nominale", "Umidità effettiva", "VOC aria ripresa", "VOC aria esterna", "Temperatura aria esterna")
23726 | HV | 528 | 50 | 0 | 40650 | Selezione modo funzion.to ventilazione |  | LIST | 0 | Ventilazione | Ventilazione | 1 | 0x00000037 | 0 | Yes | 0 | Selezione modo funzionamento ventilazione (per es. Settimana 1 / 2, Costante, Stand-by) | Text 0: Stand-by; Text 1: Settimana 1; Text 2: Settimana 2; Text 4: Modo costante, valore nominale 40651; Text 5: Modo risparmio, valore nominale DAP40686
23727 | HV | 528 | 50 | 0 | 40651 | Modulazione ventilazione normale |  | U8 | 0 | Ventilazione | Ventilazione | 1 | 15 | 100 | Yes | % | Modulazione ventilazione normale (quantità d'aria con modo "Costante")
23728 | HV | 528 | 50 | 0 | 40686 | Modulazione ventilazione risparmio |  | U8 | 0 | Ventilazione | Ventilazione | 1 | 15 | 100 | Yes | % | Modulazione ventilazione risparmio (quantità d'aria con modo "Risparmio")
23729 | HV | 528 | 50 | 0 | 38606 | Modulazione ventilazione |  | U8 | 0 | Ventilazione | Ventilazione | 1 | 15 | 100 | No | % | Quantità d'aria nominale (quantità d'aria prescritta, risulta da modo di funzionamento e impostazione)
23730 | HV | 528 | 50 | 0 | 40687 | Valore nominale umidità |  | U8 | 0 | Ventilazione | Ventilazione | 1 | 30 | 65 | Yes | % | Valore nominale umidità (massima umidità relativa dell'aria impostata sul dispositivo di comando)
23731 | HV | 528 | 50 | 0 | 37600 | Umidità aria ripresa |  | U8 | 0 | Ventilazione | Ventilazione | 1 | 0 | 100 | No | % | Umidità aria ripresa (umidità relativa dell'aria misurata)
23732 | HV | 528 | 50 | 0 | 37608 | VOC aria ripresa |  | U8 | 0 | Ventilazione | Ventilazione | 1 | 0 | 100 | No | % | VOC aria ripresa (valore VOC misurato nell'aria ripresa (CO2 equivalente)
23733 | HV | 528 | 50 | 0 | 37611 | VOC aria esterna |  | U8 | 0 | Ventilazione | Ventilazione | 1 | 0 | 100 | No | % | VOC aria esterna (valore VOC misurato nell'aria esterna (CO2 equivalente)
23734 | HV | 528 | 50 | 0 | 39600 | Regolazione qualità dell'aria |  | LIST | 0 | Ventilazione | Ventilazione | 1 | 0x00000003 | 0 | Yes | 0 | Regolazione qualità dell'aria (indicazione di stato se la regolazione della qualità dell'aria è attivata)
23735 | HV | 528 | 50 | 0 | 39652 | Stato regolazione ventilazione |  | U8 | 0 | Ventilazione | Ventilazione | 1 | 0 | 0 | No | 0 | Stato regolazione qualità dell'aria (codice numerico che dà informazioni sullo stato dell'apparecchio di ventilazione) | Text 0: Apparecchio off, per es. modo Stand-by; Text 1: Modo ventilazione normale; Text 2: Modo VOC attivo; Text 3: Modo umidità attivo; Text 4: Protezione antigelo attiva; Text 5: CoolVent attivo; Text 6: Stato errore
23736 | HV | 528 | 50 | 0 | 0 | Temperatura aria esterna |  | S16 | 1 | Ventilazione | Ventilazione | 1 | -300 | 500 | No | °C | Temperatura aria esterna (temperatura aria misurata all'entrata dell'aria esterna nell'apparecchio: può differenziarsi dalla temperatura effettiva dell'aria esterna)
23737 | HV | 528 | 50 | 0 | 37602 | Temperatura aria ripresa |  | S16 | 1 | Ventilazione | Ventilazione | 1 | 0 | 500 | No | °C | Temperatura aria ripresa (temperatura aria misurata all'entrata dell'aria ripresa nell'apparecchio)
23738 | HV | 528 | 50 | 0 | 38600 | Ventilatore aria espulsa nominale |  | U8 | 0 | Ventilazione | Ventilazione | 1 | 0 | 100 | No | % | Quantità d'aria effettiva (risulta da "Quantità d'aria nominale", "Umidità nominale", "Umidità effettiva", "VOC aria ripresa", "VOC aria esterna", "Temperatura aria esterna")
23739 | WEZ | 1 | 10 | 1 | 9037 | Temperatura-sovraumento gen di calore |  | S16 | 1 | Gen di calore | Gen di calore | 5 | -500 | 500 | Yes | K | Temperatura-sovraumento gen di calore
23740 | WEZ | 1 | 10 | 0 | 9037 | Temperatura-sovraumento gen di calore |  | S16 | 1 | Gen di calore | Gen cal supp | 5 | -500 | 500 | Yes | K | Temperatura-sovraumento gen di calore
23741 | WEZ | 2 | 10 | 1 | 9037 | Temperatura-sovraumento gen di calore |  | S16 | 1 | Gen di calore | Gen di calore | 5 | -500 | 500 | Yes | K | Temperatura-sovraumento gen di calore
23742 | WEZ | 2 | 10 | 0 | 9037 | Temperatura-sovraumento gen di calore |  | S16 | 1 | Gen di calore | Gen cal supp | 5 | -500 | 500 | Yes | K | Temperatura-sovraumento gen di calore
23743 | WEZ | 3 | 10 | 1 | 9037 | Temperatura-sovraumento gen di calore |  | S16 | 1 | Gen di calore | Gen di calore | 5 | -500 | 500 | Yes | K | Temperatura-sovraumento gen di calore
23744 | WEZ | 3 | 10 | 0 | 9037 | Temperatura-sovraumento gen di calore |  | S16 | 1 | Gen di calore | Gen cal supp | 5 | -500 | 500 | Yes | K | Temperatura-sovraumento gen di calore
23745 | WEZ | 4 | 10 | 1 | 9037 | Temperatura-sovraumento gen di calore |  | S16 | 1 | Gen di calore | Gen di calore | 5 | -500 | 500 | Yes | K | Temperatura-sovraumento gen di calore
23746 | WEZ | 4 | 10 | 0 | 9037 | Temperatura-sovraumento gen di calore |  | S16 | 1 | Gen di calore | Gen cal supp | 5 | -500 | 500 | Yes | K | Temperatura-sovraumento gen di calore
23747 | WEZ | 5 | 10 | 1 | 9037 | Temperatura-sovraumento gen di calore |  | S16 | 1 | Gen di calore | Gen di calore | 5 | -500 | 500 | Yes | K | Temperatura-sovraumento gen di calore
23748 | WEZ | 5 | 10 | 0 | 9037 | Temperatura-sovraumento gen di calore |  | S16 | 1 | Gen di calore | Gen cal supp | 5 | -500 | 500 | Yes | K | Temperatura-sovraumento gen di calore
23749 | WEZ | 6 | 10 | 1 | 9037 | Temperatura-sovraumento gen di calore |  | S16 | 1 | Gen di calore | Gen di calore | 5 | -500 | 500 | Yes | K | Temperatura-sovraumento gen di calore
23750 | WEZ | 6 | 10 | 0 | 9037 | Temperatura-sovraumento gen di calore |  | S16 | 1 | Gen di calore | Gen cal supp | 5 | -500 | 500 | Yes | K | Temperatura-sovraumento gen di calore
23751 | WEZ | 7 | 10 | 1 | 9037 | Temperatura-sovraumento gen di calore |  | S16 | 1 | Gen di calore | Gen di calore | 5 | -500 | 500 | Yes | K | Temperatura-sovraumento gen di calore
23752 | WEZ | 7 | 10 | 0 | 9037 | Temperatura-sovraumento gen di calore |  | S16 | 1 | Gen di calore | Gen cal supp | 5 | -500 | 500 | Yes | K | Temperatura-sovraumento gen di calore
23753 | WEZ | 8 | 10 | 1 | 9037 | Temperatura-sovraumento gen di calore |  | S16 | 1 | Gen di calore | Gen di calore | 5 | -500 | 500 | Yes | K | Temperatura-sovraumento gen di calore
23754 | WEZ | 8 | 10 | 0 | 9037 | Temperatura-sovraumento gen di calore |  | S16 | 1 | Gen di calore | Gen cal supp | 5 | -500 | 500 | Yes | K | Temperatura-sovraumento gen di calore
23755 | WEZ | 1 | 1 | 1 | 7047 | Mandata nominale richiesta costante raff |  | S16 | 1 | Circuito risc | Circuito risc 2 | 10 | 0 | 300 | Yes | °C | Mandata nominale richiesta costante raff
23756 | WEZ | 1 | 1 | 2 | 7047 | Mandata nominale richiesta costante raff |  | S16 | 1 | Circuito risc | Circuito risc 3 | 10 | 0 | 300 | Yes | °C | Mandata nominale richiesta costante raff
23757 | WEZ | 2 | 1 | 1 | 7047 | Mandata nominale richiesta costante raff |  | S16 | 1 | Circuito risc | Circuito risc 2 | 10 | 0 | 300 | Yes | °C | Mandata nominale richiesta costante raff
23758 | WEZ | 2 | 1 | 2 | 7047 | Mandata nominale richiesta costante raff |  | S16 | 1 | Circuito risc | Circuito risc 3 | 10 | 0 | 300 | Yes | °C | Mandata nominale richiesta costante raff
23759 | WEZ | 3 | 1 | 1 | 7047 | Mandata nominale richiesta costante raff |  | S16 | 1 | Circuito risc | Circuito risc 2 | 10 | 0 | 300 | Yes | °C | Mandata nominale richiesta costante raff
23760 | WEZ | 3 | 1 | 2 | 7047 | Mandata nominale richiesta costante raff |  | S16 | 1 | Circuito risc | Circuito risc 3 | 10 | 0 | 300 | Yes | °C | Mandata nominale richiesta costante raff
23761 | WEZ | 4 | 1 | 1 | 7047 | Mandata nominale richiesta costante raff |  | S16 | 1 | Circuito risc | Circuito risc 2 | 10 | 0 | 300 | Yes | °C | Mandata nominale richiesta costante raff
23762 | WEZ | 4 | 1 | 2 | 7047 | Mandata nominale richiesta costante raff |  | S16 | 1 | Circuito risc | Circuito risc 3 | 10 | 0 | 300 | Yes | °C | Mandata nominale richiesta costante raff
23763 | WEZ | 5 | 1 | 1 | 7047 | Mandata nominale richiesta costante raff |  | S16 | 1 | Circuito risc | Circuito risc 2 | 10 | 0 | 300 | Yes | °C | Mandata nominale richiesta costante raff
23764 | WEZ | 5 | 1 | 2 | 7047 | Mandata nominale richiesta costante raff |  | S16 | 1 | Circuito risc | Circuito risc 3 | 10 | 0 | 300 | Yes | °C | Mandata nominale richiesta costante raff
23765 | WEZ | 6 | 1 | 1 | 7047 | Mandata nominale richiesta costante raff |  | S16 | 1 | Circuito risc | Circuito risc 2 | 10 | 0 | 300 | Yes | °C | Mandata nominale richiesta costante raff
23766 | WEZ | 6 | 1 | 2 | 7047 | Mandata nominale richiesta costante raff |  | S16 | 1 | Circuito risc | Circuito risc 3 | 10 | 0 | 300 | Yes | °C | Mandata nominale richiesta costante raff
23767 | WEZ | 7 | 1 | 1 | 7047 | Mandata nominale richiesta costante raff |  | S16 | 1 | Circuito risc | Circuito risc 2 | 10 | 0 | 300 | Yes | °C | Mandata nominale richiesta costante raff
23768 | WEZ | 7 | 1 | 2 | 7047 | Mandata nominale richiesta costante raff |  | S16 | 1 | Circuito risc | Circuito risc 3 | 10 | 0 | 300 | Yes | °C | Mandata nominale richiesta costante raff
23769 | WEZ | 8 | 1 | 1 | 7047 | Mandata nominale richiesta costante raff |  | S16 | 1 | Circuito risc | Circuito risc 2 | 10 | 0 | 300 | Yes | °C | Mandata nominale richiesta costante raff
23770 | WEZ | 8 | 1 | 2 | 7047 | Mandata nominale richiesta costante raff |  | S16 | 1 | Circuito risc | Circuito risc 3 | 10 | 0 | 300 | Yes | °C | Mandata nominale richiesta costante raff
23771 | WEZ | 9 | 1 | 1 | 7047 | Mandata nominale richiesta costante raff |  | S16 | 1 | Circuito risc | Circuito risc 2 | 10 | 0 | 300 | Yes | °C | Mandata nominale richiesta costante raff
23772 | WEZ | 9 | 1 | 2 | 7047 | Mandata nominale richiesta costante raff |  | S16 | 1 | Circuito risc | Circuito risc 3 | 10 | 0 | 300 | Yes | °C | Mandata nominale richiesta costante raff
23773 | WEZ | 10 | 1 | 1 | 7047 | Mandata nominale richiesta costante raff |  | S16 | 1 | Circuito risc | Circuito risc 2 | 10 | 0 | 300 | Yes | °C | Mandata nominale richiesta costante raff
23774 | WEZ | 10 | 1 | 2 | 7047 | Mandata nominale richiesta costante raff |  | S16 | 1 | Circuito risc | Circuito risc 3 | 10 | 0 | 300 | Yes | °C | Mandata nominale richiesta costante raff
23775 | WEZ | 11 | 1 | 1 | 7047 | Mandata nominale richiesta costante raff |  | S16 | 1 | Circuito risc | Circuito risc 2 | 10 | 0 | 300 | Yes | °C | Mandata nominale richiesta costante raff
23776 | WEZ | 11 | 1 | 2 | 7047 | Mandata nominale richiesta costante raff |  | S16 | 1 | Circuito risc | Circuito risc 3 | 10 | 0 | 300 | Yes | °C | Mandata nominale richiesta costante raff
23777 | WEZ | 12 | 1 | 1 | 7047 | Mandata nominale richiesta costante raff |  | S16 | 1 | Circuito risc | Circuito risc 2 | 10 | 0 | 300 | Yes | °C | Mandata nominale richiesta costante raff
23778 | WEZ | 12 | 1 | 2 | 7047 | Mandata nominale richiesta costante raff |  | S16 | 1 | Circuito risc | Circuito risc 3 | 10 | 0 | 300 | Yes | °C | Mandata nominale richiesta costante raff
23779 | WEZ | 13 | 1 | 1 | 7047 | Mandata nominale richiesta costante raff |  | S16 | 1 | Circuito risc | Circuito risc 2 | 10 | 0 | 300 | Yes | °C | Mandata nominale richiesta costante raff
23780 | WEZ | 13 | 1 | 2 | 7047 | Mandata nominale richiesta costante raff |  | S16 | 1 | Circuito risc | Circuito risc 3 | 10 | 0 | 300 | Yes | °C | Mandata nominale richiesta costante raff
23781 | WEZ | 14 | 1 | 1 | 7047 | Mandata nominale richiesta costante raff |  | S16 | 1 | Circuito risc | Circuito risc 2 | 10 | 0 | 300 | Yes | °C | Mandata nominale richiesta costante raff
23782 | WEZ | 14 | 1 | 2 | 7047 | Mandata nominale richiesta costante raff |  | S16 | 1 | Circuito risc | Circuito risc 3 | 10 | 0 | 300 | Yes | °C | Mandata nominale richiesta costante raff
23783 | WEZ | 15 | 1 | 1 | 7047 | Mandata nominale richiesta costante raff |  | S16 | 1 | Circuito risc | Circuito risc 2 | 10 | 0 | 300 | Yes | °C | Mandata nominale richiesta costante raff
23784 | WEZ | 15 | 1 | 2 | 7047 | Mandata nominale richiesta costante raff |  | S16 | 1 | Circuito risc | Circuito risc 3 | 10 | 0 | 300 | Yes | °C | Mandata nominale richiesta costante raff
23785 | WEZ | 16 | 1 | 1 | 7047 | Mandata nominale richiesta costante raff |  | S16 | 1 | Circuito risc | Circuito risc 2 | 10 | 0 | 300 | Yes | °C | Mandata nominale richiesta costante raff
23786 | WEZ | 16 | 1 | 2 | 7047 | Mandata nominale richiesta costante raff |  | S16 | 1 | Circuito risc | Circuito risc 3 | 10 | 0 | 300 | Yes | °C | Mandata nominale richiesta costante raff
23787 | HKW | 257 | 1 | 0 | 7047 | Mandata nominale richiesta costante raff |  | S16 | 1 | Circuito risc | Circuito risc 1 | 10 | 0 | 300 | Yes | °C | Mandata nominale richiesta costante raff
23788 | HKW | 257 | 1 | 1 | 7047 | Mandata nominale richiesta costante raff |  | S16 | 1 | Circuito risc | Circuito risc 2 | 10 | 0 | 300 | Yes | °C | Mandata nominale richiesta costante raff
23789 | HKW | 257 | 1 | 2 | 7047 | Mandata nominale richiesta costante raff |  | S16 | 1 | Circuito risc | Circuito risc 3 | 10 | 0 | 300 | Yes | °C | Mandata nominale richiesta costante raff
23790 | HKW | 258 | 1 | 0 | 7047 | Mandata nominale richiesta costante raff |  | S16 | 1 | Circuito risc | Circuito risc 1 | 10 | 0 | 300 | Yes | °C | Mandata nominale richiesta costante raff
23791 | HKW | 258 | 1 | 1 | 7047 | Mandata nominale richiesta costante raff |  | S16 | 1 | Circuito risc | Circuito risc 2 | 10 | 0 | 300 | Yes | °C | Mandata nominale richiesta costante raff
23792 | HKW | 258 | 1 | 2 | 7047 | Mandata nominale richiesta costante raff |  | S16 | 1 | Circuito risc | Circuito risc 3 | 10 | 0 | 300 | Yes | °C | Mandata nominale richiesta costante raff
23793 | HKW | 259 | 1 | 0 | 7047 | Mandata nominale richiesta costante raff |  | S16 | 1 | Circuito risc | Circuito risc 1 | 10 | 0 | 300 | Yes | °C | Mandata nominale richiesta costante raff
23794 | HKW | 259 | 1 | 1 | 7047 | Mandata nominale richiesta costante raff |  | S16 | 1 | Circuito risc | Circuito risc 2 | 10 | 0 | 300 | Yes | °C | Mandata nominale richiesta costante raff
23795 | HKW | 259 | 1 | 2 | 7047 | Mandata nominale richiesta costante raff |  | S16 | 1 | Circuito risc | Circuito risc 3 | 10 | 0 | 300 | Yes | °C | Mandata nominale richiesta costante raff
23796 | HKW | 260 | 1 | 0 | 7047 | Mandata nominale richiesta costante raff |  | S16 | 1 | Circuito risc | Circuito risc 1 | 10 | 0 | 300 | Yes | °C | Mandata nominale richiesta costante raff
23797 | HKW | 260 | 1 | 1 | 7047 | Mandata nominale richiesta costante raff |  | S16 | 1 | Circuito risc | Circuito risc 2 | 10 | 0 | 300 | Yes | °C | Mandata nominale richiesta costante raff
23798 | HKW | 260 | 1 | 2 | 7047 | Mandata nominale richiesta costante raff |  | S16 | 1 | Circuito risc | Circuito risc 3 | 10 | 0 | 300 | Yes | °C | Mandata nominale richiesta costante raff
23799 | HKW | 261 | 1 | 0 | 7047 | Mandata nominale richiesta costante raff |  | S16 | 1 | Circuito risc | Circuito risc 1 | 10 | 0 | 300 | Yes | °C | Mandata nominale richiesta costante raff
23800 | HKW | 261 | 1 | 1 | 7047 | Mandata nominale richiesta costante raff |  | S16 | 1 | Circuito risc | Circuito risc 2 | 10 | 0 | 300 | Yes | °C | Mandata nominale richiesta costante raff
23801 | HKW | 261 | 1 | 2 | 7047 | Mandata nominale richiesta costante raff |  | S16 | 1 | Circuito risc | Circuito risc 3 | 10 | 0 | 300 | Yes | °C | Mandata nominale richiesta costante raff
23802 | HKW | 262 | 1 | 0 | 7047 | Mandata nominale richiesta costante raff |  | S16 | 1 | Circuito risc | Circuito risc 1 | 10 | 0 | 300 | Yes | °C | Mandata nominale richiesta costante raff
23803 | HKW | 262 | 1 | 1 | 7047 | Mandata nominale richiesta costante raff |  | S16 | 1 | Circuito risc | Circuito risc 2 | 10 | 0 | 300 | Yes | °C | Mandata nominale richiesta costante raff
23804 | HKW | 262 | 1 | 2 | 7047 | Mandata nominale richiesta costante raff |  | S16 | 1 | Circuito risc | Circuito risc 3 | 10 | 0 | 300 | Yes | °C | Mandata nominale richiesta costante raff
23805 | HKW | 263 | 1 | 0 | 7047 | Mandata nominale richiesta costante raff |  | S16 | 1 | Circuito risc | Circuito risc 1 | 10 | 0 | 300 | Yes | °C | Mandata nominale richiesta costante raff
23806 | HKW | 263 | 1 | 1 | 7047 | Mandata nominale richiesta costante raff |  | S16 | 1 | Circuito risc | Circuito risc 2 | 10 | 0 | 300 | Yes | °C | Mandata nominale richiesta costante raff
23807 | HKW | 263 | 1 | 2 | 7047 | Mandata nominale richiesta costante raff |  | S16 | 1 | Circuito risc | Circuito risc 3 | 10 | 0 | 300 | Yes | °C | Mandata nominale richiesta costante raff
23808 | HKW | 264 | 1 | 0 | 7047 | Mandata nominale richiesta costante raff |  | S16 | 1 | Circuito risc | Circuito risc 1 | 10 | 0 | 300 | Yes | °C | Mandata nominale richiesta costante raff
23809 | HKW | 264 | 1 | 1 | 7047 | Mandata nominale richiesta costante raff |  | S16 | 1 | Circuito risc | Circuito risc 2 | 10 | 0 | 300 | Yes | °C | Mandata nominale richiesta costante raff
23810 | HKW | 264 | 1 | 2 | 7047 | Mandata nominale richiesta costante raff |  | S16 | 1 | Circuito risc | Circuito risc 3 | 10 | 0 | 300 | Yes | °C | Mandata nominale richiesta costante raff
23811 | HKW | 265 | 1 | 0 | 7047 | Mandata nominale richiesta costante raff |  | S16 | 1 | Circuito risc | Circuito risc 1 | 10 | 0 | 300 | Yes | °C | Mandata nominale richiesta costante raff
23812 | HKW | 265 | 1 | 1 | 7047 | Mandata nominale richiesta costante raff |  | S16 | 1 | Circuito risc | Circuito risc 2 | 10 | 0 | 300 | Yes | °C | Mandata nominale richiesta costante raff
23813 | HKW | 265 | 1 | 2 | 7047 | Mandata nominale richiesta costante raff |  | S16 | 1 | Circuito risc | Circuito risc 3 | 10 | 0 | 300 | Yes | °C | Mandata nominale richiesta costante raff
23814 | HKW | 266 | 1 | 0 | 7047 | Mandata nominale richiesta costante raff |  | S16 | 1 | Circuito risc | Circuito risc 1 | 10 | 0 | 300 | Yes | °C | Mandata nominale richiesta costante raff
23815 | HKW | 266 | 1 | 1 | 7047 | Mandata nominale richiesta costante raff |  | S16 | 1 | Circuito risc | Circuito risc 2 | 10 | 0 | 300 | Yes | °C | Mandata nominale richiesta costante raff
23816 | HKW | 266 | 1 | 2 | 7047 | Mandata nominale richiesta costante raff |  | S16 | 1 | Circuito risc | Circuito risc 3 | 10 | 0 | 300 | Yes | °C | Mandata nominale richiesta costante raff
23817 | HKW | 267 | 1 | 0 | 7047 | Mandata nominale richiesta costante raff |  | S16 | 1 | Circuito risc | Circuito risc 1 | 10 | 0 | 300 | Yes | °C | Mandata nominale richiesta costante raff
23818 | HKW | 267 | 1 | 1 | 7047 | Mandata nominale richiesta costante raff |  | S16 | 1 | Circuito risc | Circuito risc 2 | 10 | 0 | 300 | Yes | °C | Mandata nominale richiesta costante raff
23819 | HKW | 267 | 1 | 2 | 7047 | Mandata nominale richiesta costante raff |  | S16 | 1 | Circuito risc | Circuito risc 3 | 10 | 0 | 300 | Yes | °C | Mandata nominale richiesta costante raff
23820 | HKW | 268 | 1 | 0 | 7047 | Mandata nominale richiesta costante raff |  | S16 | 1 | Circuito risc | Circuito risc 1 | 10 | 0 | 300 | Yes | °C | Mandata nominale richiesta costante raff
23821 | HKW | 268 | 1 | 1 | 7047 | Mandata nominale richiesta costante raff |  | S16 | 1 | Circuito risc | Circuito risc 2 | 10 | 0 | 300 | Yes | °C | Mandata nominale richiesta costante raff
23822 | HKW | 268 | 1 | 2 | 7047 | Mandata nominale richiesta costante raff |  | S16 | 1 | Circuito risc | Circuito risc 3 | 10 | 0 | 300 | Yes | °C | Mandata nominale richiesta costante raff
23823 | HKW | 269 | 1 | 0 | 7047 | Mandata nominale richiesta costante raff |  | S16 | 1 | Circuito risc | Circuito risc 1 | 10 | 0 | 300 | Yes | °C | Mandata nominale richiesta costante raff
23824 | HKW | 269 | 1 | 1 | 7047 | Mandata nominale richiesta costante raff |  | S16 | 1 | Circuito risc | Circuito risc 2 | 10 | 0 | 300 | Yes | °C | Mandata nominale richiesta costante raff
23825 | HKW | 269 | 1 | 2 | 7047 | Mandata nominale richiesta costante raff |  | S16 | 1 | Circuito risc | Circuito risc 3 | 10 | 0 | 300 | Yes | °C | Mandata nominale richiesta costante raff
23826 | HKW | 270 | 1 | 0 | 7047 | Mandata nominale richiesta costante raff |  | S16 | 1 | Circuito risc | Circuito risc 1 | 10 | 0 | 300 | Yes | °C | Mandata nominale richiesta costante raff
23827 | HKW | 270 | 1 | 1 | 7047 | Mandata nominale richiesta costante raff |  | S16 | 1 | Circuito risc | Circuito risc 2 | 10 | 0 | 300 | Yes | °C | Mandata nominale richiesta costante raff
23828 | HKW | 270 | 1 | 2 | 7047 | Mandata nominale richiesta costante raff |  | S16 | 1 | Circuito risc | Circuito risc 3 | 10 | 0 | 300 | Yes | °C | Mandata nominale richiesta costante raff
23829 | HKW | 271 | 1 | 0 | 7047 | Mandata nominale richiesta costante raff |  | S16 | 1 | Circuito risc | Circuito risc 1 | 10 | 0 | 300 | Yes | °C | Mandata nominale richiesta costante raff
23830 | HKW | 271 | 1 | 1 | 7047 | Mandata nominale richiesta costante raff |  | S16 | 1 | Circuito risc | Circuito risc 2 | 10 | 0 | 300 | Yes | °C | Mandata nominale richiesta costante raff
23831 | HKW | 271 | 1 | 2 | 7047 | Mandata nominale richiesta costante raff |  | S16 | 1 | Circuito risc | Circuito risc 3 | 10 | 0 | 300 | Yes | °C | Mandata nominale richiesta costante raff
23832 | HKW | 272 | 1 | 0 | 7047 | Mandata nominale richiesta costante raff |  | S16 | 1 | Circuito risc | Circuito risc 1 | 10 | 0 | 300 | Yes | °C | Mandata nominale richiesta costante raff
23833 | HKW | 272 | 1 | 1 | 7047 | Mandata nominale richiesta costante raff |  | S16 | 1 | Circuito risc | Circuito risc 2 | 10 | 0 | 300 | Yes | °C | Mandata nominale richiesta costante raff
23834 | HKW | 272 | 1 | 2 | 7047 | Mandata nominale richiesta costante raff |  | S16 | 1 | Circuito risc | Circuito risc 3 | 10 | 0 | 300 | Yes | °C | Mandata nominale richiesta costante raff
23835 | HV | 513 | 0 | 0 | 29042 | Errore attivo 1_appearance_time | 3 | U16 | 0 | Generale | Generale | 1 | 0 | 0 | No | 0
23836 | HV | 513 | 0 | 0 | 29042 | Errore attivo 1_appearance_date | 4 | U16 | 0 | Generale | Generale | 1 | 0 | 0 | No | 0
23837 | HV | 513 | 0 | 0 | 29042 | Errore attivo 1_disappear_time | 5 | U16 | 0 | Generale | Generale | 1 | 0 | 0 | No | 0
23838 | HV | 513 | 0 | 0 | 29042 | Errore attivo 1_disappear_date | 6 | U16 | 0 | Generale | Generale | 1 | 0 | 0 | No | 0
23839 | HV | 513 | 0 | 0 | 29042 | Errore attivo 1_source | 7 | U16 | 0 | Generale | Generale | 1 | 0 | 0 | No | 0
23840 | HV | 513 | 0 | 0 | 29042 | Errore attivo 1_function_group | 8 | U8 | 0 | Generale | Generale | 1 | 0 | 0 | No | 0
23841 | HV | 513 | 0 | 0 | 29042 | Errore attivo 1_function_number | 9 | U8 | 0 | Generale | Generale | 1 | 0 | 0 | No | 0
23842 | HV | 513 | 0 | 0 | 29042 | Errore attivo 1_error_type | 10 | U8 | 0 | Generale | Generale | 1 | 0 | 0 | No | 0
23843 | HV | 513 | 0 | 0 | 29042 | Errore attivo 1_error_code | 11 | U16 | 0 | Generale | Generale | 1 | 0 | 0 | No | 0
23844 | HV | 513 | 0 | 0 | 29043 | Errore attivo 2_appearance_time | 3 | U16 | 0 | Generale | Generale | 1 | 0 | 0 | No | 0
23845 | HV | 513 | 0 | 0 | 29043 | Errore attivo 2_appearance_date | 4 | U16 | 0 | Generale | Generale | 1 | 0 | 0 | No | 0
23846 | HV | 513 | 0 | 0 | 29043 | Errore attivo 2_disappear_time | 5 | U16 | 0 | Generale | Generale | 1 | 0 | 0 | No | 0
23847 | HV | 513 | 0 | 0 | 29043 | Errore attivo 2_disappear_date | 6 | U16 | 0 | Generale | Generale | 1 | 0 | 0 | No | 0
23848 | HV | 513 | 0 | 0 | 29043 | Errore attivo 2_source | 7 | U16 | 0 | Generale | Generale | 1 | 0 | 0 | No | 0
23849 | HV | 513 | 0 | 0 | 29043 | Errore attivo 2_function_group | 8 | U8 | 0 | Generale | Generale | 1 | 0 | 0 | No | 0
23850 | HV | 513 | 0 | 0 | 29043 | Errore attivo 2_function_number | 9 | U8 | 0 | Generale | Generale | 1 | 0 | 0 | No | 0
23851 | HV | 513 | 0 | 0 | 29043 | Errore attivo 2_error_type | 10 | U8 | 0 | Generale | Generale | 1 | 0 | 0 | No | 0
23852 | HV | 513 | 0 | 0 | 29043 | Errore attivo 2_error_code | 11 | U16 | 0 | Generale | Generale | 1 | 0 | 0 | No | 0
23853 | HV | 513 | 0 | 0 | 29044 | Errore attivo 3_appearance_time | 3 | U16 | 0 | Generale | Generale | 1 | 0 | 0 | No | 0
23854 | HV | 513 | 0 | 0 | 29044 | Errore attivo 3_appearance_date | 4 | U16 | 0 | Generale | Generale | 1 | 0 | 0 | No | 0
23855 | HV | 513 | 0 | 0 | 29044 | Errore attivo 3_disappear_time | 5 | U16 | 0 | Generale | Generale | 1 | 0 | 0 | No | 0
23856 | HV | 513 | 0 | 0 | 29044 | Errore attivo 3_disappear_date | 6 | U16 | 0 | Generale | Generale | 1 | 0 | 0 | No | 0
23857 | HV | 513 | 0 | 0 | 29044 | Errore attivo 3_source | 7 | U16 | 0 | Generale | Generale | 1 | 0 | 0 | No | 0
23858 | HV | 513 | 0 | 0 | 29044 | Errore attivo 3_function_group | 8 | U8 | 0 | Generale | Generale | 1 | 0 | 0 | No | 0
23859 | HV | 513 | 0 | 0 | 29044 | Errore attivo 3_function_number | 9 | U8 | 0 | Generale | Generale | 1 | 0 | 0 | No | 0
23860 | HV | 513 | 0 | 0 | 29044 | Errore attivo 3_error_type | 10 | U8 | 0 | Generale | Generale | 1 | 0 | 0 | No | 0
23861 | HV | 513 | 0 | 0 | 29044 | Errore attivo 3_error_code | 11 | U16 | 0 | Generale | Generale | 1 | 0 | 0 | No | 0
23862 | HV | 513 | 0 | 0 | 29045 | Errore attivo 4_appearance_time | 3 | U16 | 0 | Generale | Generale | 1 | 0 | 0 | No | 0
23863 | HV | 513 | 0 | 0 | 29045 | Errore attivo 4_appearance_date | 4 | U16 | 0 | Generale | Generale | 1 | 0 | 0 | No | 0
23864 | HV | 513 | 0 | 0 | 29045 | Errore attivo 4_disappear_time | 5 | U16 | 0 | Generale | Generale | 1 | 0 | 0 | No | 0
23865 | HV | 513 | 0 | 0 | 29045 | Errore attivo 4_disappear_date | 6 | U16 | 0 | Generale | Generale | 1 | 0 | 0 | No | 0
23866 | HV | 513 | 0 | 0 | 29045 | Errore attivo 4_source | 7 | U16 | 0 | Generale | Generale | 1 | 0 | 0 | No | 0
23867 | HV | 513 | 0 | 0 | 29045 | Errore attivo 4_function_group | 8 | U8 | 0 | Generale | Generale | 1 | 0 | 0 | No | 0
23868 | HV | 513 | 0 | 0 | 29045 | Errore attivo 4_function_number | 9 | U8 | 0 | Generale | Generale | 1 | 0 | 0 | No | 0
23869 | HV | 513 | 0 | 0 | 29045 | Errore attivo 4_error_type | 10 | U8 | 0 | Generale | Generale | 1 | 0 | 0 | No | 0
23870 | HV | 513 | 0 | 0 | 29045 | Errore attivo 4_error_code | 11 | U16 | 0 | Generale | Generale | 1 | 0 | 0 | No | 0
23871 | HV | 513 | 0 | 0 | 29046 | Errore attivo 5_appearance_time | 3 | U16 | 0 | Generale | Generale | 1 | 0 | 0 | No | 0
23872 | HV | 513 | 0 | 0 | 29046 | Errore attivo 5_appearance_date | 4 | U16 | 0 | Generale | Generale | 1 | 0 | 0 | No | 0
23873 | HV | 513 | 0 | 0 | 29046 | Errore attivo 5_disappear_time | 5 | U16 | 0 | Generale | Generale | 1 | 0 | 0 | No | 0
23874 | HV | 513 | 0 | 0 | 29046 | Errore attivo 5_disappear_date | 6 | U16 | 0 | Generale | Generale | 1 | 0 | 0 | No | 0
23875 | HV | 513 | 0 | 0 | 29046 | Errore attivo 5_source | 7 | U16 | 0 | Generale | Generale | 1 | 0 | 0 | No | 0
23876 | HV | 513 | 0 | 0 | 29046 | Errore attivo 5_function_group | 8 | U8 | 0 | Generale | Generale | 1 | 0 | 0 | No | 0
23877 | HV | 513 | 0 | 0 | 29046 | Errore attivo 5_function_number | 9 | U8 | 0 | Generale | Generale | 1 | 0 | 0 | No | 0
23878 | HV | 513 | 0 | 0 | 29046 | Errore attivo 5_error_type | 10 | U8 | 0 | Generale | Generale | 1 | 0 | 0 | No | 0
23879 | HV | 513 | 0 | 0 | 29046 | Errore attivo 5_error_code | 11 | U16 | 0 | Generale | Generale | 1 | 0 | 0 | No | 0
23880 | HV | 514 | 0 | 0 | 29042 | Errore attivo 1_appearance_time | 3 | U16 | 0 | Generale | Generale | 1 | 0 | 0 | No | 0
23881 | HV | 514 | 0 | 0 | 29042 | Errore attivo 1_appearance_date | 4 | U16 | 0 | Generale | Generale | 1 | 0 | 0 | No | 0
23882 | HV | 514 | 0 | 0 | 29042 | Errore attivo 1_disappear_time | 5 | U16 | 0 | Generale | Generale | 1 | 0 | 0 | No | 0
23883 | HV | 514 | 0 | 0 | 29042 | Errore attivo 1_disappear_date | 6 | U16 | 0 | Generale | Generale | 1 | 0 | 0 | No | 0
23884 | HV | 514 | 0 | 0 | 29042 | Errore attivo 1_source | 7 | U16 | 0 | Generale | Generale | 1 | 0 | 0 | No | 0
23885 | HV | 514 | 0 | 0 | 29042 | Errore attivo 1_function_group | 8 | U8 | 0 | Generale | Generale | 1 | 0 | 0 | No | 0
23886 | HV | 514 | 0 | 0 | 29042 | Errore attivo 1_function_number | 9 | U8 | 0 | Generale | Generale | 1 | 0 | 0 | No | 0
23887 | HV | 514 | 0 | 0 | 29042 | Errore attivo 1_error_type | 10 | U8 | 0 | Generale | Generale | 1 | 0 | 0 | No | 0
23888 | HV | 514 | 0 | 0 | 29042 | Errore attivo 1_error_code | 11 | U16 | 0 | Generale | Generale | 1 | 0 | 0 | No | 0
23889 | HV | 514 | 0 | 0 | 29043 | Errore attivo 2_appearance_time | 3 | U16 | 0 | Generale | Generale | 1 | 0 | 0 | No | 0
23890 | HV | 514 | 0 | 0 | 29043 | Errore attivo 2_appearance_date | 4 | U16 | 0 | Generale | Generale | 1 | 0 | 0 | No | 0
23891 | HV | 514 | 0 | 0 | 29043 | Errore attivo 2_disappear_time | 5 | U16 | 0 | Generale | Generale | 1 | 0 | 0 | No | 0
23892 | HV | 514 | 0 | 0 | 29043 | Errore attivo 2_disappear_date | 6 | U16 | 0 | Generale | Generale | 1 | 0 | 0 | No | 0
23893 | HV | 514 | 0 | 0 | 29043 | Errore attivo 2_source | 7 | U16 | 0 | Generale | Generale | 1 | 0 | 0 | No | 0
23894 | HV | 514 | 0 | 0 | 29043 | Errore attivo 2_function_group | 8 | U8 | 0 | Generale | Generale | 1 | 0 | 0 | No | 0
23895 | HV | 514 | 0 | 0 | 29043 | Errore attivo 2_function_number | 9 | U8 | 0 | Generale | Generale | 1 | 0 | 0 | No | 0
23896 | HV | 514 | 0 | 0 | 29043 | Errore attivo 2_error_type | 10 | U8 | 0 | Generale | Generale | 1 | 0 | 0 | No | 0
23897 | HV | 514 | 0 | 0 | 29043 | Errore attivo 2_error_code | 11 | U16 | 0 | Generale | Generale | 1 | 0 | 0 | No | 0
23898 | HV | 514 | 0 | 0 | 29044 | Errore attivo 3_appearance_time | 3 | U16 | 0 | Generale | Generale | 1 | 0 | 0 | No | 0
23899 | HV | 514 | 0 | 0 | 29044 | Errore attivo 3_appearance_date | 4 | U16 | 0 | Generale | Generale | 1 | 0 | 0 | No | 0
23900 | HV | 514 | 0 | 0 | 29044 | Errore attivo 3_disappear_time | 5 | U16 | 0 | Generale | Generale | 1 | 0 | 0 | No | 0
23901 | HV | 514 | 0 | 0 | 29044 | Errore attivo 3_disappear_date | 6 | U16 | 0 | Generale | Generale | 1 | 0 | 0 | No | 0
23902 | HV | 514 | 0 | 0 | 29044 | Errore attivo 3_source | 7 | U16 | 0 | Generale | Generale | 1 | 0 | 0 | No | 0
23903 | HV | 514 | 0 | 0 | 29044 | Errore attivo 3_function_group | 8 | U8 | 0 | Generale | Generale | 1 | 0 | 0 | No | 0
23904 | HV | 514 | 0 | 0 | 29044 | Errore attivo 3_function_number | 9 | U8 | 0 | Generale | Generale | 1 | 0 | 0 | No | 0
23905 | HV | 514 | 0 | 0 | 29044 | Errore attivo 3_error_type | 10 | U8 | 0 | Generale | Generale | 1 | 0 | 0 | No | 0
23906 | HV | 514 | 0 | 0 | 29044 | Errore attivo 3_error_code | 11 | U16 | 0 | Generale | Generale | 1 | 0 | 0 | No | 0
23907 | HV | 514 | 0 | 0 | 29045 | Errore attivo 4_appearance_time | 3 | U16 | 0 | Generale | Generale | 1 | 0 | 0 | No | 0
23908 | HV | 514 | 0 | 0 | 29045 | Errore attivo 4_appearance_date | 4 | U16 | 0 | Generale | Generale | 1 | 0 | 0 | No | 0
23909 | HV | 514 | 0 | 0 | 29045 | Errore attivo 4_disappear_time | 5 | U16 | 0 | Generale | Generale | 1 | 0 | 0 | No | 0
23910 | HV | 514 | 0 | 0 | 29045 | Errore attivo 4_disappear_date | 6 | U16 | 0 | Generale | Generale | 1 | 0 | 0 | No | 0
23911 | HV | 514 | 0 | 0 | 29045 | Errore attivo 4_source | 7 | U16 | 0 | Generale | Generale | 1 | 0 | 0 | No | 0
23912 | HV | 514 | 0 | 0 | 29045 | Errore attivo 4_function_group | 8 | U8 | 0 | Generale | Generale | 1 | 0 | 0 | No | 0
23913 | HV | 514 | 0 | 0 | 29045 | Errore attivo 4_function_number | 9 | U8 | 0 | Generale | Generale | 1 | 0 | 0 | No | 0
23914 | HV | 514 | 0 | 0 | 29045 | Errore attivo 4_error_type | 10 | U8 | 0 | Generale | Generale | 1 | 0 | 0 | No | 0
23915 | HV | 514 | 0 | 0 | 29045 | Errore attivo 4_error_code | 11 | U16 | 0 | Generale | Generale | 1 | 0 | 0 | No | 0
23916 | HV | 514 | 0 | 0 | 29046 | Errore attivo 5_appearance_time | 3 | U16 | 0 | Generale | Generale | 1 | 0 | 0 | No | 0
23917 | HV | 514 | 0 | 0 | 29046 | Errore attivo 5_appearance_date | 4 | U16 | 0 | Generale | Generale | 1 | 0 | 0 | No | 0
23918 | HV | 514 | 0 | 0 | 29046 | Errore attivo 5_disappear_time | 5 | U16 | 0 | Generale | Generale | 1 | 0 | 0 | No | 0
23919 | HV | 514 | 0 | 0 | 29046 | Errore attivo 5_disappear_date | 6 | U16 | 0 | Generale | Generale | 1 | 0 | 0 | No | 0
23920 | HV | 514 | 0 | 0 | 29046 | Errore attivo 5_source | 7 | U16 | 0 | Generale | Generale | 1 | 0 | 0 | No | 0
23921 | HV | 514 | 0 | 0 | 29046 | Errore attivo 5_function_group | 8 | U8 | 0 | Generale | Generale | 1 | 0 | 0 | No | 0
23922 | HV | 514 | 0 | 0 | 29046 | Errore attivo 5_function_number | 9 | U8 | 0 | Generale | Generale | 1 | 0 | 0 | No | 0
23923 | HV | 514 | 0 | 0 | 29046 | Errore attivo 5_error_type | 10 | U8 | 0 | Generale | Generale | 1 | 0 | 0 | No | 0
23924 | HV | 514 | 0 | 0 | 29046 | Errore attivo 5_error_code | 11 | U16 | 0 | Generale | Generale | 1 | 0 | 0 | No | 0
23925 | HV | 515 | 0 | 0 | 29042 | Errore attivo 1_appearance_time | 3 | U16 | 0 | Generale | Generale | 1 | 0 | 0 | No | 0
23926 | HV | 515 | 0 | 0 | 29042 | Errore attivo 1_appearance_date | 4 | U16 | 0 | Generale | Generale | 1 | 0 | 0 | No | 0
23927 | HV | 515 | 0 | 0 | 29042 | Errore attivo 1_disappear_time | 5 | U16 | 0 | Generale | Generale | 1 | 0 | 0 | No | 0
23928 | HV | 515 | 0 | 0 | 29042 | Errore attivo 1_disappear_date | 6 | U16 | 0 | Generale | Generale | 1 | 0 | 0 | No | 0
23929 | HV | 515 | 0 | 0 | 29042 | Errore attivo 1_source | 7 | U16 | 0 | Generale | Generale | 1 | 0 | 0 | No | 0
23930 | HV | 515 | 0 | 0 | 29042 | Errore attivo 1_function_group | 8 | U8 | 0 | Generale | Generale | 1 | 0 | 0 | No | 0
23931 | HV | 515 | 0 | 0 | 29042 | Errore attivo 1_function_number | 9 | U8 | 0 | Generale | Generale | 1 | 0 | 0 | No | 0
23932 | HV | 515 | 0 | 0 | 29042 | Errore attivo 1_error_type | 10 | U8 | 0 | Generale | Generale | 1 | 0 | 0 | No | 0
23933 | HV | 515 | 0 | 0 | 29042 | Errore attivo 1_error_code | 11 | U16 | 0 | Generale | Generale | 1 | 0 | 0 | No | 0
23934 | HV | 515 | 0 | 0 | 29043 | Errore attivo 2_appearance_time | 3 | U16 | 0 | Generale | Generale | 1 | 0 | 0 | No | 0
23935 | HV | 515 | 0 | 0 | 29043 | Errore attivo 2_appearance_date | 4 | U16 | 0 | Generale | Generale | 1 | 0 | 0 | No | 0
23936 | HV | 515 | 0 | 0 | 29043 | Errore attivo 2_disappear_time | 5 | U16 | 0 | Generale | Generale | 1 | 0 | 0 | No | 0
23937 | HV | 515 | 0 | 0 | 29043 | Errore attivo 2_disappear_date | 6 | U16 | 0 | Generale | Generale | 1 | 0 | 0 | No | 0
23938 | HV | 515 | 0 | 0 | 29043 | Errore attivo 2_source | 7 | U16 | 0 | Generale | Generale | 1 | 0 | 0 | No | 0
23939 | HV | 515 | 0 | 0 | 29043 | Errore attivo 2_function_group | 8 | U8 | 0 | Generale | Generale | 1 | 0 | 0 | No | 0
23940 | HV | 515 | 0 | 0 | 29043 | Errore attivo 2_function_number | 9 | U8 | 0 | Generale | Generale | 1 | 0 | 0 | No | 0
23941 | HV | 515 | 0 | 0 | 29043 | Errore attivo 2_error_type | 10 | U8 | 0 | Generale | Generale | 1 | 0 | 0 | No | 0
23942 | HV | 515 | 0 | 0 | 29043 | Errore attivo 2_error_code | 11 | U16 | 0 | Generale | Generale | 1 | 0 | 0 | No | 0
23943 | HV | 515 | 0 | 0 | 29044 | Errore attivo 3_appearance_time | 3 | U16 | 0 | Generale | Generale | 1 | 0 | 0 | No | 0
23944 | HV | 515 | 0 | 0 | 29044 | Errore attivo 3_appearance_date | 4 | U16 | 0 | Generale | Generale | 1 | 0 | 0 | No | 0
23945 | HV | 515 | 0 | 0 | 29044 | Errore attivo 3_disappear_time | 5 | U16 | 0 | Generale | Generale | 1 | 0 | 0 | No | 0
23946 | HV | 515 | 0 | 0 | 29044 | Errore attivo 3_disappear_date | 6 | U16 | 0 | Generale | Generale | 1 | 0 | 0 | No | 0
23947 | HV | 515 | 0 | 0 | 29044 | Errore attivo 3_source | 7 | U16 | 0 | Generale | Generale | 1 | 0 | 0 | No | 0
23948 | HV | 515 | 0 | 0 | 29044 | Errore attivo 3_function_group | 8 | U8 | 0 | Generale | Generale | 1 | 0 | 0 | No | 0
23949 | HV | 515 | 0 | 0 | 29044 | Errore attivo 3_function_number | 9 | U8 | 0 | Generale | Generale | 1 | 0 | 0 | No | 0
23950 | HV | 515 | 0 | 0 | 29044 | Errore attivo 3_error_type | 10 | U8 | 0 | Generale | Generale | 1 | 0 | 0 | No | 0
23951 | HV | 515 | 0 | 0 | 29044 | Errore attivo 3_error_code | 11 | U16 | 0 | Generale | Generale | 1 | 0 | 0 | No | 0
23952 | HV | 515 | 0 | 0 | 29045 | Errore attivo 4_appearance_time | 3 | U16 | 0 | Generale | Generale | 1 | 0 | 0 | No | 0
23953 | HV | 515 | 0 | 0 | 29045 | Errore attivo 4_appearance_date | 4 | U16 | 0 | Generale | Generale | 1 | 0 | 0 | No | 0
23954 | HV | 515 | 0 | 0 | 29045 | Errore attivo 4_disappear_time | 5 | U16 | 0 | Generale | Generale | 1 | 0 | 0 | No | 0
23955 | HV | 515 | 0 | 0 | 29045 | Errore attivo 4_disappear_date | 6 | U16 | 0 | Generale | Generale | 1 | 0 | 0 | No | 0
23956 | HV | 515 | 0 | 0 | 29045 | Errore attivo 4_source | 7 | U16 | 0 | Generale | Generale | 1 | 0 | 0 | No | 0
23957 | HV | 515 | 0 | 0 | 29045 | Errore attivo 4_function_group | 8 | U8 | 0 | Generale | Generale | 1 | 0 | 0 | No | 0
23958 | HV | 515 | 0 | 0 | 29045 | Errore attivo 4_function_number | 9 | U8 | 0 | Generale | Generale | 1 | 0 | 0 | No | 0
23959 | HV | 515 | 0 | 0 | 29045 | Errore attivo 4_error_type | 10 | U8 | 0 | Generale | Generale | 1 | 0 | 0 | No | 0
23960 | HV | 515 | 0 | 0 | 29045 | Errore attivo 4_error_code | 11 | U16 | 0 | Generale | Generale | 1 | 0 | 0 | No | 0
23961 | HV | 515 | 0 | 0 | 29046 | Errore attivo 5_appearance_time | 3 | U16 | 0 | Generale | Generale | 1 | 0 | 0 | No | 0
23962 | HV | 515 | 0 | 0 | 29046 | Errore attivo 5_appearance_date | 4 | U16 | 0 | Generale | Generale | 1 | 0 | 0 | No | 0
23963 | HV | 515 | 0 | 0 | 29046 | Errore attivo 5_disappear_time | 5 | U16 | 0 | Generale | Generale | 1 | 0 | 0 | No | 0
23964 | HV | 515 | 0 | 0 | 29046 | Errore attivo 5_disappear_date | 6 | U16 | 0 | Generale | Generale | 1 | 0 | 0 | No | 0
23965 | HV | 515 | 0 | 0 | 29046 | Errore attivo 5_source | 7 | U16 | 0 | Generale | Generale | 1 | 0 | 0 | No | 0
23966 | HV | 515 | 0 | 0 | 29046 | Errore attivo 5_function_group | 8 | U8 | 0 | Generale | Generale | 1 | 0 | 0 | No | 0
23967 | HV | 515 | 0 | 0 | 29046 | Errore attivo 5_function_number | 9 | U8 | 0 | Generale | Generale | 1 | 0 | 0 | No | 0
23968 | HV | 515 | 0 | 0 | 29046 | Errore attivo 5_error_type | 10 | U8 | 0 | Generale | Generale | 1 | 0 | 0 | No | 0
23969 | HV | 515 | 0 | 0 | 29046 | Errore attivo 5_error_code | 11 | U16 | 0 | Generale | Generale | 1 | 0 | 0 | No | 0
23970 | HV | 516 | 0 | 0 | 29042 | Errore attivo 1_appearance_time | 3 | U16 | 0 | Generale | Generale | 1 | 0 | 0 | No | 0
23971 | HV | 516 | 0 | 0 | 29042 | Errore attivo 1_appearance_date | 4 | U16 | 0 | Generale | Generale | 1 | 0 | 0 | No | 0
23972 | HV | 516 | 0 | 0 | 29042 | Errore attivo 1_disappear_time | 5 | U16 | 0 | Generale | Generale | 1 | 0 | 0 | No | 0
23973 | HV | 516 | 0 | 0 | 29042 | Errore attivo 1_disappear_date | 6 | U16 | 0 | Generale | Generale | 1 | 0 | 0 | No | 0
23974 | HV | 516 | 0 | 0 | 29042 | Errore attivo 1_source | 7 | U16 | 0 | Generale | Generale | 1 | 0 | 0 | No | 0
23975 | HV | 516 | 0 | 0 | 29042 | Errore attivo 1_function_group | 8 | U8 | 0 | Generale | Generale | 1 | 0 | 0 | No | 0
23976 | HV | 516 | 0 | 0 | 29042 | Errore attivo 1_function_number | 9 | U8 | 0 | Generale | Generale | 1 | 0 | 0 | No | 0
23977 | HV | 516 | 0 | 0 | 29042 | Errore attivo 1_error_type | 10 | U8 | 0 | Generale | Generale | 1 | 0 | 0 | No | 0
23978 | HV | 516 | 0 | 0 | 29042 | Errore attivo 1_error_code | 11 | U16 | 0 | Generale | Generale | 1 | 0 | 0 | No | 0
23979 | HV | 516 | 0 | 0 | 29043 | Errore attivo 2_appearance_time | 3 | U16 | 0 | Generale | Generale | 1 | 0 | 0 | No | 0
23980 | HV | 516 | 0 | 0 | 29043 | Errore attivo 2_appearance_date | 4 | U16 | 0 | Generale | Generale | 1 | 0 | 0 | No | 0
23981 | HV | 516 | 0 | 0 | 29043 | Errore attivo 2_disappear_time | 5 | U16 | 0 | Generale | Generale | 1 | 0 | 0 | No | 0
23982 | HV | 516 | 0 | 0 | 29043 | Errore attivo 2_disappear_date | 6 | U16 | 0 | Generale | Generale | 1 | 0 | 0 | No | 0
23983 | HV | 516 | 0 | 0 | 29043 | Errore attivo 2_source | 7 | U16 | 0 | Generale | Generale | 1 | 0 | 0 | No | 0
23984 | HV | 516 | 0 | 0 | 29043 | Errore attivo 2_function_group | 8 | U8 | 0 | Generale | Generale | 1 | 0 | 0 | No | 0
23985 | HV | 516 | 0 | 0 | 29043 | Errore attivo 2_function_number | 9 | U8 | 0 | Generale | Generale | 1 | 0 | 0 | No | 0
23986 | HV | 516 | 0 | 0 | 29043 | Errore attivo 2_error_type | 10 | U8 | 0 | Generale | Generale | 1 | 0 | 0 | No | 0
23987 | HV | 516 | 0 | 0 | 29043 | Errore attivo 2_error_code | 11 | U16 | 0 | Generale | Generale | 1 | 0 | 0 | No | 0
23988 | HV | 516 | 0 | 0 | 29044 | Errore attivo 3_appearance_time | 3 | U16 | 0 | Generale | Generale | 1 | 0 | 0 | No | 0
23989 | HV | 516 | 0 | 0 | 29044 | Errore attivo 3_appearance_date | 4 | U16 | 0 | Generale | Generale | 1 | 0 | 0 | No | 0
23990 | HV | 516 | 0 | 0 | 29044 | Errore attivo 3_disappear_time | 5 | U16 | 0 | Generale | Generale | 1 | 0 | 0 | No | 0
23991 | HV | 516 | 0 | 0 | 29044 | Errore attivo 3_disappear_date | 6 | U16 | 0 | Generale | Generale | 1 | 0 | 0 | No | 0
23992 | HV | 516 | 0 | 0 | 29044 | Errore attivo 3_source | 7 | U16 | 0 | Generale | Generale | 1 | 0 | 0 | No | 0
23993 | HV | 516 | 0 | 0 | 29044 | Errore attivo 3_function_group | 8 | U8 | 0 | Generale | Generale | 1 | 0 | 0 | No | 0
23994 | HV | 516 | 0 | 0 | 29044 | Errore attivo 3_function_number | 9 | U8 | 0 | Generale | Generale | 1 | 0 | 0 | No | 0
23995 | HV | 516 | 0 | 0 | 29044 | Errore attivo 3_error_type | 10 | U8 | 0 | Generale | Generale | 1 | 0 | 0 | No | 0
23996 | HV | 516 | 0 | 0 | 29044 | Errore attivo 3_error_code | 11 | U16 | 0 | Generale | Generale | 1 | 0 | 0 | No | 0
23997 | HV | 516 | 0 | 0 | 29045 | Errore attivo 4_appearance_time | 3 | U16 | 0 | Generale | Generale | 1 | 0 | 0 | No | 0
23998 | HV | 516 | 0 | 0 | 29045 | Errore attivo 4_appearance_date | 4 | U16 | 0 | Generale | Generale | 1 | 0 | 0 | No | 0
23999 | HV | 516 | 0 | 0 | 29045 | Errore attivo 4_disappear_time | 5 | U16 | 0 | Generale | Generale | 1 | 0 | 0 | No | 0
24000 | HV | 516 | 0 | 0 | 29045 | Errore attivo 4_disappear_date | 6 | U16 | 0 | Generale | Generale | 1 | 0 | 0 | No | 0
24001 | HV | 516 | 0 | 0 | 29045 | Errore attivo 4_source | 7 | U16 | 0 | Generale | Generale | 1 | 0 | 0 | No | 0
24002 | HV | 516 | 0 | 0 | 29045 | Errore attivo 4_function_group | 8 | U8 | 0 | Generale | Generale | 1 | 0 | 0 | No | 0
24003 | HV | 516 | 0 | 0 | 29045 | Errore attivo 4_function_number | 9 | U8 | 0 | Generale | Generale | 1 | 0 | 0 | No | 0
24004 | HV | 516 | 0 | 0 | 29045 | Errore attivo 4_error_type | 10 | U8 | 0 | Generale | Generale | 1 | 0 | 0 | No | 0
24005 | HV | 516 | 0 | 0 | 29045 | Errore attivo 4_error_code | 11 | U16 | 0 | Generale | Generale | 1 | 0 | 0 | No | 0
24006 | HV | 516 | 0 | 0 | 29046 | Errore attivo 5_appearance_time | 3 | U16 | 0 | Generale | Generale | 1 | 0 | 0 | No | 0
24007 | HV | 516 | 0 | 0 | 29046 | Errore attivo 5_appearance_date | 4 | U16 | 0 | Generale | Generale | 1 | 0 | 0 | No | 0
24008 | HV | 516 | 0 | 0 | 29046 | Errore attivo 5_disappear_time | 5 | U16 | 0 | Generale | Generale | 1 | 0 | 0 | No | 0
24009 | HV | 516 | 0 | 0 | 29046 | Errore attivo 5_disappear_date | 6 | U16 | 0 | Generale | Generale | 1 | 0 | 0 | No | 0
24010 | HV | 516 | 0 | 0 | 29046 | Errore attivo 5_source | 7 | U16 | 0 | Generale | Generale | 1 | 0 | 0 | No | 0
24011 | HV | 516 | 0 | 0 | 29046 | Errore attivo 5_function_group | 8 | U8 | 0 | Generale | Generale | 1 | 0 | 0 | No | 0
24012 | HV | 516 | 0 | 0 | 29046 | Errore attivo 5_function_number | 9 | U8 | 0 | Generale | Generale | 1 | 0 | 0 | No | 0
24013 | HV | 516 | 0 | 0 | 29046 | Errore attivo 5_error_type | 10 | U8 | 0 | Generale | Generale | 1 | 0 | 0 | No | 0
24014 | HV | 516 | 0 | 0 | 29046 | Errore attivo 5_error_code | 11 | U16 | 0 | Generale | Generale | 1 | 0 | 0 | No | 0
24015 | HV | 517 | 0 | 0 | 29042 | Errore attivo 1_appearance_time | 3 | U16 | 0 | Generale | Generale | 1 | 0 | 0 | No | 0
24016 | HV | 517 | 0 | 0 | 29042 | Errore attivo 1_appearance_date | 4 | U16 | 0 | Generale | Generale | 1 | 0 | 0 | No | 0
24017 | HV | 517 | 0 | 0 | 29042 | Errore attivo 1_disappear_time | 5 | U16 | 0 | Generale | Generale | 1 | 0 | 0 | No | 0
24018 | HV | 517 | 0 | 0 | 29042 | Errore attivo 1_disappear_date | 6 | U16 | 0 | Generale | Generale | 1 | 0 | 0 | No | 0
24019 | HV | 517 | 0 | 0 | 29042 | Errore attivo 1_source | 7 | U16 | 0 | Generale | Generale | 1 | 0 | 0 | No | 0
24020 | HV | 517 | 0 | 0 | 29042 | Errore attivo 1_function_group | 8 | U8 | 0 | Generale | Generale | 1 | 0 | 0 | No | 0
24021 | HV | 517 | 0 | 0 | 29042 | Errore attivo 1_function_number | 9 | U8 | 0 | Generale | Generale | 1 | 0 | 0 | No | 0
24022 | HV | 517 | 0 | 0 | 29042 | Errore attivo 1_error_type | 10 | U8 | 0 | Generale | Generale | 1 | 0 | 0 | No | 0
24023 | HV | 517 | 0 | 0 | 29042 | Errore attivo 1_error_code | 11 | U16 | 0 | Generale | Generale | 1 | 0 | 0 | No | 0
24024 | HV | 517 | 0 | 0 | 29043 | Errore attivo 2_appearance_time | 3 | U16 | 0 | Generale | Generale | 1 | 0 | 0 | No | 0
24025 | HV | 517 | 0 | 0 | 29043 | Errore attivo 2_appearance_date | 4 | U16 | 0 | Generale | Generale | 1 | 0 | 0 | No | 0
24026 | HV | 517 | 0 | 0 | 29043 | Errore attivo 2_disappear_time | 5 | U16 | 0 | Generale | Generale | 1 | 0 | 0 | No | 0
24027 | HV | 517 | 0 | 0 | 29043 | Errore attivo 2_disappear_date | 6 | U16 | 0 | Generale | Generale | 1 | 0 | 0 | No | 0
24028 | HV | 517 | 0 | 0 | 29043 | Errore attivo 2_source | 7 | U16 | 0 | Generale | Generale | 1 | 0 | 0 | No | 0
24029 | HV | 517 | 0 | 0 | 29043 | Errore attivo 2_function_group | 8 | U8 | 0 | Generale | Generale | 1 | 0 | 0 | No | 0
24030 | HV | 517 | 0 | 0 | 29043 | Errore attivo 2_function_number | 9 | U8 | 0 | Generale | Generale | 1 | 0 | 0 | No | 0
24031 | HV | 517 | 0 | 0 | 29043 | Errore attivo 2_error_type | 10 | U8 | 0 | Generale | Generale | 1 | 0 | 0 | No | 0
24032 | HV | 517 | 0 | 0 | 29043 | Errore attivo 2_error_code | 11 | U16 | 0 | Generale | Generale | 1 | 0 | 0 | No | 0
24033 | HV | 517 | 0 | 0 | 29044 | Errore attivo 3_appearance_time | 3 | U16 | 0 | Generale | Generale | 1 | 0 | 0 | No | 0
24034 | HV | 517 | 0 | 0 | 29044 | Errore attivo 3_appearance_date | 4 | U16 | 0 | Generale | Generale | 1 | 0 | 0 | No | 0
24035 | HV | 517 | 0 | 0 | 29044 | Errore attivo 3_disappear_time | 5 | U16 | 0 | Generale | Generale | 1 | 0 | 0 | No | 0
24036 | HV | 517 | 0 | 0 | 29044 | Errore attivo 3_disappear_date | 6 | U16 | 0 | Generale | Generale | 1 | 0 | 0 | No | 0
24037 | HV | 517 | 0 | 0 | 29044 | Errore attivo 3_source | 7 | U16 | 0 | Generale | Generale | 1 | 0 | 0 | No | 0
24038 | HV | 517 | 0 | 0 | 29044 | Errore attivo 3_function_group | 8 | U8 | 0 | Generale | Generale | 1 | 0 | 0 | No | 0
24039 | HV | 517 | 0 | 0 | 29044 | Errore attivo 3_function_number | 9 | U8 | 0 | Generale | Generale | 1 | 0 | 0 | No | 0
24040 | HV | 517 | 0 | 0 | 29044 | Errore attivo 3_error_type | 10 | U8 | 0 | Generale | Generale | 1 | 0 | 0 | No | 0
24041 | HV | 517 | 0 | 0 | 29044 | Errore attivo 3_error_code | 11 | U16 | 0 | Generale | Generale | 1 | 0 | 0 | No | 0
24042 | HV | 517 | 0 | 0 | 29045 | Errore attivo 4_appearance_time | 3 | U16 | 0 | Generale | Generale | 1 | 0 | 0 | No | 0
24043 | HV | 517 | 0 | 0 | 29045 | Errore attivo 4_appearance_date | 4 | U16 | 0 | Generale | Generale | 1 | 0 | 0 | No | 0
24044 | HV | 517 | 0 | 0 | 29045 | Errore attivo 4_disappear_time | 5 | U16 | 0 | Generale | Generale | 1 | 0 | 0 | No | 0
24045 | HV | 517 | 0 | 0 | 29045 | Errore attivo 4_disappear_date | 6 | U16 | 0 | Generale | Generale | 1 | 0 | 0 | No | 0
24046 | HV | 517 | 0 | 0 | 29045 | Errore attivo 4_source | 7 | U16 | 0 | Generale | Generale | 1 | 0 | 0 | No | 0
24047 | HV | 517 | 0 | 0 | 29045 | Errore attivo 4_function_group | 8 | U8 | 0 | Generale | Generale | 1 | 0 | 0 | No | 0
24048 | HV | 517 | 0 | 0 | 29045 | Errore attivo 4_function_number | 9 | U8 | 0 | Generale | Generale | 1 | 0 | 0 | No | 0
24049 | HV | 517 | 0 | 0 | 29045 | Errore attivo 4_error_type | 10 | U8 | 0 | Generale | Generale | 1 | 0 | 0 | No | 0
24050 | HV | 517 | 0 | 0 | 29045 | Errore attivo 4_error_code | 11 | U16 | 0 | Generale | Generale | 1 | 0 | 0 | No | 0
24051 | HV | 517 | 0 | 0 | 29046 | Errore attivo 5_appearance_time | 3 | U16 | 0 | Generale | Generale | 1 | 0 | 0 | No | 0
24052 | HV | 517 | 0 | 0 | 29046 | Errore attivo 5_appearance_date | 4 | U16 | 0 | Generale | Generale | 1 | 0 | 0 | No | 0
24053 | HV | 517 | 0 | 0 | 29046 | Errore attivo 5_disappear_time | 5 | U16 | 0 | Generale | Generale | 1 | 0 | 0 | No | 0
24054 | HV | 517 | 0 | 0 | 29046 | Errore attivo 5_disappear_date | 6 | U16 | 0 | Generale | Generale | 1 | 0 | 0 | No | 0
24055 | HV | 517 | 0 | 0 | 29046 | Errore attivo 5_source | 7 | U16 | 0 | Generale | Generale | 1 | 0 | 0 | No | 0
24056 | HV | 517 | 0 | 0 | 29046 | Errore attivo 5_function_group | 8 | U8 | 0 | Generale | Generale | 1 | 0 | 0 | No | 0
24057 | HV | 517 | 0 | 0 | 29046 | Errore attivo 5_function_number | 9 | U8 | 0 | Generale | Generale | 1 | 0 | 0 | No | 0
24058 | HV | 517 | 0 | 0 | 29046 | Errore attivo 5_error_type | 10 | U8 | 0 | Generale | Generale | 1 | 0 | 0 | No | 0
24059 | HV | 517 | 0 | 0 | 29046 | Errore attivo 5_error_code | 11 | U16 | 0 | Generale | Generale | 1 | 0 | 0 | No | 0
24060 | HV | 518 | 0 | 0 | 29042 | Errore attivo 1_appearance_time | 3 | U16 | 0 | Generale | Generale | 1 | 0 | 0 | No | 0
24061 | HV | 518 | 0 | 0 | 29042 | Errore attivo 1_appearance_date | 4 | U16 | 0 | Generale | Generale | 1 | 0 | 0 | No | 0
24062 | HV | 518 | 0 | 0 | 29042 | Errore attivo 1_disappear_time | 5 | U16 | 0 | Generale | Generale | 1 | 0 | 0 | No | 0
24063 | HV | 518 | 0 | 0 | 29042 | Errore attivo 1_disappear_date | 6 | U16 | 0 | Generale | Generale | 1 | 0 | 0 | No | 0
24064 | HV | 518 | 0 | 0 | 29042 | Errore attivo 1_source | 7 | U16 | 0 | Generale | Generale | 1 | 0 | 0 | No | 0
24065 | HV | 518 | 0 | 0 | 29042 | Errore attivo 1_function_group | 8 | U8 | 0 | Generale | Generale | 1 | 0 | 0 | No | 0
24066 | HV | 518 | 0 | 0 | 29042 | Errore attivo 1_function_number | 9 | U8 | 0 | Generale | Generale | 1 | 0 | 0 | No | 0
24067 | HV | 518 | 0 | 0 | 29042 | Errore attivo 1_error_type | 10 | U8 | 0 | Generale | Generale | 1 | 0 | 0 | No | 0
24068 | HV | 518 | 0 | 0 | 29042 | Errore attivo 1_error_code | 11 | U16 | 0 | Generale | Generale | 1 | 0 | 0 | No | 0
24069 | HV | 518 | 0 | 0 | 29043 | Errore attivo 2_appearance_time | 3 | U16 | 0 | Generale | Generale | 1 | 0 | 0 | No | 0
24070 | HV | 518 | 0 | 0 | 29043 | Errore attivo 2_appearance_date | 4 | U16 | 0 | Generale | Generale | 1 | 0 | 0 | No | 0
24071 | HV | 518 | 0 | 0 | 29043 | Errore attivo 2_disappear_time | 5 | U16 | 0 | Generale | Generale | 1 | 0 | 0 | No | 0
24072 | HV | 518 | 0 | 0 | 29043 | Errore attivo 2_disappear_date | 6 | U16 | 0 | Generale | Generale | 1 | 0 | 0 | No | 0
24073 | HV | 518 | 0 | 0 | 29043 | Errore attivo 2_source | 7 | U16 | 0 | Generale | Generale | 1 | 0 | 0 | No | 0
24074 | HV | 518 | 0 | 0 | 29043 | Errore attivo 2_function_group | 8 | U8 | 0 | Generale | Generale | 1 | 0 | 0 | No | 0
24075 | HV | 518 | 0 | 0 | 29043 | Errore attivo 2_function_number | 9 | U8 | 0 | Generale | Generale | 1 | 0 | 0 | No | 0
24076 | HV | 518 | 0 | 0 | 29043 | Errore attivo 2_error_type | 10 | U8 | 0 | Generale | Generale | 1 | 0 | 0 | No | 0
24077 | HV | 518 | 0 | 0 | 29043 | Errore attivo 2_error_code | 11 | U16 | 0 | Generale | Generale | 1 | 0 | 0 | No | 0
24078 | HV | 518 | 0 | 0 | 29044 | Errore attivo 3_appearance_time | 3 | U16 | 0 | Generale | Generale | 1 | 0 | 0 | No | 0
24079 | HV | 518 | 0 | 0 | 29044 | Errore attivo 3_appearance_date | 4 | U16 | 0 | Generale | Generale | 1 | 0 | 0 | No | 0
24080 | HV | 518 | 0 | 0 | 29044 | Errore attivo 3_disappear_time | 5 | U16 | 0 | Generale | Generale | 1 | 0 | 0 | No | 0
24081 | HV | 518 | 0 | 0 | 29044 | Errore attivo 3_disappear_date | 6 | U16 | 0 | Generale | Generale | 1 | 0 | 0 | No | 0
24082 | HV | 518 | 0 | 0 | 29044 | Errore attivo 3_source | 7 | U16 | 0 | Generale | Generale | 1 | 0 | 0 | No | 0
24083 | HV | 518 | 0 | 0 | 29044 | Errore attivo 3_function_group | 8 | U8 | 0 | Generale | Generale | 1 | 0 | 0 | No | 0
24084 | HV | 518 | 0 | 0 | 29044 | Errore attivo 3_function_number | 9 | U8 | 0 | Generale | Generale | 1 | 0 | 0 | No | 0
24085 | HV | 518 | 0 | 0 | 29044 | Errore attivo 3_error_type | 10 | U8 | 0 | Generale | Generale | 1 | 0 | 0 | No | 0
24086 | HV | 518 | 0 | 0 | 29044 | Errore attivo 3_error_code | 11 | U16 | 0 | Generale | Generale | 1 | 0 | 0 | No | 0
24087 | HV | 518 | 0 | 0 | 29045 | Errore attivo 4_appearance_time | 3 | U16 | 0 | Generale | Generale | 1 | 0 | 0 | No | 0
24088 | HV | 518 | 0 | 0 | 29045 | Errore attivo 4_appearance_date | 4 | U16 | 0 | Generale | Generale | 1 | 0 | 0 | No | 0
24089 | HV | 518 | 0 | 0 | 29045 | Errore attivo 4_disappear_time | 5 | U16 | 0 | Generale | Generale | 1 | 0 | 0 | No | 0
24090 | HV | 518 | 0 | 0 | 29045 | Errore attivo 4_disappear_date | 6 | U16 | 0 | Generale | Generale | 1 | 0 | 0 | No | 0
24091 | HV | 518 | 0 | 0 | 29045 | Errore attivo 4_source | 7 | U16 | 0 | Generale | Generale | 1 | 0 | 0 | No | 0
24092 | HV | 518 | 0 | 0 | 29045 | Errore attivo 4_function_group | 8 | U8 | 0 | Generale | Generale | 1 | 0 | 0 | No | 0
24093 | HV | 518 | 0 | 0 | 29045 | Errore attivo 4_function_number | 9 | U8 | 0 | Generale | Generale | 1 | 0 | 0 | No | 0
24094 | HV | 518 | 0 | 0 | 29045 | Errore attivo 4_error_type | 10 | U8 | 0 | Generale | Generale | 1 | 0 | 0 | No | 0
24095 | HV | 518 | 0 | 0 | 29045 | Errore attivo 4_error_code | 11 | U16 | 0 | Generale | Generale | 1 | 0 | 0 | No | 0
24096 | HV | 518 | 0 | 0 | 29046 | Errore attivo 5_appearance_time | 3 | U16 | 0 | Generale | Generale | 1 | 0 | 0 | No | 0
24097 | HV | 518 | 0 | 0 | 29046 | Errore attivo 5_appearance_date | 4 | U16 | 0 | Generale | Generale | 1 | 0 | 0 | No | 0
24098 | HV | 518 | 0 | 0 | 29046 | Errore attivo 5_disappear_time | 5 | U16 | 0 | Generale | Generale | 1 | 0 | 0 | No | 0
24099 | HV | 518 | 0 | 0 | 29046 | Errore attivo 5_disappear_date | 6 | U16 | 0 | Generale | Generale | 1 | 0 | 0 | No | 0
24100 | HV | 518 | 0 | 0 | 29046 | Errore attivo 5_source | 7 | U16 | 0 | Generale | Generale | 1 | 0 | 0 | No | 0
24101 | HV | 518 | 0 | 0 | 29046 | Errore attivo 5_function_group | 8 | U8 | 0 | Generale | Generale | 1 | 0 | 0 | No | 0
24102 | HV | 518 | 0 | 0 | 29046 | Errore attivo 5_function_number | 9 | U8 | 0 | Generale | Generale | 1 | 0 | 0 | No | 0
24103 | HV | 518 | 0 | 0 | 29046 | Errore attivo 5_error_type | 10 | U8 | 0 | Generale | Generale | 1 | 0 | 0 | No | 0
24104 | HV | 518 | 0 | 0 | 29046 | Errore attivo 5_error_code | 11 | U16 | 0 | Generale | Generale | 1 | 0 | 0 | No | 0
24105 | HV | 519 | 0 | 0 | 29042 | Errore attivo 1_appearance_time | 3 | U16 | 0 | Generale | Generale | 1 | 0 | 0 | No | 0
24106 | HV | 519 | 0 | 0 | 29042 | Errore attivo 1_appearance_date | 4 | U16 | 0 | Generale | Generale | 1 | 0 | 0 | No | 0
24107 | HV | 519 | 0 | 0 | 29042 | Errore attivo 1_disappear_time | 5 | U16 | 0 | Generale | Generale | 1 | 0 | 0 | No | 0
24108 | HV | 519 | 0 | 0 | 29042 | Errore attivo 1_disappear_date | 6 | U16 | 0 | Generale | Generale | 1 | 0 | 0 | No | 0
24109 | HV | 519 | 0 | 0 | 29042 | Errore attivo 1_source | 7 | U16 | 0 | Generale | Generale | 1 | 0 | 0 | No | 0
24110 | HV | 519 | 0 | 0 | 29042 | Errore attivo 1_function_group | 8 | U8 | 0 | Generale | Generale | 1 | 0 | 0 | No | 0
24111 | HV | 519 | 0 | 0 | 29042 | Errore attivo 1_function_number | 9 | U8 | 0 | Generale | Generale | 1 | 0 | 0 | No | 0
24112 | HV | 519 | 0 | 0 | 29042 | Errore attivo 1_error_type | 10 | U8 | 0 | Generale | Generale | 1 | 0 | 0 | No | 0
24113 | HV | 519 | 0 | 0 | 29042 | Errore attivo 1_error_code | 11 | U16 | 0 | Generale | Generale | 1 | 0 | 0 | No | 0
24114 | HV | 519 | 0 | 0 | 29043 | Errore attivo 2_appearance_time | 3 | U16 | 0 | Generale | Generale | 1 | 0 | 0 | No | 0
24115 | HV | 519 | 0 | 0 | 29043 | Errore attivo 2_appearance_date | 4 | U16 | 0 | Generale | Generale | 1 | 0 | 0 | No | 0
24116 | HV | 519 | 0 | 0 | 29043 | Errore attivo 2_disappear_time | 5 | U16 | 0 | Generale | Generale | 1 | 0 | 0 | No | 0
24117 | HV | 519 | 0 | 0 | 29043 | Errore attivo 2_disappear_date | 6 | U16 | 0 | Generale | Generale | 1 | 0 | 0 | No | 0
24118 | HV | 519 | 0 | 0 | 29043 | Errore attivo 2_source | 7 | U16 | 0 | Generale | Generale | 1 | 0 | 0 | No | 0
24119 | HV | 519 | 0 | 0 | 29043 | Errore attivo 2_function_group | 8 | U8 | 0 | Generale | Generale | 1 | 0 | 0 | No | 0
24120 | HV | 519 | 0 | 0 | 29043 | Errore attivo 2_function_number | 9 | U8 | 0 | Generale | Generale | 1 | 0 | 0 | No | 0
24121 | HV | 519 | 0 | 0 | 29043 | Errore attivo 2_error_type | 10 | U8 | 0 | Generale | Generale | 1 | 0 | 0 | No | 0
24122 | HV | 519 | 0 | 0 | 29043 | Errore attivo 2_error_code | 11 | U16 | 0 | Generale | Generale | 1 | 0 | 0 | No | 0
24123 | HV | 519 | 0 | 0 | 29044 | Errore attivo 3_appearance_time | 3 | U16 | 0 | Generale | Generale | 1 | 0 | 0 | No | 0
24124 | HV | 519 | 0 | 0 | 29044 | Errore attivo 3_appearance_date | 4 | U16 | 0 | Generale | Generale | 1 | 0 | 0 | No | 0
24125 | HV | 519 | 0 | 0 | 29044 | Errore attivo 3_disappear_time | 5 | U16 | 0 | Generale | Generale | 1 | 0 | 0 | No | 0
24126 | HV | 519 | 0 | 0 | 29044 | Errore attivo 3_disappear_date | 6 | U16 | 0 | Generale | Generale | 1 | 0 | 0 | No | 0
24127 | HV | 519 | 0 | 0 | 29044 | Errore attivo 3_source | 7 | U16 | 0 | Generale | Generale | 1 | 0 | 0 | No | 0
24128 | HV | 519 | 0 | 0 | 29044 | Errore attivo 3_function_group | 8 | U8 | 0 | Generale | Generale | 1 | 0 | 0 | No | 0
24129 | HV | 519 | 0 | 0 | 29044 | Errore attivo 3_function_number | 9 | U8 | 0 | Generale | Generale | 1 | 0 | 0 | No | 0
24130 | HV | 519 | 0 | 0 | 29044 | Errore attivo 3_error_type | 10 | U8 | 0 | Generale | Generale | 1 | 0 | 0 | No | 0
24131 | HV | 519 | 0 | 0 | 29044 | Errore attivo 3_error_code | 11 | U16 | 0 | Generale | Generale | 1 | 0 | 0 | No | 0
24132 | HV | 519 | 0 | 0 | 29045 | Errore attivo 4_appearance_time | 3 | U16 | 0 | Generale | Generale | 1 | 0 | 0 | No | 0
24133 | HV | 519 | 0 | 0 | 29045 | Errore attivo 4_appearance_date | 4 | U16 | 0 | Generale | Generale | 1 | 0 | 0 | No | 0
24134 | HV | 519 | 0 | 0 | 29045 | Errore attivo 4_disappear_time | 5 | U16 | 0 | Generale | Generale | 1 | 0 | 0 | No | 0
24135 | HV | 519 | 0 | 0 | 29045 | Errore attivo 4_disappear_date | 6 | U16 | 0 | Generale | Generale | 1 | 0 | 0 | No | 0
24136 | HV | 519 | 0 | 0 | 29045 | Errore attivo 4_source | 7 | U16 | 0 | Generale | Generale | 1 | 0 | 0 | No | 0
24137 | HV | 519 | 0 | 0 | 29045 | Errore attivo 4_function_group | 8 | U8 | 0 | Generale | Generale | 1 | 0 | 0 | No | 0
24138 | HV | 519 | 0 | 0 | 29045 | Errore attivo 4_function_number | 9 | U8 | 0 | Generale | Generale | 1 | 0 | 0 | No | 0
24139 | HV | 519 | 0 | 0 | 29045 | Errore attivo 4_error_type | 10 | U8 | 0 | Generale | Generale | 1 | 0 | 0 | No | 0
24140 | HV | 519 | 0 | 0 | 29045 | Errore attivo 4_error_code | 11 | U16 | 0 | Generale | Generale | 1 | 0 | 0 | No | 0
24141 | HV | 519 | 0 | 0 | 29046 | Errore attivo 5_appearance_time | 3 | U16 | 0 | Generale | Generale | 1 | 0 | 0 | No | 0
24142 | HV | 519 | 0 | 0 | 29046 | Errore attivo 5_appearance_date | 4 | U16 | 0 | Generale | Generale | 1 | 0 | 0 | No | 0
24143 | HV | 519 | 0 | 0 | 29046 | Errore attivo 5_disappear_time | 5 | U16 | 0 | Generale | Generale | 1 | 0 | 0 | No | 0
24144 | HV | 519 | 0 | 0 | 29046 | Errore attivo 5_disappear_date | 6 | U16 | 0 | Generale | Generale | 1 | 0 | 0 | No | 0
24145 | HV | 519 | 0 | 0 | 29046 | Errore attivo 5_source | 7 | U16 | 0 | Generale | Generale | 1 | 0 | 0 | No | 0
24146 | HV | 519 | 0 | 0 | 29046 | Errore attivo 5_function_group | 8 | U8 | 0 | Generale | Generale | 1 | 0 | 0 | No | 0
24147 | HV | 519 | 0 | 0 | 29046 | Errore attivo 5_function_number | 9 | U8 | 0 | Generale | Generale | 1 | 0 | 0 | No | 0
24148 | HV | 519 | 0 | 0 | 29046 | Errore attivo 5_error_type | 10 | U8 | 0 | Generale | Generale | 1 | 0 | 0 | No | 0
24149 | HV | 519 | 0 | 0 | 29046 | Errore attivo 5_error_code | 11 | U16 | 0 | Generale | Generale | 1 | 0 | 0 | No | 0
24150 | HV | 520 | 0 | 0 | 29042 | Errore attivo 1_appearance_time | 3 | U16 | 0 | Generale | Generale | 1 | 0 | 0 | No | 0
24151 | HV | 520 | 0 | 0 | 29042 | Errore attivo 1_appearance_date | 4 | U16 | 0 | Generale | Generale | 1 | 0 | 0 | No | 0
24152 | HV | 520 | 0 | 0 | 29042 | Errore attivo 1_disappear_time | 5 | U16 | 0 | Generale | Generale | 1 | 0 | 0 | No | 0
24153 | HV | 520 | 0 | 0 | 29042 | Errore attivo 1_disappear_date | 6 | U16 | 0 | Generale | Generale | 1 | 0 | 0 | No | 0
24154 | HV | 520 | 0 | 0 | 29042 | Errore attivo 1_source | 7 | U16 | 0 | Generale | Generale | 1 | 0 | 0 | No | 0
24155 | HV | 520 | 0 | 0 | 29042 | Errore attivo 1_function_group | 8 | U8 | 0 | Generale | Generale | 1 | 0 | 0 | No | 0
24156 | HV | 520 | 0 | 0 | 29042 | Errore attivo 1_function_number | 9 | U8 | 0 | Generale | Generale | 1 | 0 | 0 | No | 0
24157 | HV | 520 | 0 | 0 | 29042 | Errore attivo 1_error_type | 10 | U8 | 0 | Generale | Generale | 1 | 0 | 0 | No | 0
24158 | HV | 520 | 0 | 0 | 29042 | Errore attivo 1_error_code | 11 | U16 | 0 | Generale | Generale | 1 | 0 | 0 | No | 0
24159 | HV | 520 | 0 | 0 | 29043 | Errore attivo 2_appearance_time | 3 | U16 | 0 | Generale | Generale | 1 | 0 | 0 | No | 0
24160 | HV | 520 | 0 | 0 | 29043 | Errore attivo 2_appearance_date | 4 | U16 | 0 | Generale | Generale | 1 | 0 | 0 | No | 0
24161 | HV | 520 | 0 | 0 | 29043 | Errore attivo 2_disappear_time | 5 | U16 | 0 | Generale | Generale | 1 | 0 | 0 | No | 0
24162 | HV | 520 | 0 | 0 | 29043 | Errore attivo 2_disappear_date | 6 | U16 | 0 | Generale | Generale | 1 | 0 | 0 | No | 0
24163 | HV | 520 | 0 | 0 | 29043 | Errore attivo 2_source | 7 | U16 | 0 | Generale | Generale | 1 | 0 | 0 | No | 0
24164 | HV | 520 | 0 | 0 | 29043 | Errore attivo 2_function_group | 8 | U8 | 0 | Generale | Generale | 1 | 0 | 0 | No | 0
24165 | HV | 520 | 0 | 0 | 29043 | Errore attivo 2_function_number | 9 | U8 | 0 | Generale | Generale | 1 | 0 | 0 | No | 0
24166 | HV | 520 | 0 | 0 | 29043 | Errore attivo 2_error_type | 10 | U8 | 0 | Generale | Generale | 1 | 0 | 0 | No | 0
24167 | HV | 520 | 0 | 0 | 29043 | Errore attivo 2_error_code | 11 | U16 | 0 | Generale | Generale | 1 | 0 | 0 | No | 0
24168 | HV | 520 | 0 | 0 | 29044 | Errore attivo 3_appearance_time | 3 | U16 | 0 | Generale | Generale | 1 | 0 | 0 | No | 0
24169 | HV | 520 | 0 | 0 | 29044 | Errore attivo 3_appearance_date | 4 | U16 | 0 | Generale | Generale | 1 | 0 | 0 | No | 0
24170 | HV | 520 | 0 | 0 | 29044 | Errore attivo 3_disappear_time | 5 | U16 | 0 | Generale | Generale | 1 | 0 | 0 | No | 0
24171 | HV | 520 | 0 | 0 | 29044 | Errore attivo 3_disappear_date | 6 | U16 | 0 | Generale | Generale | 1 | 0 | 0 | No | 0
24172 | HV | 520 | 0 | 0 | 29044 | Errore attivo 3_source | 7 | U16 | 0 | Generale | Generale | 1 | 0 | 0 | No | 0
24173 | HV | 520 | 0 | 0 | 29044 | Errore attivo 3_function_group | 8 | U8 | 0 | Generale | Generale | 1 | 0 | 0 | No | 0
24174 | HV | 520 | 0 | 0 | 29044 | Errore attivo 3_function_number | 9 | U8 | 0 | Generale | Generale | 1 | 0 | 0 | No | 0
24175 | HV | 520 | 0 | 0 | 29044 | Errore attivo 3_error_type | 10 | U8 | 0 | Generale | Generale | 1 | 0 | 0 | No | 0
24176 | HV | 520 | 0 | 0 | 29044 | Errore attivo 3_error_code | 11 | U16 | 0 | Generale | Generale | 1 | 0 | 0 | No | 0
24177 | HV | 520 | 0 | 0 | 29045 | Errore attivo 4_appearance_time | 3 | U16 | 0 | Generale | Generale | 1 | 0 | 0 | No | 0
24178 | HV | 520 | 0 | 0 | 29045 | Errore attivo 4_appearance_date | 4 | U16 | 0 | Generale | Generale | 1 | 0 | 0 | No | 0
24179 | HV | 520 | 0 | 0 | 29045 | Errore attivo 4_disappear_time | 5 | U16 | 0 | Generale | Generale | 1 | 0 | 0 | No | 0
24180 | HV | 520 | 0 | 0 | 29045 | Errore attivo 4_disappear_date | 6 | U16 | 0 | Generale | Generale | 1 | 0 | 0 | No | 0
24181 | HV | 520 | 0 | 0 | 29045 | Errore attivo 4_source | 7 | U16 | 0 | Generale | Generale | 1 | 0 | 0 | No | 0
24182 | HV | 520 | 0 | 0 | 29045 | Errore attivo 4_function_group | 8 | U8 | 0 | Generale | Generale | 1 | 0 | 0 | No | 0
24183 | HV | 520 | 0 | 0 | 29045 | Errore attivo 4_function_number | 9 | U8 | 0 | Generale | Generale | 1 | 0 | 0 | No | 0
24184 | HV | 520 | 0 | 0 | 29045 | Errore attivo 4_error_type | 10 | U8 | 0 | Generale | Generale | 1 | 0 | 0 | No | 0
24185 | HV | 520 | 0 | 0 | 29045 | Errore attivo 4_error_code | 11 | U16 | 0 | Generale | Generale | 1 | 0 | 0 | No | 0
24186 | HV | 520 | 0 | 0 | 29046 | Errore attivo 5_appearance_time | 3 | U16 | 0 | Generale | Generale | 1 | 0 | 0 | No | 0
24187 | HV | 520 | 0 | 0 | 29046 | Errore attivo 5_appearance_date | 4 | U16 | 0 | Generale | Generale | 1 | 0 | 0 | No | 0
24188 | HV | 520 | 0 | 0 | 29046 | Errore attivo 5_disappear_time | 5 | U16 | 0 | Generale | Generale | 1 | 0 | 0 | No | 0
24189 | HV | 520 | 0 | 0 | 29046 | Errore attivo 5_disappear_date | 6 | U16 | 0 | Generale | Generale | 1 | 0 | 0 | No | 0
24190 | HV | 520 | 0 | 0 | 29046 | Errore attivo 5_source | 7 | U16 | 0 | Generale | Generale | 1 | 0 | 0 | No | 0
24191 | HV | 520 | 0 | 0 | 29046 | Errore attivo 5_function_group | 8 | U8 | 0 | Generale | Generale | 1 | 0 | 0 | No | 0
24192 | HV | 520 | 0 | 0 | 29046 | Errore attivo 5_function_number | 9 | U8 | 0 | Generale | Generale | 1 | 0 | 0 | No | 0
24193 | HV | 520 | 0 | 0 | 29046 | Errore attivo 5_error_type | 10 | U8 | 0 | Generale | Generale | 1 | 0 | 0 | No | 0
24194 | HV | 520 | 0 | 0 | 29046 | Errore attivo 5_error_code | 11 | U16 | 0 | Generale | Generale | 1 | 0 | 0 | No | 0
24195 | HV | 521 | 0 | 0 | 29042 | Errore attivo 1_appearance_time | 3 | U16 | 0 | Generale | Generale | 1 | 0 | 0 | No | 0
24196 | HV | 521 | 0 | 0 | 29042 | Errore attivo 1_appearance_date | 4 | U16 | 0 | Generale | Generale | 1 | 0 | 0 | No | 0
24197 | HV | 521 | 0 | 0 | 29042 | Errore attivo 1_disappear_time | 5 | U16 | 0 | Generale | Generale | 1 | 0 | 0 | No | 0
24198 | HV | 521 | 0 | 0 | 29042 | Errore attivo 1_disappear_date | 6 | U16 | 0 | Generale | Generale | 1 | 0 | 0 | No | 0
24199 | HV | 521 | 0 | 0 | 29042 | Errore attivo 1_source | 7 | U16 | 0 | Generale | Generale | 1 | 0 | 0 | No | 0
24200 | HV | 521 | 0 | 0 | 29042 | Errore attivo 1_function_group | 8 | U8 | 0 | Generale | Generale | 1 | 0 | 0 | No | 0
24201 | HV | 521 | 0 | 0 | 29042 | Errore attivo 1_function_number | 9 | U8 | 0 | Generale | Generale | 1 | 0 | 0 | No | 0
24202 | HV | 521 | 0 | 0 | 29042 | Errore attivo 1_error_type | 10 | U8 | 0 | Generale | Generale | 1 | 0 | 0 | No | 0
24203 | HV | 521 | 0 | 0 | 29042 | Errore attivo 1_error_code | 11 | U16 | 0 | Generale | Generale | 1 | 0 | 0 | No | 0
24204 | HV | 521 | 0 | 0 | 29043 | Errore attivo 2_appearance_time | 3 | U16 | 0 | Generale | Generale | 1 | 0 | 0 | No | 0
24205 | HV | 521 | 0 | 0 | 29043 | Errore attivo 2_appearance_date | 4 | U16 | 0 | Generale | Generale | 1 | 0 | 0 | No | 0
24206 | HV | 521 | 0 | 0 | 29043 | Errore attivo 2_disappear_time | 5 | U16 | 0 | Generale | Generale | 1 | 0 | 0 | No | 0
24207 | HV | 521 | 0 | 0 | 29043 | Errore attivo 2_disappear_date | 6 | U16 | 0 | Generale | Generale | 1 | 0 | 0 | No | 0
24208 | HV | 521 | 0 | 0 | 29043 | Errore attivo 2_source | 7 | U16 | 0 | Generale | Generale | 1 | 0 | 0 | No | 0
24209 | HV | 521 | 0 | 0 | 29043 | Errore attivo 2_function_group | 8 | U8 | 0 | Generale | Generale | 1 | 0 | 0 | No | 0
24210 | HV | 521 | 0 | 0 | 29043 | Errore attivo 2_function_number | 9 | U8 | 0 | Generale | Generale | 1 | 0 | 0 | No | 0
24211 | HV | 521 | 0 | 0 | 29043 | Errore attivo 2_error_type | 10 | U8 | 0 | Generale | Generale | 1 | 0 | 0 | No | 0
24212 | HV | 521 | 0 | 0 | 29043 | Errore attivo 2_error_code | 11 | U16 | 0 | Generale | Generale | 1 | 0 | 0 | No | 0
24213 | HV | 521 | 0 | 0 | 29044 | Errore attivo 3_appearance_time | 3 | U16 | 0 | Generale | Generale | 1 | 0 | 0 | No | 0
24214 | HV | 521 | 0 | 0 | 29044 | Errore attivo 3_appearance_date | 4 | U16 | 0 | Generale | Generale | 1 | 0 | 0 | No | 0
24215 | HV | 521 | 0 | 0 | 29044 | Errore attivo 3_disappear_time | 5 | U16 | 0 | Generale | Generale | 1 | 0 | 0 | No | 0
24216 | HV | 521 | 0 | 0 | 29044 | Errore attivo 3_disappear_date | 6 | U16 | 0 | Generale | Generale | 1 | 0 | 0 | No | 0
24217 | HV | 521 | 0 | 0 | 29044 | Errore attivo 3_source | 7 | U16 | 0 | Generale | Generale | 1 | 0 | 0 | No | 0
24218 | HV | 521 | 0 | 0 | 29044 | Errore attivo 3_function_group | 8 | U8 | 0 | Generale | Generale | 1 | 0 | 0 | No | 0
24219 | HV | 521 | 0 | 0 | 29044 | Errore attivo 3_function_number | 9 | U8 | 0 | Generale | Generale | 1 | 0 | 0 | No | 0
24220 | HV | 521 | 0 | 0 | 29044 | Errore attivo 3_error_type | 10 | U8 | 0 | Generale | Generale | 1 | 0 | 0 | No | 0
24221 | HV | 521 | 0 | 0 | 29044 | Errore attivo 3_error_code | 11 | U16 | 0 | Generale | Generale | 1 | 0 | 0 | No | 0
24222 | HV | 521 | 0 | 0 | 29045 | Errore attivo 4_appearance_time | 3 | U16 | 0 | Generale | Generale | 1 | 0 | 0 | No | 0
24223 | HV | 521 | 0 | 0 | 29045 | Errore attivo 4_appearance_date | 4 | U16 | 0 | Generale | Generale | 1 | 0 | 0 | No | 0
24224 | HV | 521 | 0 | 0 | 29045 | Errore attivo 4_disappear_time | 5 | U16 | 0 | Generale | Generale | 1 | 0 | 0 | No | 0
24225 | HV | 521 | 0 | 0 | 29045 | Errore attivo 4_disappear_date | 6 | U16 | 0 | Generale | Generale | 1 | 0 | 0 | No | 0
24226 | HV | 521 | 0 | 0 | 29045 | Errore attivo 4_source | 7 | U16 | 0 | Generale | Generale | 1 | 0 | 0 | No | 0
24227 | HV | 521 | 0 | 0 | 29045 | Errore attivo 4_function_group | 8 | U8 | 0 | Generale | Generale | 1 | 0 | 0 | No | 0
24228 | HV | 521 | 0 | 0 | 29045 | Errore attivo 4_function_number | 9 | U8 | 0 | Generale | Generale | 1 | 0 | 0 | No | 0
24229 | HV | 521 | 0 | 0 | 29045 | Errore attivo 4_error_type | 10 | U8 | 0 | Generale | Generale | 1 | 0 | 0 | No | 0
24230 | HV | 521 | 0 | 0 | 29045 | Errore attivo 4_error_code | 11 | U16 | 0 | Generale | Generale | 1 | 0 | 0 | No | 0
24231 | HV | 521 | 0 | 0 | 29046 | Errore attivo 5_appearance_time | 3 | U16 | 0 | Generale | Generale | 1 | 0 | 0 | No | 0
24232 | HV | 521 | 0 | 0 | 29046 | Errore attivo 5_appearance_date | 4 | U16 | 0 | Generale | Generale | 1 | 0 | 0 | No | 0
24233 | HV | 521 | 0 | 0 | 29046 | Errore attivo 5_disappear_time | 5 | U16 | 0 | Generale | Generale | 1 | 0 | 0 | No | 0
24234 | HV | 521 | 0 | 0 | 29046 | Errore attivo 5_disappear_date | 6 | U16 | 0 | Generale | Generale | 1 | 0 | 0 | No | 0
24235 | HV | 521 | 0 | 0 | 29046 | Errore attivo 5_source | 7 | U16 | 0 | Generale | Generale | 1 | 0 | 0 | No | 0
24236 | HV | 521 | 0 | 0 | 29046 | Errore attivo 5_function_group | 8 | U8 | 0 | Generale | Generale | 1 | 0 | 0 | No | 0
24237 | HV | 521 | 0 | 0 | 29046 | Errore attivo 5_function_number | 9 | U8 | 0 | Generale | Generale | 1 | 0 | 0 | No | 0
24238 | HV | 521 | 0 | 0 | 29046 | Errore attivo 5_error_type | 10 | U8 | 0 | Generale | Generale | 1 | 0 | 0 | No | 0
24239 | HV | 521 | 0 | 0 | 29046 | Errore attivo 5_error_code | 11 | U16 | 0 | Generale | Generale | 1 | 0 | 0 | No | 0
24240 | HV | 522 | 0 | 0 | 29042 | Errore attivo 1_appearance_time | 3 | U16 | 0 | Generale | Generale | 1 | 0 | 0 | No | 0
24241 | HV | 522 | 0 | 0 | 29042 | Errore attivo 1_appearance_date | 4 | U16 | 0 | Generale | Generale | 1 | 0 | 0 | No | 0
24242 | HV | 522 | 0 | 0 | 29042 | Errore attivo 1_disappear_time | 5 | U16 | 0 | Generale | Generale | 1 | 0 | 0 | No | 0
24243 | HV | 522 | 0 | 0 | 29042 | Errore attivo 1_disappear_date | 6 | U16 | 0 | Generale | Generale | 1 | 0 | 0 | No | 0
24244 | HV | 522 | 0 | 0 | 29042 | Errore attivo 1_source | 7 | U16 | 0 | Generale | Generale | 1 | 0 | 0 | No | 0
24245 | HV | 522 | 0 | 0 | 29042 | Errore attivo 1_function_group | 8 | U8 | 0 | Generale | Generale | 1 | 0 | 0 | No | 0
24246 | HV | 522 | 0 | 0 | 29042 | Errore attivo 1_function_number | 9 | U8 | 0 | Generale | Generale | 1 | 0 | 0 | No | 0
24247 | HV | 522 | 0 | 0 | 29042 | Errore attivo 1_error_type | 10 | U8 | 0 | Generale | Generale | 1 | 0 | 0 | No | 0
24248 | HV | 522 | 0 | 0 | 29042 | Errore attivo 1_error_code | 11 | U16 | 0 | Generale | Generale | 1 | 0 | 0 | No | 0
24249 | HV | 522 | 0 | 0 | 29043 | Errore attivo 2_appearance_time | 3 | U16 | 0 | Generale | Generale | 1 | 0 | 0 | No | 0
24250 | HV | 522 | 0 | 0 | 29043 | Errore attivo 2_appearance_date | 4 | U16 | 0 | Generale | Generale | 1 | 0 | 0 | No | 0
24251 | HV | 522 | 0 | 0 | 29043 | Errore attivo 2_disappear_time | 5 | U16 | 0 | Generale | Generale | 1 | 0 | 0 | No | 0
24252 | HV | 522 | 0 | 0 | 29043 | Errore attivo 2_disappear_date | 6 | U16 | 0 | Generale | Generale | 1 | 0 | 0 | No | 0
24253 | HV | 522 | 0 | 0 | 29043 | Errore attivo 2_source | 7 | U16 | 0 | Generale | Generale | 1 | 0 | 0 | No | 0
24254 | HV | 522 | 0 | 0 | 29043 | Errore attivo 2_function_group | 8 | U8 | 0 | Generale | Generale | 1 | 0 | 0 | No | 0
24255 | HV | 522 | 0 | 0 | 29043 | Errore attivo 2_function_number | 9 | U8 | 0 | Generale | Generale | 1 | 0 | 0 | No | 0
24256 | HV | 522 | 0 | 0 | 29043 | Errore attivo 2_error_type | 10 | U8 | 0 | Generale | Generale | 1 | 0 | 0 | No | 0
24257 | HV | 522 | 0 | 0 | 29043 | Errore attivo 2_error_code | 11 | U16 | 0 | Generale | Generale | 1 | 0 | 0 | No | 0
24258 | HV | 522 | 0 | 0 | 29044 | Errore attivo 3_appearance_time | 3 | U16 | 0 | Generale | Generale | 1 | 0 | 0 | No | 0
24259 | HV | 522 | 0 | 0 | 29044 | Errore attivo 3_appearance_date | 4 | U16 | 0 | Generale | Generale | 1 | 0 | 0 | No | 0
24260 | HV | 522 | 0 | 0 | 29044 | Errore attivo 3_disappear_time | 5 | U16 | 0 | Generale | Generale | 1 | 0 | 0 | No | 0
24261 | HV | 522 | 0 | 0 | 29044 | Errore attivo 3_disappear_date | 6 | U16 | 0 | Generale | Generale | 1 | 0 | 0 | No | 0
24262 | HV | 522 | 0 | 0 | 29044 | Errore attivo 3_source | 7 | U16 | 0 | Generale | Generale | 1 | 0 | 0 | No | 0
24263 | HV | 522 | 0 | 0 | 29044 | Errore attivo 3_function_group | 8 | U8 | 0 | Generale | Generale | 1 | 0 | 0 | No | 0
24264 | HV | 522 | 0 | 0 | 29044 | Errore attivo 3_function_number | 9 | U8 | 0 | Generale | Generale | 1 | 0 | 0 | No | 0
24265 | HV | 522 | 0 | 0 | 29044 | Errore attivo 3_error_type | 10 | U8 | 0 | Generale | Generale | 1 | 0 | 0 | No | 0
24266 | HV | 522 | 0 | 0 | 29044 | Errore attivo 3_error_code | 11 | U16 | 0 | Generale | Generale | 1 | 0 | 0 | No | 0
24267 | HV | 522 | 0 | 0 | 29045 | Errore attivo 4_appearance_time | 3 | U16 | 0 | Generale | Generale | 1 | 0 | 0 | No | 0
24268 | HV | 522 | 0 | 0 | 29045 | Errore attivo 4_appearance_date | 4 | U16 | 0 | Generale | Generale | 1 | 0 | 0 | No | 0
24269 | HV | 522 | 0 | 0 | 29045 | Errore attivo 4_disappear_time | 5 | U16 | 0 | Generale | Generale | 1 | 0 | 0 | No | 0
24270 | HV | 522 | 0 | 0 | 29045 | Errore attivo 4_disappear_date | 6 | U16 | 0 | Generale | Generale | 1 | 0 | 0 | No | 0
24271 | HV | 522 | 0 | 0 | 29045 | Errore attivo 4_source | 7 | U16 | 0 | Generale | Generale | 1 | 0 | 0 | No | 0
24272 | HV | 522 | 0 | 0 | 29045 | Errore attivo 4_function_group | 8 | U8 | 0 | Generale | Generale | 1 | 0 | 0 | No | 0
24273 | HV | 522 | 0 | 0 | 29045 | Errore attivo 4_function_number | 9 | U8 | 0 | Generale | Generale | 1 | 0 | 0 | No | 0
24274 | HV | 522 | 0 | 0 | 29045 | Errore attivo 4_error_type | 10 | U8 | 0 | Generale | Generale | 1 | 0 | 0 | No | 0
24275 | HV | 522 | 0 | 0 | 29045 | Errore attivo 4_error_code | 11 | U16 | 0 | Generale | Generale | 1 | 0 | 0 | No | 0
24276 | HV | 522 | 0 | 0 | 29046 | Errore attivo 5_appearance_time | 3 | U16 | 0 | Generale | Generale | 1 | 0 | 0 | No | 0
24277 | HV | 522 | 0 | 0 | 29046 | Errore attivo 5_appearance_date | 4 | U16 | 0 | Generale | Generale | 1 | 0 | 0 | No | 0
24278 | HV | 522 | 0 | 0 | 29046 | Errore attivo 5_disappear_time | 5 | U16 | 0 | Generale | Generale | 1 | 0 | 0 | No | 0
24279 | HV | 522 | 0 | 0 | 29046 | Errore attivo 5_disappear_date | 6 | U16 | 0 | Generale | Generale | 1 | 0 | 0 | No | 0
24280 | HV | 522 | 0 | 0 | 29046 | Errore attivo 5_source | 7 | U16 | 0 | Generale | Generale | 1 | 0 | 0 | No | 0
24281 | HV | 522 | 0 | 0 | 29046 | Errore attivo 5_function_group | 8 | U8 | 0 | Generale | Generale | 1 | 0 | 0 | No | 0
24282 | HV | 522 | 0 | 0 | 29046 | Errore attivo 5_function_number | 9 | U8 | 0 | Generale | Generale | 1 | 0 | 0 | No | 0
24283 | HV | 522 | 0 | 0 | 29046 | Errore attivo 5_error_type | 10 | U8 | 0 | Generale | Generale | 1 | 0 | 0 | No | 0
24284 | HV | 522 | 0 | 0 | 29046 | Errore attivo 5_error_code | 11 | U16 | 0 | Generale | Generale | 1 | 0 | 0 | No | 0
24285 | HV | 523 | 0 | 0 | 29042 | Errore attivo 1_appearance_time | 3 | U16 | 0 | Generale | Generale | 1 | 0 | 0 | No | 0
24286 | HV | 523 | 0 | 0 | 29042 | Errore attivo 1_appearance_date | 4 | U16 | 0 | Generale | Generale | 1 | 0 | 0 | No | 0
24287 | HV | 523 | 0 | 0 | 29042 | Errore attivo 1_disappear_time | 5 | U16 | 0 | Generale | Generale | 1 | 0 | 0 | No | 0
24288 | HV | 523 | 0 | 0 | 29042 | Errore attivo 1_disappear_date | 6 | U16 | 0 | Generale | Generale | 1 | 0 | 0 | No | 0
24289 | HV | 523 | 0 | 0 | 29042 | Errore attivo 1_source | 7 | U16 | 0 | Generale | Generale | 1 | 0 | 0 | No | 0
24290 | HV | 523 | 0 | 0 | 29042 | Errore attivo 1_function_group | 8 | U8 | 0 | Generale | Generale | 1 | 0 | 0 | No | 0
24291 | HV | 523 | 0 | 0 | 29042 | Errore attivo 1_function_number | 9 | U8 | 0 | Generale | Generale | 1 | 0 | 0 | No | 0
24292 | HV | 523 | 0 | 0 | 29042 | Errore attivo 1_error_type | 10 | U8 | 0 | Generale | Generale | 1 | 0 | 0 | No | 0
24293 | HV | 523 | 0 | 0 | 29042 | Errore attivo 1_error_code | 11 | U16 | 0 | Generale | Generale | 1 | 0 | 0 | No | 0
24294 | HV | 523 | 0 | 0 | 29043 | Errore attivo 2_appearance_time | 3 | U16 | 0 | Generale | Generale | 1 | 0 | 0 | No | 0
24295 | HV | 523 | 0 | 0 | 29043 | Errore attivo 2_appearance_date | 4 | U16 | 0 | Generale | Generale | 1 | 0 | 0 | No | 0
24296 | HV | 523 | 0 | 0 | 29043 | Errore attivo 2_disappear_time | 5 | U16 | 0 | Generale | Generale | 1 | 0 | 0 | No | 0
24297 | HV | 523 | 0 | 0 | 29043 | Errore attivo 2_disappear_date | 6 | U16 | 0 | Generale | Generale | 1 | 0 | 0 | No | 0
24298 | HV | 523 | 0 | 0 | 29043 | Errore attivo 2_source | 7 | U16 | 0 | Generale | Generale | 1 | 0 | 0 | No | 0
24299 | HV | 523 | 0 | 0 | 29043 | Errore attivo 2_function_group | 8 | U8 | 0 | Generale | Generale | 1 | 0 | 0 | No | 0
24300 | HV | 523 | 0 | 0 | 29043 | Errore attivo 2_function_number | 9 | U8 | 0 | Generale | Generale | 1 | 0 | 0 | No | 0
24301 | HV | 523 | 0 | 0 | 29043 | Errore attivo 2_error_type | 10 | U8 | 0 | Generale | Generale | 1 | 0 | 0 | No | 0
24302 | HV | 523 | 0 | 0 | 29043 | Errore attivo 2_error_code | 11 | U16 | 0 | Generale | Generale | 1 | 0 | 0 | No | 0
24303 | HV | 523 | 0 | 0 | 29044 | Errore attivo 3_appearance_time | 3 | U16 | 0 | Generale | Generale | 1 | 0 | 0 | No | 0
24304 | HV | 523 | 0 | 0 | 29044 | Errore attivo 3_appearance_date | 4 | U16 | 0 | Generale | Generale | 1 | 0 | 0 | No | 0
24305 | HV | 523 | 0 | 0 | 29044 | Errore attivo 3_disappear_time | 5 | U16 | 0 | Generale | Generale | 1 | 0 | 0 | No | 0
24306 | HV | 523 | 0 | 0 | 29044 | Errore attivo 3_disappear_date | 6 | U16 | 0 | Generale | Generale | 1 | 0 | 0 | No | 0
24307 | HV | 523 | 0 | 0 | 29044 | Errore attivo 3_source | 7 | U16 | 0 | Generale | Generale | 1 | 0 | 0 | No | 0
24308 | HV | 523 | 0 | 0 | 29044 | Errore attivo 3_function_group | 8 | U8 | 0 | Generale | Generale | 1 | 0 | 0 | No | 0
24309 | HV | 523 | 0 | 0 | 29044 | Errore attivo 3_function_number | 9 | U8 | 0 | Generale | Generale | 1 | 0 | 0 | No | 0
24310 | HV | 523 | 0 | 0 | 29044 | Errore attivo 3_error_type | 10 | U8 | 0 | Generale | Generale | 1 | 0 | 0 | No | 0
24311 | HV | 523 | 0 | 0 | 29044 | Errore attivo 3_error_code | 11 | U16 | 0 | Generale | Generale | 1 | 0 | 0 | No | 0
24312 | HV | 523 | 0 | 0 | 29045 | Errore attivo 4_appearance_time | 3 | U16 | 0 | Generale | Generale | 1 | 0 | 0 | No | 0
24313 | HV | 523 | 0 | 0 | 29045 | Errore attivo 4_appearance_date | 4 | U16 | 0 | Generale | Generale | 1 | 0 | 0 | No | 0
24314 | HV | 523 | 0 | 0 | 29045 | Errore attivo 4_disappear_time | 5 | U16 | 0 | Generale | Generale | 1 | 0 | 0 | No | 0
24315 | HV | 523 | 0 | 0 | 29045 | Errore attivo 4_disappear_date | 6 | U16 | 0 | Generale | Generale | 1 | 0 | 0 | No | 0
24316 | HV | 523 | 0 | 0 | 29045 | Errore attivo 4_source | 7 | U16 | 0 | Generale | Generale | 1 | 0 | 0 | No | 0
24317 | HV | 523 | 0 | 0 | 29045 | Errore attivo 4_function_group | 8 | U8 | 0 | Generale | Generale | 1 | 0 | 0 | No | 0
24318 | HV | 523 | 0 | 0 | 29045 | Errore attivo 4_function_number | 9 | U8 | 0 | Generale | Generale | 1 | 0 | 0 | No | 0
24319 | HV | 523 | 0 | 0 | 29045 | Errore attivo 4_error_type | 10 | U8 | 0 | Generale | Generale | 1 | 0 | 0 | No | 0
24320 | HV | 523 | 0 | 0 | 29045 | Errore attivo 4_error_code | 11 | U16 | 0 | Generale | Generale | 1 | 0 | 0 | No | 0
24321 | HV | 523 | 0 | 0 | 29046 | Errore attivo 5_appearance_time | 3 | U16 | 0 | Generale | Generale | 1 | 0 | 0 | No | 0
24322 | HV | 523 | 0 | 0 | 29046 | Errore attivo 5_appearance_date | 4 | U16 | 0 | Generale | Generale | 1 | 0 | 0 | No | 0
24323 | HV | 523 | 0 | 0 | 29046 | Errore attivo 5_disappear_time | 5 | U16 | 0 | Generale | Generale | 1 | 0 | 0 | No | 0
24324 | HV | 523 | 0 | 0 | 29046 | Errore attivo 5_disappear_date | 6 | U16 | 0 | Generale | Generale | 1 | 0 | 0 | No | 0
24325 | HV | 523 | 0 | 0 | 29046 | Errore attivo 5_source | 7 | U16 | 0 | Generale | Generale | 1 | 0 | 0 | No | 0
24326 | HV | 523 | 0 | 0 | 29046 | Errore attivo 5_function_group | 8 | U8 | 0 | Generale | Generale | 1 | 0 | 0 | No | 0
24327 | HV | 523 | 0 | 0 | 29046 | Errore attivo 5_function_number | 9 | U8 | 0 | Generale | Generale | 1 | 0 | 0 | No | 0
24328 | HV | 523 | 0 | 0 | 29046 | Errore attivo 5_error_type | 10 | U8 | 0 | Generale | Generale | 1 | 0 | 0 | No | 0
24329 | HV | 523 | 0 | 0 | 29046 | Errore attivo 5_error_code | 11 | U16 | 0 | Generale | Generale | 1 | 0 | 0 | No | 0
24330 | HV | 524 | 0 | 0 | 29042 | Errore attivo 1_appearance_time | 3 | U16 | 0 | Generale | Generale | 1 | 0 | 0 | No | 0
24331 | HV | 524 | 0 | 0 | 29042 | Errore attivo 1_appearance_date | 4 | U16 | 0 | Generale | Generale | 1 | 0 | 0 | No | 0
24332 | HV | 524 | 0 | 0 | 29042 | Errore attivo 1_disappear_time | 5 | U16 | 0 | Generale | Generale | 1 | 0 | 0 | No | 0
24333 | HV | 524 | 0 | 0 | 29042 | Errore attivo 1_disappear_date | 6 | U16 | 0 | Generale | Generale | 1 | 0 | 0 | No | 0
24334 | HV | 524 | 0 | 0 | 29042 | Errore attivo 1_source | 7 | U16 | 0 | Generale | Generale | 1 | 0 | 0 | No | 0
24335 | HV | 524 | 0 | 0 | 29042 | Errore attivo 1_function_group | 8 | U8 | 0 | Generale | Generale | 1 | 0 | 0 | No | 0
24336 | HV | 524 | 0 | 0 | 29042 | Errore attivo 1_function_number | 9 | U8 | 0 | Generale | Generale | 1 | 0 | 0 | No | 0
24337 | HV | 524 | 0 | 0 | 29042 | Errore attivo 1_error_type | 10 | U8 | 0 | Generale | Generale | 1 | 0 | 0 | No | 0
24338 | HV | 524 | 0 | 0 | 29042 | Errore attivo 1_error_code | 11 | U16 | 0 | Generale | Generale | 1 | 0 | 0 | No | 0
24339 | HV | 524 | 0 | 0 | 29043 | Errore attivo 2_appearance_time | 3 | U16 | 0 | Generale | Generale | 1 | 0 | 0 | No | 0
24340 | HV | 524 | 0 | 0 | 29043 | Errore attivo 2_appearance_date | 4 | U16 | 0 | Generale | Generale | 1 | 0 | 0 | No | 0
24341 | HV | 524 | 0 | 0 | 29043 | Errore attivo 2_disappear_time | 5 | U16 | 0 | Generale | Generale | 1 | 0 | 0 | No | 0
24342 | HV | 524 | 0 | 0 | 29043 | Errore attivo 2_disappear_date | 6 | U16 | 0 | Generale | Generale | 1 | 0 | 0 | No | 0
24343 | HV | 524 | 0 | 0 | 29043 | Errore attivo 2_source | 7 | U16 | 0 | Generale | Generale | 1 | 0 | 0 | No | 0
24344 | HV | 524 | 0 | 0 | 29043 | Errore attivo 2_function_group | 8 | U8 | 0 | Generale | Generale | 1 | 0 | 0 | No | 0
24345 | HV | 524 | 0 | 0 | 29043 | Errore attivo 2_function_number | 9 | U8 | 0 | Generale | Generale | 1 | 0 | 0 | No | 0
24346 | HV | 524 | 0 | 0 | 29043 | Errore attivo 2_error_type | 10 | U8 | 0 | Generale | Generale | 1 | 0 | 0 | No | 0
24347 | HV | 524 | 0 | 0 | 29043 | Errore attivo 2_error_code | 11 | U16 | 0 | Generale | Generale | 1 | 0 | 0 | No | 0
24348 | HV | 524 | 0 | 0 | 29044 | Errore attivo 3_appearance_time | 3 | U16 | 0 | Generale | Generale | 1 | 0 | 0 | No | 0
24349 | HV | 524 | 0 | 0 | 29044 | Errore attivo 3_appearance_date | 4 | U16 | 0 | Generale | Generale | 1 | 0 | 0 | No | 0
24350 | HV | 524 | 0 | 0 | 29044 | Errore attivo 3_disappear_time | 5 | U16 | 0 | Generale | Generale | 1 | 0 | 0 | No | 0
24351 | HV | 524 | 0 | 0 | 29044 | Errore attivo 3_disappear_date | 6 | U16 | 0 | Generale | Generale | 1 | 0 | 0 | No | 0
24352 | HV | 524 | 0 | 0 | 29044 | Errore attivo 3_source | 7 | U16 | 0 | Generale | Generale | 1 | 0 | 0 | No | 0
24353 | HV | 524 | 0 | 0 | 29044 | Errore attivo 3_function_group | 8 | U8 | 0 | Generale | Generale | 1 | 0 | 0 | No | 0
24354 | HV | 524 | 0 | 0 | 29044 | Errore attivo 3_function_number | 9 | U8 | 0 | Generale | Generale | 1 | 0 | 0 | No | 0
24355 | HV | 524 | 0 | 0 | 29044 | Errore attivo 3_error_type | 10 | U8 | 0 | Generale | Generale | 1 | 0 | 0 | No | 0
24356 | HV | 524 | 0 | 0 | 29044 | Errore attivo 3_error_code | 11 | U16 | 0 | Generale | Generale | 1 | 0 | 0 | No | 0
24357 | HV | 524 | 0 | 0 | 29045 | Errore attivo 4_appearance_time | 3 | U16 | 0 | Generale | Generale | 1 | 0 | 0 | No | 0
24358 | HV | 524 | 0 | 0 | 29045 | Errore attivo 4_appearance_date | 4 | U16 | 0 | Generale | Generale | 1 | 0 | 0 | No | 0
24359 | HV | 524 | 0 | 0 | 29045 | Errore attivo 4_disappear_time | 5 | U16 | 0 | Generale | Generale | 1 | 0 | 0 | No | 0
24360 | HV | 524 | 0 | 0 | 29045 | Errore attivo 4_disappear_date | 6 | U16 | 0 | Generale | Generale | 1 | 0 | 0 | No | 0
24361 | HV | 524 | 0 | 0 | 29045 | Errore attivo 4_source | 7 | U16 | 0 | Generale | Generale | 1 | 0 | 0 | No | 0
24362 | HV | 524 | 0 | 0 | 29045 | Errore attivo 4_function_group | 8 | U8 | 0 | Generale | Generale | 1 | 0 | 0 | No | 0
24363 | HV | 524 | 0 | 0 | 29045 | Errore attivo 4_function_number | 9 | U8 | 0 | Generale | Generale | 1 | 0 | 0 | No | 0
24364 | HV | 524 | 0 | 0 | 29045 | Errore attivo 4_error_type | 10 | U8 | 0 | Generale | Generale | 1 | 0 | 0 | No | 0
24365 | HV | 524 | 0 | 0 | 29045 | Errore attivo 4_error_code | 11 | U16 | 0 | Generale | Generale | 1 | 0 | 0 | No | 0
24366 | HV | 524 | 0 | 0 | 29046 | Errore attivo 5_appearance_time | 3 | U16 | 0 | Generale | Generale | 1 | 0 | 0 | No | 0
24367 | HV | 524 | 0 | 0 | 29046 | Errore attivo 5_appearance_date | 4 | U16 | 0 | Generale | Generale | 1 | 0 | 0 | No | 0
24368 | HV | 524 | 0 | 0 | 29046 | Errore attivo 5_disappear_time | 5 | U16 | 0 | Generale | Generale | 1 | 0 | 0 | No | 0
24369 | HV | 524 | 0 | 0 | 29046 | Errore attivo 5_disappear_date | 6 | U16 | 0 | Generale | Generale | 1 | 0 | 0 | No | 0
24370 | HV | 524 | 0 | 0 | 29046 | Errore attivo 5_source | 7 | U16 | 0 | Generale | Generale | 1 | 0 | 0 | No | 0
24371 | HV | 524 | 0 | 0 | 29046 | Errore attivo 5_function_group | 8 | U8 | 0 | Generale | Generale | 1 | 0 | 0 | No | 0
24372 | HV | 524 | 0 | 0 | 29046 | Errore attivo 5_function_number | 9 | U8 | 0 | Generale | Generale | 1 | 0 | 0 | No | 0
24373 | HV | 524 | 0 | 0 | 29046 | Errore attivo 5_error_type | 10 | U8 | 0 | Generale | Generale | 1 | 0 | 0 | No | 0
24374 | HV | 524 | 0 | 0 | 29046 | Errore attivo 5_error_code | 11 | U16 | 0 | Generale | Generale | 1 | 0 | 0 | No | 0
24375 | HV | 525 | 0 | 0 | 29042 | Errore attivo 1_appearance_time | 3 | U16 | 0 | Generale | Generale | 1 | 0 | 0 | No | 0
24376 | HV | 525 | 0 | 0 | 29042 | Errore attivo 1_appearance_date | 4 | U16 | 0 | Generale | Generale | 1 | 0 | 0 | No | 0
24377 | HV | 525 | 0 | 0 | 29042 | Errore attivo 1_disappear_time | 5 | U16 | 0 | Generale | Generale | 1 | 0 | 0 | No | 0
24378 | HV | 525 | 0 | 0 | 29042 | Errore attivo 1_disappear_date | 6 | U16 | 0 | Generale | Generale | 1 | 0 | 0 | No | 0
24379 | HV | 525 | 0 | 0 | 29042 | Errore attivo 1_source | 7 | U16 | 0 | Generale | Generale | 1 | 0 | 0 | No | 0
24380 | HV | 525 | 0 | 0 | 29042 | Errore attivo 1_function_group | 8 | U8 | 0 | Generale | Generale | 1 | 0 | 0 | No | 0
24381 | HV | 525 | 0 | 0 | 29042 | Errore attivo 1_function_number | 9 | U8 | 0 | Generale | Generale | 1 | 0 | 0 | No | 0
24382 | HV | 525 | 0 | 0 | 29042 | Errore attivo 1_error_type | 10 | U8 | 0 | Generale | Generale | 1 | 0 | 0 | No | 0
24383 | HV | 525 | 0 | 0 | 29042 | Errore attivo 1_error_code | 11 | U16 | 0 | Generale | Generale | 1 | 0 | 0 | No | 0
24384 | HV | 525 | 0 | 0 | 29043 | Errore attivo 2_appearance_time | 3 | U16 | 0 | Generale | Generale | 1 | 0 | 0 | No | 0
24385 | HV | 525 | 0 | 0 | 29043 | Errore attivo 2_appearance_date | 4 | U16 | 0 | Generale | Generale | 1 | 0 | 0 | No | 0
24386 | HV | 525 | 0 | 0 | 29043 | Errore attivo 2_disappear_time | 5 | U16 | 0 | Generale | Generale | 1 | 0 | 0 | No | 0
24387 | HV | 525 | 0 | 0 | 29043 | Errore attivo 2_disappear_date | 6 | U16 | 0 | Generale | Generale | 1 | 0 | 0 | No | 0
24388 | HV | 525 | 0 | 0 | 29043 | Errore attivo 2_source | 7 | U16 | 0 | Generale | Generale | 1 | 0 | 0 | No | 0
24389 | HV | 525 | 0 | 0 | 29043 | Errore attivo 2_function_group | 8 | U8 | 0 | Generale | Generale | 1 | 0 | 0 | No | 0
24390 | HV | 525 | 0 | 0 | 29043 | Errore attivo 2_function_number | 9 | U8 | 0 | Generale | Generale | 1 | 0 | 0 | No | 0
24391 | HV | 525 | 0 | 0 | 29043 | Errore attivo 2_error_type | 10 | U8 | 0 | Generale | Generale | 1 | 0 | 0 | No | 0
24392 | HV | 525 | 0 | 0 | 29043 | Errore attivo 2_error_code | 11 | U16 | 0 | Generale | Generale | 1 | 0 | 0 | No | 0
24393 | HV | 525 | 0 | 0 | 29044 | Errore attivo 3_appearance_time | 3 | U16 | 0 | Generale | Generale | 1 | 0 | 0 | No | 0
24394 | HV | 525 | 0 | 0 | 29044 | Errore attivo 3_appearance_date | 4 | U16 | 0 | Generale | Generale | 1 | 0 | 0 | No | 0
24395 | HV | 525 | 0 | 0 | 29044 | Errore attivo 3_disappear_time | 5 | U16 | 0 | Generale | Generale | 1 | 0 | 0 | No | 0
24396 | HV | 525 | 0 | 0 | 29044 | Errore attivo 3_disappear_date | 6 | U16 | 0 | Generale | Generale | 1 | 0 | 0 | No | 0
24397 | HV | 525 | 0 | 0 | 29044 | Errore attivo 3_source | 7 | U16 | 0 | Generale | Generale | 1 | 0 | 0 | No | 0
24398 | HV | 525 | 0 | 0 | 29044 | Errore attivo 3_function_group | 8 | U8 | 0 | Generale | Generale | 1 | 0 | 0 | No | 0
24399 | HV | 525 | 0 | 0 | 29044 | Errore attivo 3_function_number | 9 | U8 | 0 | Generale | Generale | 1 | 0 | 0 | No | 0
24400 | HV | 525 | 0 | 0 | 29044 | Errore attivo 3_error_type | 10 | U8 | 0 | Generale | Generale | 1 | 0 | 0 | No | 0
24401 | HV | 525 | 0 | 0 | 29044 | Errore attivo 3_error_code | 11 | U16 | 0 | Generale | Generale | 1 | 0 | 0 | No | 0
24402 | HV | 525 | 0 | 0 | 29045 | Errore attivo 4_appearance_time | 3 | U16 | 0 | Generale | Generale | 1 | 0 | 0 | No | 0
24403 | HV | 525 | 0 | 0 | 29045 | Errore attivo 4_appearance_date | 4 | U16 | 0 | Generale | Generale | 1 | 0 | 0 | No | 0
24404 | HV | 525 | 0 | 0 | 29045 | Errore attivo 4_disappear_time | 5 | U16 | 0 | Generale | Generale | 1 | 0 | 0 | No | 0
24405 | HV | 525 | 0 | 0 | 29045 | Errore attivo 4_disappear_date | 6 | U16 | 0 | Generale | Generale | 1 | 0 | 0 | No | 0
24406 | HV | 525 | 0 | 0 | 29045 | Errore attivo 4_source | 7 | U16 | 0 | Generale | Generale | 1 | 0 | 0 | No | 0
24407 | HV | 525 | 0 | 0 | 29045 | Errore attivo 4_function_group | 8 | U8 | 0 | Generale | Generale | 1 | 0 | 0 | No | 0
24408 | HV | 525 | 0 | 0 | 29045 | Errore attivo 4_function_number | 9 | U8 | 0 | Generale | Generale | 1 | 0 | 0 | No | 0
24409 | HV | 525 | 0 | 0 | 29045 | Errore attivo 4_error_type | 10 | U8 | 0 | Generale | Generale | 1 | 0 | 0 | No | 0
24410 | HV | 525 | 0 | 0 | 29045 | Errore attivo 4_error_code | 11 | U16 | 0 | Generale | Generale | 1 | 0 | 0 | No | 0
24411 | HV | 525 | 0 | 0 | 29046 | Errore attivo 5_appearance_time | 3 | U16 | 0 | Generale | Generale | 1 | 0 | 0 | No | 0
24412 | HV | 525 | 0 | 0 | 29046 | Errore attivo 5_appearance_date | 4 | U16 | 0 | Generale | Generale | 1 | 0 | 0 | No | 0
24413 | HV | 525 | 0 | 0 | 29046 | Errore attivo 5_disappear_time | 5 | U16 | 0 | Generale | Generale | 1 | 0 | 0 | No | 0
24414 | HV | 525 | 0 | 0 | 29046 | Errore attivo 5_disappear_date | 6 | U16 | 0 | Generale | Generale | 1 | 0 | 0 | No | 0
24415 | HV | 525 | 0 | 0 | 29046 | Errore attivo 5_source | 7 | U16 | 0 | Generale | Generale | 1 | 0 | 0 | No | 0
24416 | HV | 525 | 0 | 0 | 29046 | Errore attivo 5_function_group | 8 | U8 | 0 | Generale | Generale | 1 | 0 | 0 | No | 0
24417 | HV | 525 | 0 | 0 | 29046 | Errore attivo 5_function_number | 9 | U8 | 0 | Generale | Generale | 1 | 0 | 0 | No | 0
24418 | HV | 525 | 0 | 0 | 29046 | Errore attivo 5_error_type | 10 | U8 | 0 | Generale | Generale | 1 | 0 | 0 | No | 0
24419 | HV | 525 | 0 | 0 | 29046 | Errore attivo 5_error_code | 11 | U16 | 0 | Generale | Generale | 1 | 0 | 0 | No | 0
24420 | HV | 526 | 0 | 0 | 29042 | Errore attivo 1_appearance_time | 3 | U16 | 0 | Generale | Generale | 1 | 0 | 0 | No | 0
24421 | HV | 526 | 0 | 0 | 29042 | Errore attivo 1_appearance_date | 4 | U16 | 0 | Generale | Generale | 1 | 0 | 0 | No | 0
24422 | HV | 526 | 0 | 0 | 29042 | Errore attivo 1_disappear_time | 5 | U16 | 0 | Generale | Generale | 1 | 0 | 0 | No | 0
24423 | HV | 526 | 0 | 0 | 29042 | Errore attivo 1_disappear_date | 6 | U16 | 0 | Generale | Generale | 1 | 0 | 0 | No | 0
24424 | HV | 526 | 0 | 0 | 29042 | Errore attivo 1_source | 7 | U16 | 0 | Generale | Generale | 1 | 0 | 0 | No | 0
24425 | HV | 526 | 0 | 0 | 29042 | Errore attivo 1_function_group | 8 | U8 | 0 | Generale | Generale | 1 | 0 | 0 | No | 0
24426 | HV | 526 | 0 | 0 | 29042 | Errore attivo 1_function_number | 9 | U8 | 0 | Generale | Generale | 1 | 0 | 0 | No | 0
24427 | HV | 526 | 0 | 0 | 29042 | Errore attivo 1_error_type | 10 | U8 | 0 | Generale | Generale | 1 | 0 | 0 | No | 0
24428 | HV | 526 | 0 | 0 | 29042 | Errore attivo 1_error_code | 11 | U16 | 0 | Generale | Generale | 1 | 0 | 0 | No | 0
24429 | HV | 526 | 0 | 0 | 29043 | Errore attivo 2_appearance_time | 3 | U16 | 0 | Generale | Generale | 1 | 0 | 0 | No | 0
24430 | HV | 526 | 0 | 0 | 29043 | Errore attivo 2_appearance_date | 4 | U16 | 0 | Generale | Generale | 1 | 0 | 0 | No | 0
24431 | HV | 526 | 0 | 0 | 29043 | Errore attivo 2_disappear_time | 5 | U16 | 0 | Generale | Generale | 1 | 0 | 0 | No | 0
24432 | HV | 526 | 0 | 0 | 29043 | Errore attivo 2_disappear_date | 6 | U16 | 0 | Generale | Generale | 1 | 0 | 0 | No | 0
24433 | HV | 526 | 0 | 0 | 29043 | Errore attivo 2_source | 7 | U16 | 0 | Generale | Generale | 1 | 0 | 0 | No | 0
24434 | HV | 526 | 0 | 0 | 29043 | Errore attivo 2_function_group | 8 | U8 | 0 | Generale | Generale | 1 | 0 | 0 | No | 0
24435 | HV | 526 | 0 | 0 | 29043 | Errore attivo 2_function_number | 9 | U8 | 0 | Generale | Generale | 1 | 0 | 0 | No | 0
24436 | HV | 526 | 0 | 0 | 29043 | Errore attivo 2_error_type | 10 | U8 | 0 | Generale | Generale | 1 | 0 | 0 | No | 0
24437 | HV | 526 | 0 | 0 | 29043 | Errore attivo 2_error_code | 11 | U16 | 0 | Generale | Generale | 1 | 0 | 0 | No | 0
24438 | HV | 526 | 0 | 0 | 29044 | Errore attivo 3_appearance_time | 3 | U16 | 0 | Generale | Generale | 1 | 0 | 0 | No | 0
24439 | HV | 526 | 0 | 0 | 29044 | Errore attivo 3_appearance_date | 4 | U16 | 0 | Generale | Generale | 1 | 0 | 0 | No | 0
24440 | HV | 526 | 0 | 0 | 29044 | Errore attivo 3_disappear_time | 5 | U16 | 0 | Generale | Generale | 1 | 0 | 0 | No | 0
24441 | HV | 526 | 0 | 0 | 29044 | Errore attivo 3_disappear_date | 6 | U16 | 0 | Generale | Generale | 1 | 0 | 0 | No | 0
24442 | HV | 526 | 0 | 0 | 29044 | Errore attivo 3_source | 7 | U16 | 0 | Generale | Generale | 1 | 0 | 0 | No | 0
24443 | HV | 526 | 0 | 0 | 29044 | Errore attivo 3_function_group | 8 | U8 | 0 | Generale | Generale | 1 | 0 | 0 | No | 0
24444 | HV | 526 | 0 | 0 | 29044 | Errore attivo 3_function_number | 9 | U8 | 0 | Generale | Generale | 1 | 0 | 0 | No | 0
24445 | HV | 526 | 0 | 0 | 29044 | Errore attivo 3_error_type | 10 | U8 | 0 | Generale | Generale | 1 | 0 | 0 | No | 0
24446 | HV | 526 | 0 | 0 | 29044 | Errore attivo 3_error_code | 11 | U16 | 0 | Generale | Generale | 1 | 0 | 0 | No | 0
24447 | HV | 526 | 0 | 0 | 29045 | Errore attivo 4_appearance_time | 3 | U16 | 0 | Generale | Generale | 1 | 0 | 0 | No | 0
24448 | HV | 526 | 0 | 0 | 29045 | Errore attivo 4_appearance_date | 4 | U16 | 0 | Generale | Generale | 1 | 0 | 0 | No | 0
24449 | HV | 526 | 0 | 0 | 29045 | Errore attivo 4_disappear_time | 5 | U16 | 0 | Generale | Generale | 1 | 0 | 0 | No | 0
24450 | HV | 526 | 0 | 0 | 29045 | Errore attivo 4_disappear_date | 6 | U16 | 0 | Generale | Generale | 1 | 0 | 0 | No | 0
24451 | HV | 526 | 0 | 0 | 29045 | Errore attivo 4_source | 7 | U16 | 0 | Generale | Generale | 1 | 0 | 0 | No | 0
24452 | HV | 526 | 0 | 0 | 29045 | Errore attivo 4_function_group | 8 | U8 | 0 | Generale | Generale | 1 | 0 | 0 | No | 0
24453 | HV | 526 | 0 | 0 | 29045 | Errore attivo 4_function_number | 9 | U8 | 0 | Generale | Generale | 1 | 0 | 0 | No | 0
24454 | HV | 526 | 0 | 0 | 29045 | Errore attivo 4_error_type | 10 | U8 | 0 | Generale | Generale | 1 | 0 | 0 | No | 0
24455 | HV | 526 | 0 | 0 | 29045 | Errore attivo 4_error_code | 11 | U16 | 0 | Generale | Generale | 1 | 0 | 0 | No | 0
24456 | HV | 526 | 0 | 0 | 29046 | Errore attivo 5_appearance_time | 3 | U16 | 0 | Generale | Generale | 1 | 0 | 0 | No | 0
24457 | HV | 526 | 0 | 0 | 29046 | Errore attivo 5_appearance_date | 4 | U16 | 0 | Generale | Generale | 1 | 0 | 0 | No | 0
24458 | HV | 526 | 0 | 0 | 29046 | Errore attivo 5_disappear_time | 5 | U16 | 0 | Generale | Generale | 1 | 0 | 0 | No | 0
24459 | HV | 526 | 0 | 0 | 29046 | Errore attivo 5_disappear_date | 6 | U16 | 0 | Generale | Generale | 1 | 0 | 0 | No | 0
24460 | HV | 526 | 0 | 0 | 29046 | Errore attivo 5_source | 7 | U16 | 0 | Generale | Generale | 1 | 0 | 0 | No | 0
24461 | HV | 526 | 0 | 0 | 29046 | Errore attivo 5_function_group | 8 | U8 | 0 | Generale | Generale | 1 | 0 | 0 | No | 0
24462 | HV | 526 | 0 | 0 | 29046 | Errore attivo 5_function_number | 9 | U8 | 0 | Generale | Generale | 1 | 0 | 0 | No | 0
24463 | HV | 526 | 0 | 0 | 29046 | Errore attivo 5_error_type | 10 | U8 | 0 | Generale | Generale | 1 | 0 | 0 | No | 0
24464 | HV | 526 | 0 | 0 | 29046 | Errore attivo 5_error_code | 11 | U16 | 0 | Generale | Generale | 1 | 0 | 0 | No | 0
24465 | HV | 527 | 0 | 0 | 29042 | Errore attivo 1_appearance_time | 3 | U16 | 0 | Generale | Generale | 1 | 0 | 0 | No | 0
24466 | HV | 527 | 0 | 0 | 29042 | Errore attivo 1_appearance_date | 4 | U16 | 0 | Generale | Generale | 1 | 0 | 0 | No | 0
24467 | HV | 527 | 0 | 0 | 29042 | Errore attivo 1_disappear_time | 5 | U16 | 0 | Generale | Generale | 1 | 0 | 0 | No | 0
24468 | HV | 527 | 0 | 0 | 29042 | Errore attivo 1_disappear_date | 6 | U16 | 0 | Generale | Generale | 1 | 0 | 0 | No | 0
24469 | HV | 527 | 0 | 0 | 29042 | Errore attivo 1_source | 7 | U16 | 0 | Generale | Generale | 1 | 0 | 0 | No | 0
24470 | HV | 527 | 0 | 0 | 29042 | Errore attivo 1_function_group | 8 | U8 | 0 | Generale | Generale | 1 | 0 | 0 | No | 0
24471 | HV | 527 | 0 | 0 | 29042 | Errore attivo 1_function_number | 9 | U8 | 0 | Generale | Generale | 1 | 0 | 0 | No | 0
24472 | HV | 527 | 0 | 0 | 29042 | Errore attivo 1_error_type | 10 | U8 | 0 | Generale | Generale | 1 | 0 | 0 | No | 0
24473 | HV | 527 | 0 | 0 | 29042 | Errore attivo 1_error_code | 11 | U16 | 0 | Generale | Generale | 1 | 0 | 0 | No | 0
24474 | HV | 527 | 0 | 0 | 29043 | Errore attivo 2_appearance_time | 3 | U16 | 0 | Generale | Generale | 1 | 0 | 0 | No | 0
24475 | HV | 527 | 0 | 0 | 29043 | Errore attivo 2_appearance_date | 4 | U16 | 0 | Generale | Generale | 1 | 0 | 0 | No | 0
24476 | HV | 527 | 0 | 0 | 29043 | Errore attivo 2_disappear_time | 5 | U16 | 0 | Generale | Generale | 1 | 0 | 0 | No | 0
24477 | HV | 527 | 0 | 0 | 29043 | Errore attivo 2_disappear_date | 6 | U16 | 0 | Generale | Generale | 1 | 0 | 0 | No | 0
24478 | HV | 527 | 0 | 0 | 29043 | Errore attivo 2_source | 7 | U16 | 0 | Generale | Generale | 1 | 0 | 0 | No | 0
24479 | HV | 527 | 0 | 0 | 29043 | Errore attivo 2_function_group | 8 | U8 | 0 | Generale | Generale | 1 | 0 | 0 | No | 0
24480 | HV | 527 | 0 | 0 | 29043 | Errore attivo 2_function_number | 9 | U8 | 0 | Generale | Generale | 1 | 0 | 0 | No | 0
24481 | HV | 527 | 0 | 0 | 29043 | Errore attivo 2_error_type | 10 | U8 | 0 | Generale | Generale | 1 | 0 | 0 | No | 0
24482 | HV | 527 | 0 | 0 | 29043 | Errore attivo 2_error_code | 11 | U16 | 0 | Generale | Generale | 1 | 0 | 0 | No | 0
24483 | HV | 527 | 0 | 0 | 29044 | Errore attivo 3_appearance_time | 3 | U16 | 0 | Generale | Generale | 1 | 0 | 0 | No | 0
24484 | HV | 527 | 0 | 0 | 29044 | Errore attivo 3_appearance_date | 4 | U16 | 0 | Generale | Generale | 1 | 0 | 0 | No | 0
24485 | HV | 527 | 0 | 0 | 29044 | Errore attivo 3_disappear_time | 5 | U16 | 0 | Generale | Generale | 1 | 0 | 0 | No | 0
24486 | HV | 527 | 0 | 0 | 29044 | Errore attivo 3_disappear_date | 6 | U16 | 0 | Generale | Generale | 1 | 0 | 0 | No | 0
24487 | HV | 527 | 0 | 0 | 29044 | Errore attivo 3_source | 7 | U16 | 0 | Generale | Generale | 1 | 0 | 0 | No | 0
24488 | HV | 527 | 0 | 0 | 29044 | Errore attivo 3_function_group | 8 | U8 | 0 | Generale | Generale | 1 | 0 | 0 | No | 0
24489 | HV | 527 | 0 | 0 | 29044 | Errore attivo 3_function_number | 9 | U8 | 0 | Generale | Generale | 1 | 0 | 0 | No | 0
24490 | HV | 527 | 0 | 0 | 29044 | Errore attivo 3_error_type | 10 | U8 | 0 | Generale | Generale | 1 | 0 | 0 | No | 0
24491 | HV | 527 | 0 | 0 | 29044 | Errore attivo 3_error_code | 11 | U16 | 0 | Generale | Generale | 1 | 0 | 0 | No | 0
24492 | HV | 527 | 0 | 0 | 29045 | Errore attivo 4_appearance_time | 3 | U16 | 0 | Generale | Generale | 1 | 0 | 0 | No | 0
24493 | HV | 527 | 0 | 0 | 29045 | Errore attivo 4_appearance_date | 4 | U16 | 0 | Generale | Generale | 1 | 0 | 0 | No | 0
24494 | HV | 527 | 0 | 0 | 29045 | Errore attivo 4_disappear_time | 5 | U16 | 0 | Generale | Generale | 1 | 0 | 0 | No | 0
24495 | HV | 527 | 0 | 0 | 29045 | Errore attivo 4_disappear_date | 6 | U16 | 0 | Generale | Generale | 1 | 0 | 0 | No | 0
24496 | HV | 527 | 0 | 0 | 29045 | Errore attivo 4_source | 7 | U16 | 0 | Generale | Generale | 1 | 0 | 0 | No | 0
24497 | HV | 527 | 0 | 0 | 29045 | Errore attivo 4_function_group | 8 | U8 | 0 | Generale | Generale | 1 | 0 | 0 | No | 0
24498 | HV | 527 | 0 | 0 | 29045 | Errore attivo 4_function_number | 9 | U8 | 0 | Generale | Generale | 1 | 0 | 0 | No | 0
24499 | HV | 527 | 0 | 0 | 29045 | Errore attivo 4_error_type | 10 | U8 | 0 | Generale | Generale | 1 | 0 | 0 | No | 0
24500 | HV | 527 | 0 | 0 | 29045 | Errore attivo 4_error_code | 11 | U16 | 0 | Generale | Generale | 1 | 0 | 0 | No | 0
24501 | HV | 527 | 0 | 0 | 29046 | Errore attivo 5_appearance_time | 3 | U16 | 0 | Generale | Generale | 1 | 0 | 0 | No | 0
24502 | HV | 527 | 0 | 0 | 29046 | Errore attivo 5_appearance_date | 4 | U16 | 0 | Generale | Generale | 1 | 0 | 0 | No | 0
24503 | HV | 527 | 0 | 0 | 29046 | Errore attivo 5_disappear_time | 5 | U16 | 0 | Generale | Generale | 1 | 0 | 0 | No | 0
24504 | HV | 527 | 0 | 0 | 29046 | Errore attivo 5_disappear_date | 6 | U16 | 0 | Generale | Generale | 1 | 0 | 0 | No | 0
24505 | HV | 527 | 0 | 0 | 29046 | Errore attivo 5_source | 7 | U16 | 0 | Generale | Generale | 1 | 0 | 0 | No | 0
24506 | HV | 527 | 0 | 0 | 29046 | Errore attivo 5_function_group | 8 | U8 | 0 | Generale | Generale | 1 | 0 | 0 | No | 0
24507 | HV | 527 | 0 | 0 | 29046 | Errore attivo 5_function_number | 9 | U8 | 0 | Generale | Generale | 1 | 0 | 0 | No | 0
24508 | HV | 527 | 0 | 0 | 29046 | Errore attivo 5_error_type | 10 | U8 | 0 | Generale | Generale | 1 | 0 | 0 | No | 0
24509 | HV | 527 | 0 | 0 | 29046 | Errore attivo 5_error_code | 11 | U16 | 0 | Generale | Generale | 1 | 0 | 0 | No | 0
24510 | HV | 528 | 0 | 0 | 29042 | Errore attivo 1_appearance_time | 3 | U16 | 0 | Generale | Generale | 1 | 0 | 0 | No | 0
24511 | HV | 528 | 0 | 0 | 29042 | Errore attivo 1_appearance_date | 4 | U16 | 0 | Generale | Generale | 1 | 0 | 0 | No | 0
24512 | HV | 528 | 0 | 0 | 29042 | Errore attivo 1_disappear_time | 5 | U16 | 0 | Generale | Generale | 1 | 0 | 0 | No | 0
24513 | HV | 528 | 0 | 0 | 29042 | Errore attivo 1_disappear_date | 6 | U16 | 0 | Generale | Generale | 1 | 0 | 0 | No | 0
24514 | HV | 528 | 0 | 0 | 29042 | Errore attivo 1_source | 7 | U16 | 0 | Generale | Generale | 1 | 0 | 0 | No | 0
24515 | HV | 528 | 0 | 0 | 29042 | Errore attivo 1_function_group | 8 | U8 | 0 | Generale | Generale | 1 | 0 | 0 | No | 0
24516 | HV | 528 | 0 | 0 | 29042 | Errore attivo 1_function_number | 9 | U8 | 0 | Generale | Generale | 1 | 0 | 0 | No | 0
24517 | HV | 528 | 0 | 0 | 29042 | Errore attivo 1_error_type | 10 | U8 | 0 | Generale | Generale | 1 | 0 | 0 | No | 0
24518 | HV | 528 | 0 | 0 | 29042 | Errore attivo 1_error_code | 11 | U16 | 0 | Generale | Generale | 1 | 0 | 0 | No | 0
24519 | HV | 528 | 0 | 0 | 29043 | Errore attivo 2_appearance_time | 3 | U16 | 0 | Generale | Generale | 1 | 0 | 0 | No | 0
24520 | HV | 528 | 0 | 0 | 29043 | Errore attivo 2_appearance_date | 4 | U16 | 0 | Generale | Generale | 1 | 0 | 0 | No | 0
24521 | HV | 528 | 0 | 0 | 29043 | Errore attivo 2_disappear_time | 5 | U16 | 0 | Generale | Generale | 1 | 0 | 0 | No | 0
24522 | HV | 528 | 0 | 0 | 29043 | Errore attivo 2_disappear_date | 6 | U16 | 0 | Generale | Generale | 1 | 0 | 0 | No | 0
24523 | HV | 528 | 0 | 0 | 29043 | Errore attivo 2_source | 7 | U16 | 0 | Generale | Generale | 1 | 0 | 0 | No | 0
24524 | HV | 528 | 0 | 0 | 29043 | Errore attivo 2_function_group | 8 | U8 | 0 | Generale | Generale | 1 | 0 | 0 | No | 0
24525 | HV | 528 | 0 | 0 | 29043 | Errore attivo 2_function_number | 9 | U8 | 0 | Generale | Generale | 1 | 0 | 0 | No | 0
24526 | HV | 528 | 0 | 0 | 29043 | Errore attivo 2_error_type | 10 | U8 | 0 | Generale | Generale | 1 | 0 | 0 | No | 0
24527 | HV | 528 | 0 | 0 | 29043 | Errore attivo 2_error_code | 11 | U16 | 0 | Generale | Generale | 1 | 0 | 0 | No | 0
24528 | HV | 528 | 0 | 0 | 29044 | Errore attivo 3_appearance_time | 3 | U16 | 0 | Generale | Generale | 1 | 0 | 0 | No | 0
24529 | HV | 528 | 0 | 0 | 29044 | Errore attivo 3_appearance_date | 4 | U16 | 0 | Generale | Generale | 1 | 0 | 0 | No | 0
24530 | HV | 528 | 0 | 0 | 29044 | Errore attivo 3_disappear_time | 5 | U16 | 0 | Generale | Generale | 1 | 0 | 0 | No | 0
24531 | HV | 528 | 0 | 0 | 29044 | Errore attivo 3_disappear_date | 6 | U16 | 0 | Generale | Generale | 1 | 0 | 0 | No | 0
24532 | HV | 528 | 0 | 0 | 29044 | Errore attivo 3_source | 7 | U16 | 0 | Generale | Generale | 1 | 0 | 0 | No | 0
24533 | HV | 528 | 0 | 0 | 29044 | Errore attivo 3_function_group | 8 | U8 | 0 | Generale | Generale | 1 | 0 | 0 | No | 0
24534 | HV | 528 | 0 | 0 | 29044 | Errore attivo 3_function_number | 9 | U8 | 0 | Generale | Generale | 1 | 0 | 0 | No | 0
24535 | HV | 528 | 0 | 0 | 29044 | Errore attivo 3_error_type | 10 | U8 | 0 | Generale | Generale | 1 | 0 | 0 | No | 0
24536 | HV | 528 | 0 | 0 | 29044 | Errore attivo 3_error_code | 11 | U16 | 0 | Generale | Generale | 1 | 0 | 0 | No | 0
24537 | HV | 528 | 0 | 0 | 29045 | Errore attivo 4_appearance_time | 3 | U16 | 0 | Generale | Generale | 1 | 0 | 0 | No | 0
24538 | HV | 528 | 0 | 0 | 29045 | Errore attivo 4_appearance_date | 4 | U16 | 0 | Generale | Generale | 1 | 0 | 0 | No | 0
24539 | HV | 528 | 0 | 0 | 29045 | Errore attivo 4_disappear_time | 5 | U16 | 0 | Generale | Generale | 1 | 0 | 0 | No | 0
24540 | HV | 528 | 0 | 0 | 29045 | Errore attivo 4_disappear_date | 6 | U16 | 0 | Generale | Generale | 1 | 0 | 0 | No | 0
24541 | HV | 528 | 0 | 0 | 29045 | Errore attivo 4_source | 7 | U16 | 0 | Generale | Generale | 1 | 0 | 0 | No | 0
24542 | HV | 528 | 0 | 0 | 29045 | Errore attivo 4_function_group | 8 | U8 | 0 | Generale | Generale | 1 | 0 | 0 | No | 0
24543 | HV | 528 | 0 | 0 | 29045 | Errore attivo 4_function_number | 9 | U8 | 0 | Generale | Generale | 1 | 0 | 0 | No | 0
24544 | HV | 528 | 0 | 0 | 29045 | Errore attivo 4_error_type | 10 | U8 | 0 | Generale | Generale | 1 | 0 | 0 | No | 0
24545 | HV | 528 | 0 | 0 | 29045 | Errore attivo 4_error_code | 11 | U16 | 0 | Generale | Generale | 1 | 0 | 0 | No | 0
24546 | HV | 528 | 0 | 0 | 29046 | Errore attivo 5_appearance_time | 3 | U16 | 0 | Generale | Generale | 1 | 0 | 0 | No | 0
24547 | HV | 528 | 0 | 0 | 29046 | Errore attivo 5_appearance_date | 4 | U16 | 0 | Generale | Generale | 1 | 0 | 0 | No | 0
24548 | HV | 528 | 0 | 0 | 29046 | Errore attivo 5_disappear_time | 5 | U16 | 0 | Generale | Generale | 1 | 0 | 0 | No | 0
24549 | HV | 528 | 0 | 0 | 29046 | Errore attivo 5_disappear_date | 6 | U16 | 0 | Generale | Generale | 1 | 0 | 0 | No | 0
24550 | HV | 528 | 0 | 0 | 29046 | Errore attivo 5_source | 7 | U16 | 0 | Generale | Generale | 1 | 0 | 0 | No | 0
24551 | HV | 528 | 0 | 0 | 29046 | Errore attivo 5_function_group | 8 | U8 | 0 | Generale | Generale | 1 | 0 | 0 | No | 0
24552 | HV | 528 | 0 | 0 | 29046 | Errore attivo 5_function_number | 9 | U8 | 0 | Generale | Generale | 1 | 0 | 0 | No | 0
24553 | HV | 528 | 0 | 0 | 29046 | Errore attivo 5_error_type | 10 | U8 | 0 | Generale | Generale | 1 | 0 | 0 | No | 0
24554 | HV | 528 | 0 | 0 | 29046 | Errore attivo 5_error_code | 11 | U16 | 0 | Generale | Generale | 1 | 0 | 0 | No | 0
24555 | MWA | 397 | 20 | 1 | 250 | Importazioni di energia 1_high2 | 13 | S64 | 3 | MBUS | MBus 1 | 1 | 0 | 0 | No | kWh
24556 | MWA | 397 | 20 | 1 | 250 | Importazioni di energia 1_low2 | 12 | S64 | 3 | MBUS | MBus 1 | 1 | 0 | 0 | No | kWh
24557 | MWA | 397 | 20 | 1 | 250 | Importazioni di energia 1_high1 | 2 | S64 | 3 | MBUS | MBus 1 | 1 | 0 | 0 | No | kWh
24558 | MWA | 397 | 20 | 1 | 250 | Importazioni di energia 1_low1 | 1 | S64 | 3 | MBUS | MBus 1 | 1 | 0 | 0 | No | kWh
24559 | MWA | 397 | 20 | 1 | 252 | Esportazione di energia 1_high2 | 13 | S64 | 3 | MBUS | MBus 1 | 1 | 0 | 0 | No | kWh
24560 | MWA | 397 | 20 | 1 | 252 | Esportazione di energia 1_low2 | 12 | S64 | 3 | MBUS | MBus 1 | 1 | 0 | 0 | No | kWh
24561 | MWA | 397 | 20 | 1 | 252 | Esportazione di energia 1_high1 | 2 | S64 | 3 | MBUS | MBus 1 | 1 | 0 | 0 | No | kWh
24562 | MWA | 397 | 20 | 1 | 252 | Esportazione di energia 1_low1 | 1 | S64 | 3 | MBUS | MBus 1 | 1 | 0 | 0 | No | kWh
24563 | MWA | 397 | 20 | 1 | 203 | Potenza attiva high2 | 13 | S64 | 1 | MBUS | MBus 1 | 1 | 0 | 0 | No | W
24564 | MWA | 397 | 20 | 1 | 203 | Potenza attiva low2 | 12 | S64 | 1 | MBUS | MBus 1 | 1 | 0 | 0 | No | W
24565 | MWA | 397 | 20 | 1 | 203 | Potenza attiva high1 | 2 | S64 | 1 | MBUS | MBus 1 | 1 | 0 | 0 | No | W
24566 | MWA | 397 | 20 | 1 | 203 | Potenza attiva low1 | 1 | S64 | 1 | MBUS | MBus 1 | 1 | 0 | 0 | No | W
24567 | MWA | 397 | 20 | 2 | 250 | Importazioni di energia 1_high2 | 13 | S64 | 3 | MBUS | MBus 2 | 1 | 0 | 0 | No | kWh
24568 | MWA | 397 | 20 | 2 | 250 | Importazioni di energia 1_low2 | 12 | S64 | 3 | MBUS | MBus 2 | 1 | 0 | 0 | No | kWh
24569 | MWA | 397 | 20 | 2 | 250 | Importazioni di energia 1_high1 | 2 | S64 | 3 | MBUS | MBus 2 | 1 | 0 | 0 | No | kWh
24570 | MWA | 397 | 20 | 2 | 250 | Importazioni di energia 1_low1 | 1 | S64 | 3 | MBUS | MBus 2 | 1 | 0 | 0 | No | kWh
24571 | MWA | 397 | 20 | 2 | 252 | Esportazione di energia 1_high2 | 13 | S64 | 3 | MBUS | MBus 2 | 1 | 0 | 0 | No | kWh
24572 | MWA | 397 | 20 | 2 | 252 | Esportazione di energia 1_low2 | 12 | S64 | 3 | MBUS | MBus 2 | 1 | 0 | 0 | No | kWh
24573 | MWA | 397 | 20 | 2 | 252 | Esportazione di energia 1_high1 | 2 | S64 | 3 | MBUS | MBus 2 | 1 | 0 | 0 | No | kWh
24574 | MWA | 397 | 20 | 2 | 252 | Esportazione di energia 1_low1 | 1 | S64 | 3 | MBUS | MBus 2 | 1 | 0 | 0 | No | kWh
24575 | MWA | 397 | 20 | 2 | 203 | Potenza attiva high2 | 13 | S64 | 1 | MBUS | MBus 2 | 1 | 0 | 0 | No | W
24576 | MWA | 397 | 20 | 2 | 203 | Potenza attiva low2 | 12 | S64 | 1 | MBUS | MBus 2 | 1 | 0 | 0 | No | W
24577 | MWA | 397 | 20 | 2 | 203 | Potenza attiva high1 | 2 | S64 | 1 | MBUS | MBus 2 | 1 | 0 | 0 | No | W
24578 | MWA | 397 | 20 | 2 | 203 | Potenza attiva low1 | 1 | S64 | 1 | MBUS | MBus 2 | 1 | 0 | 0 | No | W
24579 | MWA | 397 | 20 | 3 | 250 | Importazioni di energia 1_high2 | 13 | S64 | 3 | MBUS | MBus 3 | 1 | 0 | 0 | No | kWh
24580 | MWA | 397 | 20 | 3 | 250 | Importazioni di energia 1_low2 | 12 | S64 | 3 | MBUS | MBus 3 | 1 | 0 | 0 | No | kWh
24581 | MWA | 397 | 20 | 3 | 250 | Importazioni di energia 1_high1 | 2 | S64 | 3 | MBUS | MBus 3 | 1 | 0 | 0 | No | kWh
24582 | MWA | 397 | 20 | 3 | 250 | Importazioni di energia 1_low1 | 1 | S64 | 3 | MBUS | MBus 3 | 1 | 0 | 0 | No | kWh
24583 | MWA | 397 | 20 | 3 | 252 | Esportazione di energia 1_high2 | 13 | S64 | 3 | MBUS | MBus 3 | 1 | 0 | 0 | No | kWh
24584 | MWA | 397 | 20 | 3 | 252 | Esportazione di energia 1_low2 | 12 | S64 | 3 | MBUS | MBus 3 | 1 | 0 | 0 | No | kWh
24585 | MWA | 397 | 20 | 3 | 252 | Esportazione di energia 1_high1 | 2 | S64 | 3 | MBUS | MBus 3 | 1 | 0 | 0 | No | kWh
24586 | MWA | 397 | 20 | 3 | 252 | Esportazione di energia 1_low1 | 1 | S64 | 3 | MBUS | MBus 3 | 1 | 0 | 0 | No | kWh
24587 | MWA | 397 | 20 | 3 | 203 | Potenza attiva high2 | 13 | S64 | 1 | MBUS | MBus 3 | 1 | 0 | 0 | No | W
24588 | MWA | 397 | 20 | 3 | 203 | Potenza attiva low2 | 12 | S64 | 1 | MBUS | MBus 3 | 1 | 0 | 0 | No | W
24589 | MWA | 397 | 20 | 3 | 203 | Potenza attiva high1 | 2 | S64 | 1 | MBUS | MBus 3 | 1 | 0 | 0 | No | W
24590 | MWA | 397 | 20 | 3 | 203 | Potenza attiva low1 | 1 | S64 | 1 | MBUS | MBus 3 | 1 | 0 | 0 | No | W
24591 | MWA | 397 | 20 | 4 | 250 | Importazioni di energia 1_high2 | 13 | S64 | 3 | MBUS | MBus 4 | 1 | 0 | 0 | No | kWh
24592 | MWA | 397 | 20 | 4 | 250 | Importazioni di energia 1_low2 | 12 | S64 | 3 | MBUS | MBus 4 | 1 | 0 | 0 | No | kWh
24593 | MWA | 397 | 20 | 4 | 250 | Importazioni di energia 1_high1 | 2 | S64 | 3 | MBUS | MBus 4 | 1 | 0 | 0 | No | kWh
24594 | MWA | 397 | 20 | 4 | 250 | Importazioni di energia 1_low1 | 1 | S64 | 3 | MBUS | MBus 4 | 1 | 0 | 0 | No | kWh
24595 | MWA | 397 | 20 | 4 | 252 | Esportazione di energia 1_high2 | 13 | S64 | 3 | MBUS | MBus 4 | 1 | 0 | 0 | No | kWh
24596 | MWA | 397 | 20 | 4 | 252 | Esportazione di energia 1_low2 | 12 | S64 | 3 | MBUS | MBus 4 | 1 | 0 | 0 | No | kWh
24597 | MWA | 397 | 20 | 4 | 252 | Esportazione di energia 1_high1 | 2 | S64 | 3 | MBUS | MBus 4 | 1 | 0 | 0 | No | kWh
24598 | MWA | 397 | 20 | 4 | 252 | Esportazione di energia 1_low1 | 1 | S64 | 3 | MBUS | MBus 4 | 1 | 0 | 0 | No | kWh
24599 | MWA | 397 | 20 | 4 | 203 | Potenza attiva high2 | 13 | S64 | 1 | MBUS | MBus 4 | 1 | 0 | 0 | No | W
24600 | MWA | 397 | 20 | 4 | 203 | Potenza attiva low2 | 12 | S64 | 1 | MBUS | MBus 4 | 1 | 0 | 0 | No | W
24601 | MWA | 397 | 20 | 4 | 203 | Potenza attiva high1 | 2 | S64 | 1 | MBUS | MBus 4 | 1 | 0 | 0 | No | W
24602 | MWA | 397 | 20 | 4 | 203 | Potenza attiva low1 | 1 | S64 | 1 | MBUS | MBus 4 | 1 | 0 | 0 | No | W
24603 | MWA | 397 | 20 | 5 | 250 | Importazioni di energia 1_high2 | 13 | S64 | 3 | MBUS | MBus 5 | 1 | 0 | 0 | No | kWh
24604 | MWA | 397 | 20 | 5 | 250 | Importazioni di energia 1_low2 | 12 | S64 | 3 | MBUS | MBus 5 | 1 | 0 | 0 | No | kWh
24605 | MWA | 397 | 20 | 5 | 250 | Importazioni di energia 1_high1 | 2 | S64 | 3 | MBUS | MBus 5 | 1 | 0 | 0 | No | kWh
24606 | MWA | 397 | 20 | 5 | 250 | Importazioni di energia 1_low1 | 1 | S64 | 3 | MBUS | MBus 5 | 1 | 0 | 0 | No | kWh
24607 | MWA | 397 | 20 | 5 | 252 | Esportazione di energia 1_high2 | 13 | S64 | 3 | MBUS | MBus 5 | 1 | 0 | 0 | No | kWh
24608 | MWA | 397 | 20 | 5 | 252 | Esportazione di energia 1_low2 | 12 | S64 | 3 | MBUS | MBus 5 | 1 | 0 | 0 | No | kWh
24609 | MWA | 397 | 20 | 5 | 252 | Esportazione di energia 1_high1 | 2 | S64 | 3 | MBUS | MBus 5 | 1 | 0 | 0 | No | kWh
24610 | MWA | 397 | 20 | 5 | 252 | Esportazione di energia 1_low1 | 1 | S64 | 3 | MBUS | MBus 5 | 1 | 0 | 0 | No | kWh
24611 | MWA | 397 | 20 | 5 | 203 | Potenza attiva high2 | 13 | S64 | 1 | MBUS | MBus 5 | 1 | 0 | 0 | No | W
24612 | MWA | 397 | 20 | 5 | 203 | Potenza attiva low2 | 12 | S64 | 1 | MBUS | MBus 5 | 1 | 0 | 0 | No | W
24613 | MWA | 397 | 20 | 5 | 203 | Potenza attiva high1 | 2 | S64 | 1 | MBUS | MBus 5 | 1 | 0 | 0 | No | W
24614 | MWA | 397 | 20 | 5 | 203 | Potenza attiva low1 | 1 | S64 | 1 | MBUS | MBus 5 | 1 | 0 | 0 | No | W
24615 | MWA | 397 | 20 | 6 | 250 | Importazioni di energia 1_high2 | 13 | S64 | 3 | MBUS | MBus 6 | 1 | 0 | 0 | No | kWh
24616 | MWA | 397 | 20 | 6 | 250 | Importazioni di energia 1_low2 | 12 | S64 | 3 | MBUS | MBus 6 | 1 | 0 | 0 | No | kWh
24617 | MWA | 397 | 20 | 6 | 250 | Importazioni di energia 1_high1 | 2 | S64 | 3 | MBUS | MBus 6 | 1 | 0 | 0 | No | kWh
24618 | MWA | 397 | 20 | 6 | 250 | Importazioni di energia 1_low1 | 1 | S64 | 3 | MBUS | MBus 6 | 1 | 0 | 0 | No | kWh
24619 | MWA | 397 | 20 | 6 | 252 | Esportazione di energia 1_high2 | 13 | S64 | 3 | MBUS | MBus 6 | 1 | 0 | 0 | No | kWh
24620 | MWA | 397 | 20 | 6 | 252 | Esportazione di energia 1_low2 | 12 | S64 | 3 | MBUS | MBus 6 | 1 | 0 | 0 | No | kWh
24621 | MWA | 397 | 20 | 6 | 252 | Esportazione di energia 1_high1 | 2 | S64 | 3 | MBUS | MBus 6 | 1 | 0 | 0 | No | kWh
24622 | MWA | 397 | 20 | 6 | 252 | Esportazione di energia 1_low1 | 1 | S64 | 3 | MBUS | MBus 6 | 1 | 0 | 0 | No | kWh
24623 | MWA | 397 | 20 | 6 | 203 | Potenza attiva high2 | 13 | S64 | 1 | MBUS | MBus 6 | 1 | 0 | 0 | No | W
24624 | MWA | 397 | 20 | 6 | 203 | Potenza attiva low2 | 12 | S64 | 1 | MBUS | MBus 6 | 1 | 0 | 0 | No | W
24625 | MWA | 397 | 20 | 6 | 203 | Potenza attiva high1 | 2 | S64 | 1 | MBUS | MBus 6 | 1 | 0 | 0 | No | W
24626 | MWA | 397 | 20 | 6 | 203 | Potenza attiva low1 | 1 | S64 | 1 | MBUS | MBus 6 | 1 | 0 | 0 | No | W
24627 | MWA | 397 | 20 | 7 | 250 | Importazioni di energia 1_high2 | 13 | S64 | 3 | MBUS | MBus 7 | 1 | 0 | 0 | No | kWh
24628 | MWA | 397 | 20 | 7 | 250 | Importazioni di energia 1_low2 | 12 | S64 | 3 | MBUS | MBus 7 | 1 | 0 | 0 | No | kWh
24629 | MWA | 397 | 20 | 7 | 250 | Importazioni di energia 1_high1 | 2 | S64 | 3 | MBUS | MBus 7 | 1 | 0 | 0 | No | kWh
24630 | MWA | 397 | 20 | 7 | 250 | Importazioni di energia 1_low1 | 1 | S64 | 3 | MBUS | MBus 7 | 1 | 0 | 0 | No | kWh
24631 | MWA | 397 | 20 | 7 | 252 | Esportazione di energia 1_high2 | 13 | S64 | 3 | MBUS | MBus 7 | 1 | 0 | 0 | No | kWh
24632 | MWA | 397 | 20 | 7 | 252 | Esportazione di energia 1_low2 | 12 | S64 | 3 | MBUS | MBus 7 | 1 | 0 | 0 | No | kWh
24633 | MWA | 397 | 20 | 7 | 252 | Esportazione di energia 1_high1 | 2 | S64 | 3 | MBUS | MBus 7 | 1 | 0 | 0 | No | kWh
24634 | MWA | 397 | 20 | 7 | 252 | Esportazione di energia 1_low1 | 1 | S64 | 3 | MBUS | MBus 7 | 1 | 0 | 0 | No | kWh
24635 | MWA | 397 | 20 | 7 | 203 | Potenza attiva high2 | 13 | S64 | 1 | MBUS | MBus 7 | 1 | 0 | 0 | No | W
24636 | MWA | 397 | 20 | 7 | 203 | Potenza attiva low2 | 12 | S64 | 1 | MBUS | MBus 7 | 1 | 0 | 0 | No | W
24637 | MWA | 397 | 20 | 7 | 203 | Potenza attiva high1 | 2 | S64 | 1 | MBUS | MBus 7 | 1 | 0 | 0 | No | W
24638 | MWA | 397 | 20 | 7 | 203 | Potenza attiva low1 | 1 | S64 | 1 | MBUS | MBus 7 | 1 | 0 | 0 | No | W
24639 | MWA | 397 | 20 | 8 | 250 | Importazioni di energia 1_high2 | 13 | S64 | 3 | MBUS | MBus 8 | 1 | 0 | 0 | No | kWh
24640 | MWA | 397 | 20 | 8 | 250 | Importazioni di energia 1_low2 | 12 | S64 | 3 | MBUS | MBus 8 | 1 | 0 | 0 | No | kWh
24641 | MWA | 397 | 20 | 8 | 250 | Importazioni di energia 1_high1 | 2 | S64 | 3 | MBUS | MBus 8 | 1 | 0 | 0 | No | kWh
24642 | MWA | 397 | 20 | 8 | 250 | Importazioni di energia 1_low1 | 1 | S64 | 3 | MBUS | MBus 8 | 1 | 0 | 0 | No | kWh
24643 | MWA | 397 | 20 | 8 | 252 | Esportazione di energia 1_high2 | 13 | S64 | 3 | MBUS | MBus 8 | 1 | 0 | 0 | No | kWh
24644 | MWA | 397 | 20 | 8 | 252 | Esportazione di energia 1_low2 | 12 | S64 | 3 | MBUS | MBus 8 | 1 | 0 | 0 | No | kWh
24645 | MWA | 397 | 20 | 8 | 252 | Esportazione di energia 1_high1 | 2 | S64 | 3 | MBUS | MBus 8 | 1 | 0 | 0 | No | kWh
24646 | MWA | 397 | 20 | 8 | 252 | Esportazione di energia 1_low1 | 1 | S64 | 3 | MBUS | MBus 8 | 1 | 0 | 0 | No | kWh
24647 | MWA | 397 | 20 | 8 | 203 | Potenza attiva high2 | 13 | S64 | 1 | MBUS | MBus 8 | 1 | 0 | 0 | No | W
24648 | MWA | 397 | 20 | 8 | 203 | Potenza attiva low2 | 12 | S64 | 1 | MBUS | MBus 8 | 1 | 0 | 0 | No | W
24649 | MWA | 397 | 20 | 8 | 203 | Potenza attiva high1 | 2 | S64 | 1 | MBUS | MBus 8 | 1 | 0 | 0 | No | W
24650 | MWA | 397 | 20 | 8 | 203 | Potenza attiva low1 | 1 | S64 | 1 | MBUS | MBus 8 | 1 | 0 | 0 | No | W
24651 | MWA | 397 | 20 | 9 | 250 | Importazioni di energia 1_high2 | 13 | S64 | 3 | MBUS | MBus 9 | 1 | 0 | 0 | No | kWh
24652 | MWA | 397 | 20 | 9 | 250 | Importazioni di energia 1_low2 | 12 | S64 | 3 | MBUS | MBus 9 | 1 | 0 | 0 | No | kWh
24653 | MWA | 397 | 20 | 9 | 250 | Importazioni di energia 1_high1 | 2 | S64 | 3 | MBUS | MBus 9 | 1 | 0 | 0 | No | kWh
24654 | MWA | 397 | 20 | 9 | 250 | Importazioni di energia 1_low1 | 1 | S64 | 3 | MBUS | MBus 9 | 1 | 0 | 0 | No | kWh
24655 | MWA | 397 | 20 | 9 | 252 | Esportazione di energia 1_high2 | 13 | S64 | 3 | MBUS | MBus 9 | 1 | 0 | 0 | No | kWh
24656 | MWA | 397 | 20 | 9 | 252 | Esportazione di energia 1_low2 | 12 | S64 | 3 | MBUS | MBus 9 | 1 | 0 | 0 | No | kWh
24657 | MWA | 397 | 20 | 9 | 252 | Esportazione di energia 1_high1 | 2 | S64 | 3 | MBUS | MBus 9 | 1 | 0 | 0 | No | kWh
24658 | MWA | 397 | 20 | 9 | 252 | Esportazione di energia 1_low1 | 1 | S64 | 3 | MBUS | MBus 9 | 1 | 0 | 0 | No | kWh
24659 | MWA | 397 | 20 | 9 | 203 | Potenza attiva high2 | 13 | S64 | 1 | MBUS | MBus 9 | 1 | 0 | 0 | No | W
24660 | MWA | 397 | 20 | 9 | 203 | Potenza attiva low2 | 12 | S64 | 1 | MBUS | MBus 9 | 1 | 0 | 0 | No | W
24661 | MWA | 397 | 20 | 9 | 203 | Potenza attiva high1 | 2 | S64 | 1 | MBUS | MBus 9 | 1 | 0 | 0 | No | W
24662 | MWA | 397 | 20 | 9 | 203 | Potenza attiva low1 | 1 | S64 | 1 | MBUS | MBus 9 | 1 | 0 | 0 | No | W
24663 | MWA | 397 | 20 | 10 | 250 | Importazioni di energia 1_high2 | 13 | S64 | 3 | MBUS | MBus 10 | 1 | 0 | 0 | No | kWh
24664 | MWA | 397 | 20 | 10 | 250 | Importazioni di energia 1_low2 | 12 | S64 | 3 | MBUS | MBus 10 | 1 | 0 | 0 | No | kWh
24665 | MWA | 397 | 20 | 10 | 250 | Importazioni di energia 1_high1 | 2 | S64 | 3 | MBUS | MBus 10 | 1 | 0 | 0 | No | kWh
24666 | MWA | 397 | 20 | 10 | 250 | Importazioni di energia 1_low1 | 1 | S64 | 3 | MBUS | MBus 10 | 1 | 0 | 0 | No | kWh
24667 | MWA | 397 | 20 | 10 | 252 | Esportazione di energia 1_high2 | 13 | S64 | 3 | MBUS | MBus 10 | 1 | 0 | 0 | No | kWh
24668 | MWA | 397 | 20 | 10 | 252 | Esportazione di energia 1_low2 | 12 | S64 | 3 | MBUS | MBus 10 | 1 | 0 | 0 | No | kWh
24669 | MWA | 397 | 20 | 10 | 252 | Esportazione di energia 1_high1 | 2 | S64 | 3 | MBUS | MBus 10 | 1 | 0 | 0 | No | kWh
24670 | MWA | 397 | 20 | 10 | 252 | Esportazione di energia 1_low1 | 1 | S64 | 3 | MBUS | MBus 10 | 1 | 0 | 0 | No | kWh
24671 | MWA | 397 | 20 | 10 | 203 | Potenza attiva high2 | 13 | S64 | 1 | MBUS | MBus 10 | 1 | 0 | 0 | No | W
24672 | MWA | 397 | 20 | 10 | 203 | Potenza attiva low2 | 12 | S64 | 1 | MBUS | MBus 10 | 1 | 0 | 0 | No | W
24673 | MWA | 397 | 20 | 10 | 203 | Potenza attiva high1 | 2 | S64 | 1 | MBUS | MBus 10 | 1 | 0 | 0 | No | W
24674 | MWA | 397 | 20 | 10 | 203 | Potenza attiva low1 | 1 | S64 | 1 | MBUS | MBus 10 | 1 | 0 | 0 | No | W
24675 | MWA | 397 | 20 | 11 | 250 | Importazioni di energia 1_high2 | 13 | S64 | 3 | MBUS | MBus 11 | 1 | 0 | 0 | No | kWh
24676 | MWA | 397 | 20 | 11 | 250 | Importazioni di energia 1_low2 | 12 | S64 | 3 | MBUS | MBus 11 | 1 | 0 | 0 | No | kWh
24677 | MWA | 397 | 20 | 11 | 250 | Importazioni di energia 1_high1 | 2 | S64 | 3 | MBUS | MBus 11 | 1 | 0 | 0 | No | kWh
24678 | MWA | 397 | 20 | 11 | 250 | Importazioni di energia 1_low1 | 1 | S64 | 3 | MBUS | MBus 11 | 1 | 0 | 0 | No | kWh
24679 | MWA | 397 | 20 | 11 | 252 | Esportazione di energia 1_high2 | 13 | S64 | 3 | MBUS | MBus 11 | 1 | 0 | 0 | No | kWh
24680 | MWA | 397 | 20 | 11 | 252 | Esportazione di energia 1_low2 | 12 | S64 | 3 | MBUS | MBus 11 | 1 | 0 | 0 | No | kWh
24681 | MWA | 397 | 20 | 11 | 252 | Esportazione di energia 1_high1 | 2 | S64 | 3 | MBUS | MBus 11 | 1 | 0 | 0 | No | kWh
24682 | MWA | 397 | 20 | 11 | 252 | Esportazione di energia 1_low1 | 1 | S64 | 3 | MBUS | MBus 11 | 1 | 0 | 0 | No | kWh
24683 | MWA | 397 | 20 | 11 | 203 | Potenza attiva high2 | 13 | S64 | 1 | MBUS | MBus 11 | 1 | 0 | 0 | No | W
24684 | MWA | 397 | 20 | 11 | 203 | Potenza attiva low2 | 12 | S64 | 1 | MBUS | MBus 11 | 1 | 0 | 0 | No | W
24685 | MWA | 397 | 20 | 11 | 203 | Potenza attiva high1 | 2 | S64 | 1 | MBUS | MBus 11 | 1 | 0 | 0 | No | W
24686 | MWA | 397 | 20 | 11 | 203 | Potenza attiva low1 | 1 | S64 | 1 | MBUS | MBus 11 | 1 | 0 | 0 | No | W
24687 | MWA | 397 | 20 | 12 | 250 | Importazioni di energia 1_high2 | 13 | S64 | 3 | MBUS | MBus 12 | 1 | 0 | 0 | No | kWh
24688 | MWA | 397 | 20 | 12 | 250 | Importazioni di energia 1_low2 | 12 | S64 | 3 | MBUS | MBus 12 | 1 | 0 | 0 | No | kWh
24689 | MWA | 397 | 20 | 12 | 250 | Importazioni di energia 1_high1 | 2 | S64 | 3 | MBUS | MBus 12 | 1 | 0 | 0 | No | kWh
24690 | MWA | 397 | 20 | 12 | 250 | Importazioni di energia 1_low1 | 1 | S64 | 3 | MBUS | MBus 12 | 1 | 0 | 0 | No | kWh
24691 | MWA | 397 | 20 | 12 | 252 | Esportazione di energia 1_high2 | 13 | S64 | 3 | MBUS | MBus 12 | 1 | 0 | 0 | No | kWh
24692 | MWA | 397 | 20 | 12 | 252 | Esportazione di energia 1_low2 | 12 | S64 | 3 | MBUS | MBus 12 | 1 | 0 | 0 | No | kWh
24693 | MWA | 397 | 20 | 12 | 252 | Esportazione di energia 1_high1 | 2 | S64 | 3 | MBUS | MBus 12 | 1 | 0 | 0 | No | kWh
24694 | MWA | 397 | 20 | 12 | 252 | Esportazione di energia 1_low1 | 1 | S64 | 3 | MBUS | MBus 12 | 1 | 0 | 0 | No | kWh
24695 | MWA | 397 | 20 | 12 | 203 | Potenza attiva high2 | 13 | S64 | 1 | MBUS | MBus 12 | 1 | 0 | 0 | No | W
24696 | MWA | 397 | 20 | 12 | 203 | Potenza attiva low2 | 12 | S64 | 1 | MBUS | MBus 12 | 1 | 0 | 0 | No | W
24697 | MWA | 397 | 20 | 12 | 203 | Potenza attiva high1 | 2 | S64 | 1 | MBUS | MBus 12 | 1 | 0 | 0 | No | W
24698 | MWA | 397 | 20 | 12 | 203 | Potenza attiva low1 | 1 | S64 | 1 | MBUS | MBus 12 | 1 | 0 | 0 | No | W
24699 | MWA | 397 | 20 | 13 | 250 | Importazioni di energia 1_high2 | 13 | S64 | 3 | MBUS | MBus 13 | 1 | 0 | 0 | No | kWh
24700 | MWA | 397 | 20 | 13 | 250 | Importazioni di energia 1_low2 | 12 | S64 | 3 | MBUS | MBus 13 | 1 | 0 | 0 | No | kWh
24701 | MWA | 397 | 20 | 13 | 250 | Importazioni di energia 1_high1 | 2 | S64 | 3 | MBUS | MBus 13 | 1 | 0 | 0 | No | kWh
24702 | MWA | 397 | 20 | 13 | 250 | Importazioni di energia 1_low1 | 1 | S64 | 3 | MBUS | MBus 13 | 1 | 0 | 0 | No | kWh
24703 | MWA | 397 | 20 | 13 | 252 | Esportazione di energia 1_high2 | 13 | S64 | 3 | MBUS | MBus 13 | 1 | 0 | 0 | No | kWh
24704 | MWA | 397 | 20 | 13 | 252 | Esportazione di energia 1_low2 | 12 | S64 | 3 | MBUS | MBus 13 | 1 | 0 | 0 | No | kWh
24705 | MWA | 397 | 20 | 13 | 252 | Esportazione di energia 1_high1 | 2 | S64 | 3 | MBUS | MBus 13 | 1 | 0 | 0 | No | kWh
24706 | MWA | 397 | 20 | 13 | 252 | Esportazione di energia 1_low1 | 1 | S64 | 3 | MBUS | MBus 13 | 1 | 0 | 0 | No | kWh
24707 | MWA | 397 | 20 | 13 | 203 | Potenza attiva high2 | 13 | S64 | 1 | MBUS | MBus 13 | 1 | 0 | 0 | No | W
24708 | MWA | 397 | 20 | 13 | 203 | Potenza attiva low2 | 12 | S64 | 1 | MBUS | MBus 13 | 1 | 0 | 0 | No | W
24709 | MWA | 397 | 20 | 13 | 203 | Potenza attiva high1 | 2 | S64 | 1 | MBUS | MBus 13 | 1 | 0 | 0 | No | W
24710 | MWA | 397 | 20 | 13 | 203 | Potenza attiva low1 | 1 | S64 | 1 | MBUS | MBus 13 | 1 | 0 | 0 | No | W
24711 | MWA | 397 | 20 | 14 | 250 | Importazioni di energia 1_high2 | 13 | S64 | 3 | MBUS | MBus 14 | 1 | 0 | 0 | No | kWh
24712 | MWA | 397 | 20 | 14 | 250 | Importazioni di energia 1_low2 | 12 | S64 | 3 | MBUS | MBus 14 | 1 | 0 | 0 | No | kWh
24713 | MWA | 397 | 20 | 14 | 250 | Importazioni di energia 1_high1 | 2 | S64 | 3 | MBUS | MBus 14 | 1 | 0 | 0 | No | kWh
24714 | MWA | 397 | 20 | 14 | 250 | Importazioni di energia 1_low1 | 1 | S64 | 3 | MBUS | MBus 14 | 1 | 0 | 0 | No | kWh
24715 | MWA | 397 | 20 | 14 | 252 | Esportazione di energia 1_high2 | 13 | S64 | 3 | MBUS | MBus 14 | 1 | 0 | 0 | No | kWh
24716 | MWA | 397 | 20 | 14 | 252 | Esportazione di energia 1_low2 | 12 | S64 | 3 | MBUS | MBus 14 | 1 | 0 | 0 | No | kWh
24717 | MWA | 397 | 20 | 14 | 252 | Esportazione di energia 1_high1 | 2 | S64 | 3 | MBUS | MBus 14 | 1 | 0 | 0 | No | kWh
24718 | MWA | 397 | 20 | 14 | 252 | Esportazione di energia 1_low1 | 1 | S64 | 3 | MBUS | MBus 14 | 1 | 0 | 0 | No | kWh
24719 | MWA | 397 | 20 | 14 | 203 | Potenza attiva high2 | 13 | S64 | 1 | MBUS | MBus 14 | 1 | 0 | 0 | No | W
24720 | MWA | 397 | 20 | 14 | 203 | Potenza attiva low2 | 12 | S64 | 1 | MBUS | MBus 14 | 1 | 0 | 0 | No | W
24721 | MWA | 397 | 20 | 14 | 203 | Potenza attiva high1 | 2 | S64 | 1 | MBUS | MBus 14 | 1 | 0 | 0 | No | W
24722 | MWA | 397 | 20 | 14 | 203 | Potenza attiva low1 | 1 | S64 | 1 | MBUS | MBus 14 | 1 | 0 | 0 | No | W
24723 | MWA | 397 | 20 | 16 | 250 | Importazioni di energia 1_high2 | 13 | S64 | 3 | MBUS | MBus 15 | 1 | 0 | 0 | No | kWh
24724 | MWA | 397 | 20 | 15 | 250 | Importazioni di energia 1_low2 | 12 | S64 | 3 | MBUS | MBus 15 | 1 | 0 | 0 | No | kWh
24725 | MWA | 397 | 20 | 15 | 250 | Importazioni di energia 1_high1 | 2 | S64 | 3 | MBUS | MBus 15 | 1 | 0 | 0 | No | kWh
24726 | MWA | 397 | 20 | 15 | 250 | Importazioni di energia 1_low1 | 1 | S64 | 3 | MBUS | MBus 15 | 1 | 0 | 0 | No | kWh
24727 | MWA | 397 | 20 | 15 | 252 | Esportazione di energia 1_high2 | 13 | S64 | 3 | MBUS | MBus 15 | 1 | 0 | 0 | No | kWh
24728 | MWA | 397 | 20 | 15 | 252 | Esportazione di energia 1_low2 | 12 | S64 | 3 | MBUS | MBus 15 | 1 | 0 | 0 | No | kWh
24729 | MWA | 397 | 20 | 15 | 252 | Esportazione di energia 1_high1 | 2 | S64 | 3 | MBUS | MBus 15 | 1 | 0 | 0 | No | kWh
24730 | MWA | 397 | 20 | 15 | 252 | Esportazione di energia 1_low1 | 1 | S64 | 3 | MBUS | MBus 15 | 1 | 0 | 0 | No | kWh
24731 | MWA | 397 | 20 | 15 | 203 | Potenza attiva high2 | 13 | S64 | 1 | MBUS | MBus 15 | 1 | 0 | 0 | No | W
24732 | MWA | 397 | 20 | 15 | 203 | Potenza attiva low2 | 12 | S64 | 1 | MBUS | MBus 15 | 1 | 0 | 0 | No | W
24733 | MWA | 397 | 20 | 15 | 203 | Potenza attiva high1 | 2 | S64 | 1 | MBUS | MBus 15 | 1 | 0 | 0 | No | W
24734 | MWA | 397 | 20 | 15 | 203 | Potenza attiva low1 | 1 | S64 | 1 | MBUS | MBus 15 | 1 | 0 | 0 | No | W
24735 | MWA | 397 | 20 | 16 | 250 | Importazioni di energia 1_high2 | 13 | S64 | 3 | MBUS | MBus 16 | 1 | 0 | 0 | No | kWh
24736 | MWA | 397 | 20 | 16 | 250 | Importazioni di energia 1_low2 | 12 | S64 | 3 | MBUS | MBus 16 | 1 | 0 | 0 | No | kWh
24737 | MWA | 397 | 20 | 16 | 250 | Importazioni di energia 1_high1 | 2 | S64 | 3 | MBUS | MBus 16 | 1 | 0 | 0 | No | kWh
24738 | MWA | 397 | 20 | 16 | 250 | Importazioni di energia 1_low1 | 1 | S64 | 3 | MBUS | MBus 16 | 1 | 0 | 0 | No | kWh
24739 | MWA | 397 | 20 | 16 | 252 | Esportazione di energia 1_high2 | 13 | S64 | 3 | MBUS | MBus 16 | 1 | 0 | 0 | No | kWh
24740 | MWA | 397 | 20 | 16 | 252 | Esportazione di energia 1_low2 | 12 | S64 | 3 | MBUS | MBus 16 | 1 | 0 | 0 | No | kWh
24741 | MWA | 397 | 20 | 16 | 252 | Esportazione di energia 1_high1 | 2 | S64 | 3 | MBUS | MBus 16 | 1 | 0 | 0 | No | kWh
24742 | MWA | 397 | 20 | 16 | 252 | Esportazione di energia 1_low1 | 1 | S64 | 3 | MBUS | MBus 16 | 1 | 0 | 0 | No | kWh
24743 | MWA | 397 | 20 | 16 | 203 | Potenza attiva high2 | 13 | S64 | 1 | MBUS | MBus 16 | 1 | 0 | 0 | No | W
24744 | MWA | 397 | 20 | 16 | 203 | Potenza attiva low2 | 12 | S64 | 1 | MBUS | MBus 16 | 1 | 0 | 0 | No | W
24745 | MWA | 397 | 20 | 16 | 203 | Potenza attiva high1 | 2 | S64 | 1 | MBUS | MBus 16 | 1 | 0 | 0 | No | W
24746 | MWA | 397 | 20 | 16 | 203 | Potenza attiva low1 | 1 | S64 | 1 | MBUS | MBus 16 | 1 | 0 | 0 | No | W
24747 | MWA | 398 | 20 | 1 | 250 | Importazioni di energia 1_high2 | 13 | S64 | 3 | MBUS | MBus 1 | 1 | 0 | 0 | No | kWh
24748 | MWA | 398 | 20 | 1 | 250 | Importazioni di energia 1_low2 | 12 | S64 | 3 | MBUS | MBus 1 | 1 | 0 | 0 | No | kWh
24749 | MWA | 398 | 20 | 1 | 250 | Importazioni di energia 1_high1 | 2 | S64 | 3 | MBUS | MBus 1 | 1 | 0 | 0 | No | kWh
24750 | MWA | 398 | 20 | 1 | 250 | Importazioni di energia 1_low1 | 1 | S64 | 3 | MBUS | MBus 1 | 1 | 0 | 0 | No | kWh
24751 | MWA | 398 | 20 | 1 | 252 | Esportazione di energia 1_high2 | 13 | S64 | 3 | MBUS | MBus 1 | 1 | 0 | 0 | No | kWh
24752 | MWA | 398 | 20 | 1 | 252 | Esportazione di energia 1_low2 | 12 | S64 | 3 | MBUS | MBus 1 | 1 | 0 | 0 | No | kWh
24753 | MWA | 398 | 20 | 1 | 252 | Esportazione di energia 1_high1 | 2 | S64 | 3 | MBUS | MBus 1 | 1 | 0 | 0 | No | kWh
24754 | MWA | 398 | 20 | 1 | 252 | Esportazione di energia 1_low1 | 1 | S64 | 3 | MBUS | MBus 1 | 1 | 0 | 0 | No | kWh
24755 | MWA | 398 | 20 | 1 | 203 | Potenza attiva high2 | 13 | S64 | 1 | MBUS | MBus 1 | 1 | 0 | 0 | No | W
24756 | MWA | 398 | 20 | 1 | 203 | Potenza attiva low2 | 12 | S64 | 1 | MBUS | MBus 1 | 1 | 0 | 0 | No | W
24757 | MWA | 398 | 20 | 1 | 203 | Potenza attiva high1 | 2 | S64 | 1 | MBUS | MBus 1 | 1 | 0 | 0 | No | W
24758 | MWA | 398 | 20 | 1 | 203 | Potenza attiva low1 | 1 | S64 | 1 | MBUS | MBus 1 | 1 | 0 | 0 | No | W
24759 | MWA | 398 | 20 | 2 | 250 | Importazioni di energia 1_high2 | 13 | S64 | 3 | MBUS | MBus 2 | 1 | 0 | 0 | No | kWh
24760 | MWA | 398 | 20 | 2 | 250 | Importazioni di energia 1_low2 | 12 | S64 | 3 | MBUS | MBus 2 | 1 | 0 | 0 | No | kWh
24761 | MWA | 398 | 20 | 2 | 250 | Importazioni di energia 1_high1 | 2 | S64 | 3 | MBUS | MBus 2 | 1 | 0 | 0 | No | kWh
24762 | MWA | 398 | 20 | 2 | 250 | Importazioni di energia 1_low1 | 1 | S64 | 3 | MBUS | MBus 2 | 1 | 0 | 0 | No | kWh
24763 | MWA | 398 | 20 | 2 | 252 | Esportazione di energia 1_high2 | 13 | S64 | 3 | MBUS | MBus 2 | 1 | 0 | 0 | No | kWh
24764 | MWA | 398 | 20 | 2 | 252 | Esportazione di energia 1_low2 | 12 | S64 | 3 | MBUS | MBus 2 | 1 | 0 | 0 | No | kWh
24765 | MWA | 398 | 20 | 2 | 252 | Esportazione di energia 1_high1 | 2 | S64 | 3 | MBUS | MBus 2 | 1 | 0 | 0 | No | kWh
24766 | MWA | 398 | 20 | 2 | 252 | Esportazione di energia 1_low1 | 1 | S64 | 3 | MBUS | MBus 2 | 1 | 0 | 0 | No | kWh
24767 | MWA | 398 | 20 | 2 | 203 | Potenza attiva high2 | 13 | S64 | 1 | MBUS | MBus 2 | 1 | 0 | 0 | No | W
24768 | MWA | 398 | 20 | 2 | 203 | Potenza attiva low2 | 12 | S64 | 1 | MBUS | MBus 2 | 1 | 0 | 0 | No | W
24769 | MWA | 398 | 20 | 2 | 203 | Potenza attiva high1 | 2 | S64 | 1 | MBUS | MBus 2 | 1 | 0 | 0 | No | W
24770 | MWA | 398 | 20 | 2 | 203 | Potenza attiva low1 | 1 | S64 | 1 | MBUS | MBus 2 | 1 | 0 | 0 | No | W
24771 | MWA | 398 | 20 | 3 | 250 | Importazioni di energia 1_high2 | 13 | S64 | 3 | MBUS | MBus 3 | 1 | 0 | 0 | No | kWh
24772 | MWA | 398 | 20 | 3 | 250 | Importazioni di energia 1_low2 | 12 | S64 | 3 | MBUS | MBus 3 | 1 | 0 | 0 | No | kWh
24773 | MWA | 398 | 20 | 3 | 250 | Importazioni di energia 1_high1 | 2 | S64 | 3 | MBUS | MBus 3 | 1 | 0 | 0 | No | kWh
24774 | MWA | 398 | 20 | 3 | 250 | Importazioni di energia 1_low1 | 1 | S64 | 3 | MBUS | MBus 3 | 1 | 0 | 0 | No | kWh
24775 | MWA | 398 | 20 | 3 | 252 | Esportazione di energia 1_high2 | 13 | S64 | 3 | MBUS | MBus 3 | 1 | 0 | 0 | No | kWh
24776 | MWA | 398 | 20 | 3 | 252 | Esportazione di energia 1_low2 | 12 | S64 | 3 | MBUS | MBus 3 | 1 | 0 | 0 | No | kWh
24777 | MWA | 398 | 20 | 3 | 252 | Esportazione di energia 1_high1 | 2 | S64 | 3 | MBUS | MBus 3 | 1 | 0 | 0 | No | kWh
24778 | MWA | 398 | 20 | 3 | 252 | Esportazione di energia 1_low1 | 1 | S64 | 3 | MBUS | MBus 3 | 1 | 0 | 0 | No | kWh
24779 | MWA | 398 | 20 | 3 | 203 | Potenza attiva high2 | 13 | S64 | 1 | MBUS | MBus 3 | 1 | 0 | 0 | No | W
24780 | MWA | 398 | 20 | 3 | 203 | Potenza attiva low2 | 12 | S64 | 1 | MBUS | MBus 3 | 1 | 0 | 0 | No | W
24781 | MWA | 398 | 20 | 3 | 203 | Potenza attiva high1 | 2 | S64 | 1 | MBUS | MBus 3 | 1 | 0 | 0 | No | W
24782 | MWA | 398 | 20 | 3 | 203 | Potenza attiva low1 | 1 | S64 | 1 | MBUS | MBus 3 | 1 | 0 | 0 | No | W
24783 | MWA | 398 | 20 | 4 | 250 | Importazioni di energia 1_high2 | 13 | S64 | 3 | MBUS | MBus 4 | 1 | 0 | 0 | No | kWh
24784 | MWA | 398 | 20 | 4 | 250 | Importazioni di energia 1_low2 | 12 | S64 | 3 | MBUS | MBus 4 | 1 | 0 | 0 | No | kWh
24785 | MWA | 398 | 20 | 4 | 250 | Importazioni di energia 1_high1 | 2 | S64 | 3 | MBUS | MBus 4 | 1 | 0 | 0 | No | kWh
24786 | MWA | 398 | 20 | 4 | 250 | Importazioni di energia 1_low1 | 1 | S64 | 3 | MBUS | MBus 4 | 1 | 0 | 0 | No | kWh
24787 | MWA | 398 | 20 | 4 | 252 | Esportazione di energia 1_high2 | 13 | S64 | 3 | MBUS | MBus 4 | 1 | 0 | 0 | No | kWh
24788 | MWA | 398 | 20 | 4 | 252 | Esportazione di energia 1_low2 | 12 | S64 | 3 | MBUS | MBus 4 | 1 | 0 | 0 | No | kWh
24789 | MWA | 398 | 20 | 4 | 252 | Esportazione di energia 1_high1 | 2 | S64 | 3 | MBUS | MBus 4 | 1 | 0 | 0 | No | kWh
24790 | MWA | 398 | 20 | 4 | 252 | Esportazione di energia 1_low1 | 1 | S64 | 3 | MBUS | MBus 4 | 1 | 0 | 0 | No | kWh
24791 | MWA | 398 | 20 | 4 | 203 | Potenza attiva high2 | 13 | S64 | 1 | MBUS | MBus 4 | 1 | 0 | 0 | No | W
24792 | MWA | 398 | 20 | 4 | 203 | Potenza attiva low2 | 12 | S64 | 1 | MBUS | MBus 4 | 1 | 0 | 0 | No | W
24793 | MWA | 398 | 20 | 4 | 203 | Potenza attiva high1 | 2 | S64 | 1 | MBUS | MBus 4 | 1 | 0 | 0 | No | W
24794 | MWA | 398 | 20 | 4 | 203 | Potenza attiva low1 | 1 | S64 | 1 | MBUS | MBus 4 | 1 | 0 | 0 | No | W
24795 | MWA | 398 | 20 | 5 | 250 | Importazioni di energia 1_high2 | 13 | S64 | 3 | MBUS | MBus 5 | 1 | 0 | 0 | No | kWh
24796 | MWA | 398 | 20 | 5 | 250 | Importazioni di energia 1_low2 | 12 | S64 | 3 | MBUS | MBus 5 | 1 | 0 | 0 | No | kWh
24797 | MWA | 398 | 20 | 5 | 250 | Importazioni di energia 1_high1 | 2 | S64 | 3 | MBUS | MBus 5 | 1 | 0 | 0 | No | kWh
24798 | MWA | 398 | 20 | 5 | 250 | Importazioni di energia 1_low1 | 1 | S64 | 3 | MBUS | MBus 5 | 1 | 0 | 0 | No | kWh
24799 | MWA | 398 | 20 | 5 | 252 | Esportazione di energia 1_high2 | 13 | S64 | 3 | MBUS | MBus 5 | 1 | 0 | 0 | No | kWh
24800 | MWA | 398 | 20 | 5 | 252 | Esportazione di energia 1_low2 | 12 | S64 | 3 | MBUS | MBus 5 | 1 | 0 | 0 | No | kWh
24801 | MWA | 398 | 20 | 5 | 252 | Esportazione di energia 1_high1 | 2 | S64 | 3 | MBUS | MBus 5 | 1 | 0 | 0 | No | kWh
24802 | MWA | 398 | 20 | 5 | 252 | Esportazione di energia 1_low1 | 1 | S64 | 3 | MBUS | MBus 5 | 1 | 0 | 0 | No | kWh
24803 | MWA | 398 | 20 | 5 | 203 | Potenza attiva high2 | 13 | S64 | 1 | MBUS | MBus 5 | 1 | 0 | 0 | No | W
24804 | MWA | 398 | 20 | 5 | 203 | Potenza attiva low2 | 12 | S64 | 1 | MBUS | MBus 5 | 1 | 0 | 0 | No | W
24805 | MWA | 398 | 20 | 5 | 203 | Potenza attiva high1 | 2 | S64 | 1 | MBUS | MBus 5 | 1 | 0 | 0 | No | W
24806 | MWA | 398 | 20 | 5 | 203 | Potenza attiva low1 | 1 | S64 | 1 | MBUS | MBus 5 | 1 | 0 | 0 | No | W
24807 | MWA | 398 | 20 | 6 | 250 | Importazioni di energia 1_high2 | 13 | S64 | 3 | MBUS | MBus 6 | 1 | 0 | 0 | No | kWh
24808 | MWA | 398 | 20 | 6 | 250 | Importazioni di energia 1_low2 | 12 | S64 | 3 | MBUS | MBus 6 | 1 | 0 | 0 | No | kWh
24809 | MWA | 398 | 20 | 6 | 250 | Importazioni di energia 1_high1 | 2 | S64 | 3 | MBUS | MBus 6 | 1 | 0 | 0 | No | kWh
24810 | MWA | 398 | 20 | 6 | 250 | Importazioni di energia 1_low1 | 1 | S64 | 3 | MBUS | MBus 6 | 1 | 0 | 0 | No | kWh
24811 | MWA | 398 | 20 | 6 | 252 | Esportazione di energia 1_high2 | 13 | S64 | 3 | MBUS | MBus 6 | 1 | 0 | 0 | No | kWh
24812 | MWA | 398 | 20 | 6 | 252 | Esportazione di energia 1_low2 | 12 | S64 | 3 | MBUS | MBus 6 | 1 | 0 | 0 | No | kWh
24813 | MWA | 398 | 20 | 6 | 252 | Esportazione di energia 1_high1 | 2 | S64 | 3 | MBUS | MBus 6 | 1 | 0 | 0 | No | kWh
24814 | MWA | 398 | 20 | 6 | 252 | Esportazione di energia 1_low1 | 1 | S64 | 3 | MBUS | MBus 6 | 1 | 0 | 0 | No | kWh
24815 | MWA | 398 | 20 | 6 | 203 | Potenza attiva high2 | 13 | S64 | 1 | MBUS | MBus 6 | 1 | 0 | 0 | No | W
24816 | MWA | 398 | 20 | 6 | 203 | Potenza attiva low2 | 12 | S64 | 1 | MBUS | MBus 6 | 1 | 0 | 0 | No | W
24817 | MWA | 398 | 20 | 6 | 203 | Potenza attiva high1 | 2 | S64 | 1 | MBUS | MBus 6 | 1 | 0 | 0 | No | W
24818 | MWA | 398 | 20 | 6 | 203 | Potenza attiva low1 | 1 | S64 | 1 | MBUS | MBus 6 | 1 | 0 | 0 | No | W
24819 | MWA | 398 | 20 | 7 | 250 | Importazioni di energia 1_high2 | 13 | S64 | 3 | MBUS | MBus 7 | 1 | 0 | 0 | No | kWh
24820 | MWA | 398 | 20 | 7 | 250 | Importazioni di energia 1_low2 | 12 | S64 | 3 | MBUS | MBus 7 | 1 | 0 | 0 | No | kWh
24821 | MWA | 398 | 20 | 7 | 250 | Importazioni di energia 1_high1 | 2 | S64 | 3 | MBUS | MBus 7 | 1 | 0 | 0 | No | kWh
24822 | MWA | 398 | 20 | 7 | 250 | Importazioni di energia 1_low1 | 1 | S64 | 3 | MBUS | MBus 7 | 1 | 0 | 0 | No | kWh
24823 | MWA | 398 | 20 | 7 | 252 | Esportazione di energia 1_high2 | 13 | S64 | 3 | MBUS | MBus 7 | 1 | 0 | 0 | No | kWh
24824 | MWA | 398 | 20 | 7 | 252 | Esportazione di energia 1_low2 | 12 | S64 | 3 | MBUS | MBus 7 | 1 | 0 | 0 | No | kWh
24825 | MWA | 398 | 20 | 7 | 252 | Esportazione di energia 1_high1 | 2 | S64 | 3 | MBUS | MBus 7 | 1 | 0 | 0 | No | kWh
24826 | MWA | 398 | 20 | 7 | 252 | Esportazione di energia 1_low1 | 1 | S64 | 3 | MBUS | MBus 7 | 1 | 0 | 0 | No | kWh
24827 | MWA | 398 | 20 | 7 | 203 | Potenza attiva high2 | 13 | S64 | 1 | MBUS | MBus 7 | 1 | 0 | 0 | No | W
24828 | MWA | 398 | 20 | 7 | 203 | Potenza attiva low2 | 12 | S64 | 1 | MBUS | MBus 7 | 1 | 0 | 0 | No | W
24829 | MWA | 398 | 20 | 7 | 203 | Potenza attiva high1 | 2 | S64 | 1 | MBUS | MBus 7 | 1 | 0 | 0 | No | W
24830 | MWA | 398 | 20 | 7 | 203 | Potenza attiva low1 | 1 | S64 | 1 | MBUS | MBus 7 | 1 | 0 | 0 | No | W
24831 | MWA | 398 | 20 | 8 | 250 | Importazioni di energia 1_high2 | 13 | S64 | 3 | MBUS | MBus 8 | 1 | 0 | 0 | No | kWh
24832 | MWA | 398 | 20 | 8 | 250 | Importazioni di energia 1_low2 | 12 | S64 | 3 | MBUS | MBus 8 | 1 | 0 | 0 | No | kWh
24833 | MWA | 398 | 20 | 8 | 250 | Importazioni di energia 1_high1 | 2 | S64 | 3 | MBUS | MBus 8 | 1 | 0 | 0 | No | kWh
24834 | MWA | 398 | 20 | 8 | 250 | Importazioni di energia 1_low1 | 1 | S64 | 3 | MBUS | MBus 8 | 1 | 0 | 0 | No | kWh
24835 | MWA | 398 | 20 | 8 | 252 | Esportazione di energia 1_high2 | 13 | S64 | 3 | MBUS | MBus 8 | 1 | 0 | 0 | No | kWh
24836 | MWA | 398 | 20 | 8 | 252 | Esportazione di energia 1_low2 | 12 | S64 | 3 | MBUS | MBus 8 | 1 | 0 | 0 | No | kWh
24837 | MWA | 398 | 20 | 8 | 252 | Esportazione di energia 1_high1 | 2 | S64 | 3 | MBUS | MBus 8 | 1 | 0 | 0 | No | kWh
24838 | MWA | 398 | 20 | 8 | 252 | Esportazione di energia 1_low1 | 1 | S64 | 3 | MBUS | MBus 8 | 1 | 0 | 0 | No | kWh
24839 | MWA | 398 | 20 | 8 | 203 | Potenza attiva high2 | 13 | S64 | 1 | MBUS | MBus 8 | 1 | 0 | 0 | No | W
24840 | MWA | 398 | 20 | 8 | 203 | Potenza attiva low2 | 12 | S64 | 1 | MBUS | MBus 8 | 1 | 0 | 0 | No | W
24841 | MWA | 398 | 20 | 8 | 203 | Potenza attiva high1 | 2 | S64 | 1 | MBUS | MBus 8 | 1 | 0 | 0 | No | W
24842 | MWA | 398 | 20 | 8 | 203 | Potenza attiva low1 | 1 | S64 | 1 | MBUS | MBus 8 | 1 | 0 | 0 | No | W
24843 | MWA | 398 | 20 | 9 | 250 | Importazioni di energia 1_high2 | 13 | S64 | 3 | MBUS | MBus 9 | 1 | 0 | 0 | No | kWh
24844 | MWA | 398 | 20 | 9 | 250 | Importazioni di energia 1_low2 | 12 | S64 | 3 | MBUS | MBus 9 | 1 | 0 | 0 | No | kWh
24845 | MWA | 398 | 20 | 9 | 250 | Importazioni di energia 1_high1 | 2 | S64 | 3 | MBUS | MBus 9 | 1 | 0 | 0 | No | kWh
24846 | MWA | 398 | 20 | 9 | 250 | Importazioni di energia 1_low1 | 1 | S64 | 3 | MBUS | MBus 9 | 1 | 0 | 0 | No | kWh
24847 | MWA | 398 | 20 | 9 | 252 | Esportazione di energia 1_high2 | 13 | S64 | 3 | MBUS | MBus 9 | 1 | 0 | 0 | No | kWh
24848 | MWA | 398 | 20 | 9 | 252 | Esportazione di energia 1_low2 | 12 | S64 | 3 | MBUS | MBus 9 | 1 | 0 | 0 | No | kWh
24849 | MWA | 398 | 20 | 9 | 252 | Esportazione di energia 1_high1 | 2 | S64 | 3 | MBUS | MBus 9 | 1 | 0 | 0 | No | kWh
24850 | MWA | 398 | 20 | 9 | 252 | Esportazione di energia 1_low1 | 1 | S64 | 3 | MBUS | MBus 9 | 1 | 0 | 0 | No | kWh
24851 | MWA | 398 | 20 | 9 | 203 | Potenza attiva high2 | 13 | S64 | 1 | MBUS | MBus 9 | 1 | 0 | 0 | No | W
24852 | MWA | 398 | 20 | 9 | 203 | Potenza attiva low2 | 12 | S64 | 1 | MBUS | MBus 9 | 1 | 0 | 0 | No | W
24853 | MWA | 398 | 20 | 9 | 203 | Potenza attiva high1 | 2 | S64 | 1 | MBUS | MBus 9 | 1 | 0 | 0 | No | W
24854 | MWA | 398 | 20 | 9 | 203 | Potenza attiva low1 | 1 | S64 | 1 | MBUS | MBus 9 | 1 | 0 | 0 | No | W
24855 | MWA | 398 | 20 | 10 | 250 | Importazioni di energia 1_high2 | 13 | S64 | 3 | MBUS | MBus 10 | 1 | 0 | 0 | No | kWh
24856 | MWA | 398 | 20 | 10 | 250 | Importazioni di energia 1_low2 | 12 | S64 | 3 | MBUS | MBus 10 | 1 | 0 | 0 | No | kWh
24857 | MWA | 398 | 20 | 10 | 250 | Importazioni di energia 1_high1 | 2 | S64 | 3 | MBUS | MBus 10 | 1 | 0 | 0 | No | kWh
24858 | MWA | 398 | 20 | 10 | 250 | Importazioni di energia 1_low1 | 1 | S64 | 3 | MBUS | MBus 10 | 1 | 0 | 0 | No | kWh
24859 | MWA | 398 | 20 | 10 | 252 | Esportazione di energia 1_high2 | 13 | S64 | 3 | MBUS | MBus 10 | 1 | 0 | 0 | No | kWh
24860 | MWA | 398 | 20 | 10 | 252 | Esportazione di energia 1_low2 | 12 | S64 | 3 | MBUS | MBus 10 | 1 | 0 | 0 | No | kWh
24861 | MWA | 398 | 20 | 10 | 252 | Esportazione di energia 1_high1 | 2 | S64 | 3 | MBUS | MBus 10 | 1 | 0 | 0 | No | kWh
24862 | MWA | 398 | 20 | 10 | 252 | Esportazione di energia 1_low1 | 1 | S64 | 3 | MBUS | MBus 10 | 1 | 0 | 0 | No | kWh
24863 | MWA | 398 | 20 | 10 | 203 | Potenza attiva high2 | 13 | S64 | 1 | MBUS | MBus 10 | 1 | 0 | 0 | No | W
24864 | MWA | 398 | 20 | 10 | 203 | Potenza attiva low2 | 12 | S64 | 1 | MBUS | MBus 10 | 1 | 0 | 0 | No | W
24865 | MWA | 398 | 20 | 10 | 203 | Potenza attiva high1 | 2 | S64 | 1 | MBUS | MBus 10 | 1 | 0 | 0 | No | W
24866 | MWA | 398 | 20 | 10 | 203 | Potenza attiva low1 | 1 | S64 | 1 | MBUS | MBus 10 | 1 | 0 | 0 | No | W
24867 | MWA | 398 | 20 | 11 | 250 | Importazioni di energia 1_high2 | 13 | S64 | 3 | MBUS | MBus 11 | 1 | 0 | 0 | No | kWh
24868 | MWA | 398 | 20 | 11 | 250 | Importazioni di energia 1_low2 | 12 | S64 | 3 | MBUS | MBus 11 | 1 | 0 | 0 | No | kWh
24869 | MWA | 398 | 20 | 11 | 250 | Importazioni di energia 1_high1 | 2 | S64 | 3 | MBUS | MBus 11 | 1 | 0 | 0 | No | kWh
24870 | MWA | 398 | 20 | 11 | 250 | Importazioni di energia 1_low1 | 1 | S64 | 3 | MBUS | MBus 11 | 1 | 0 | 0 | No | kWh
24871 | MWA | 398 | 20 | 11 | 252 | Esportazione di energia 1_high2 | 13 | S64 | 3 | MBUS | MBus 11 | 1 | 0 | 0 | No | kWh
24872 | MWA | 398 | 20 | 11 | 252 | Esportazione di energia 1_low2 | 12 | S64 | 3 | MBUS | MBus 11 | 1 | 0 | 0 | No | kWh
24873 | MWA | 398 | 20 | 11 | 252 | Esportazione di energia 1_high1 | 2 | S64 | 3 | MBUS | MBus 11 | 1 | 0 | 0 | No | kWh
24874 | MWA | 398 | 20 | 11 | 252 | Esportazione di energia 1_low1 | 1 | S64 | 3 | MBUS | MBus 11 | 1 | 0 | 0 | No | kWh
24875 | MWA | 398 | 20 | 11 | 203 | Potenza attiva high2 | 13 | S64 | 1 | MBUS | MBus 11 | 1 | 0 | 0 | No | W
24876 | MWA | 398 | 20 | 11 | 203 | Potenza attiva low2 | 12 | S64 | 1 | MBUS | MBus 11 | 1 | 0 | 0 | No | W
24877 | MWA | 398 | 20 | 11 | 203 | Potenza attiva high1 | 2 | S64 | 1 | MBUS | MBus 11 | 1 | 0 | 0 | No | W
24878 | MWA | 398 | 20 | 11 | 203 | Potenza attiva low1 | 1 | S64 | 1 | MBUS | MBus 11 | 1 | 0 | 0 | No | W
24879 | MWA | 398 | 20 | 12 | 250 | Importazioni di energia 1_high2 | 13 | S64 | 3 | MBUS | MBus 12 | 1 | 0 | 0 | No | kWh
24880 | MWA | 398 | 20 | 12 | 250 | Importazioni di energia 1_low2 | 12 | S64 | 3 | MBUS | MBus 12 | 1 | 0 | 0 | No | kWh
24881 | MWA | 398 | 20 | 12 | 250 | Importazioni di energia 1_high1 | 2 | S64 | 3 | MBUS | MBus 12 | 1 | 0 | 0 | No | kWh
24882 | MWA | 398 | 20 | 12 | 250 | Importazioni di energia 1_low1 | 1 | S64 | 3 | MBUS | MBus 12 | 1 | 0 | 0 | No | kWh
24883 | MWA | 398 | 20 | 12 | 252 | Esportazione di energia 1_high2 | 13 | S64 | 3 | MBUS | MBus 12 | 1 | 0 | 0 | No | kWh
24884 | MWA | 398 | 20 | 12 | 252 | Esportazione di energia 1_low2 | 12 | S64 | 3 | MBUS | MBus 12 | 1 | 0 | 0 | No | kWh
24885 | MWA | 398 | 20 | 12 | 252 | Esportazione di energia 1_high1 | 2 | S64 | 3 | MBUS | MBus 12 | 1 | 0 | 0 | No | kWh
24886 | MWA | 398 | 20 | 12 | 252 | Esportazione di energia 1_low1 | 1 | S64 | 3 | MBUS | MBus 12 | 1 | 0 | 0 | No | kWh
24887 | MWA | 398 | 20 | 12 | 203 | Potenza attiva high2 | 13 | S64 | 1 | MBUS | MBus 12 | 1 | 0 | 0 | No | W
24888 | MWA | 398 | 20 | 12 | 203 | Potenza attiva low2 | 12 | S64 | 1 | MBUS | MBus 12 | 1 | 0 | 0 | No | W
24889 | MWA | 398 | 20 | 12 | 203 | Potenza attiva high1 | 2 | S64 | 1 | MBUS | MBus 12 | 1 | 0 | 0 | No | W
24890 | MWA | 398 | 20 | 12 | 203 | Potenza attiva low1 | 1 | S64 | 1 | MBUS | MBus 12 | 1 | 0 | 0 | No | W
24891 | MWA | 398 | 20 | 13 | 250 | Importazioni di energia 1_high2 | 13 | S64 | 3 | MBUS | MBus 13 | 1 | 0 | 0 | No | kWh
24892 | MWA | 398 | 20 | 13 | 250 | Importazioni di energia 1_low2 | 12 | S64 | 3 | MBUS | MBus 13 | 1 | 0 | 0 | No | kWh
24893 | MWA | 398 | 20 | 13 | 250 | Importazioni di energia 1_high1 | 2 | S64 | 3 | MBUS | MBus 13 | 1 | 0 | 0 | No | kWh
24894 | MWA | 398 | 20 | 13 | 250 | Importazioni di energia 1_low1 | 1 | S64 | 3 | MBUS | MBus 13 | 1 | 0 | 0 | No | kWh
24895 | MWA | 398 | 20 | 13 | 252 | Esportazione di energia 1_high2 | 13 | S64 | 3 | MBUS | MBus 13 | 1 | 0 | 0 | No | kWh
24896 | MWA | 398 | 20 | 13 | 252 | Esportazione di energia 1_low2 | 12 | S64 | 3 | MBUS | MBus 13 | 1 | 0 | 0 | No | kWh
24897 | MWA | 398 | 20 | 13 | 252 | Esportazione di energia 1_high1 | 2 | S64 | 3 | MBUS | MBus 13 | 1 | 0 | 0 | No | kWh
24898 | MWA | 398 | 20 | 13 | 252 | Esportazione di energia 1_low1 | 1 | S64 | 3 | MBUS | MBus 13 | 1 | 0 | 0 | No | kWh
24899 | MWA | 398 | 20 | 13 | 203 | Potenza attiva high2 | 13 | S64 | 1 | MBUS | MBus 13 | 1 | 0 | 0 | No | W
24900 | MWA | 398 | 20 | 13 | 203 | Potenza attiva low2 | 12 | S64 | 1 | MBUS | MBus 13 | 1 | 0 | 0 | No | W
24901 | MWA | 398 | 20 | 13 | 203 | Potenza attiva high1 | 2 | S64 | 1 | MBUS | MBus 13 | 1 | 0 | 0 | No | W
24902 | MWA | 398 | 20 | 13 | 203 | Potenza attiva low1 | 1 | S64 | 1 | MBUS | MBus 13 | 1 | 0 | 0 | No | W
24903 | MWA | 398 | 20 | 14 | 250 | Importazioni di energia 1_high2 | 13 | S64 | 3 | MBUS | MBus 14 | 1 | 0 | 0 | No | kWh
24904 | MWA | 398 | 20 | 14 | 250 | Importazioni di energia 1_low2 | 12 | S64 | 3 | MBUS | MBus 14 | 1 | 0 | 0 | No | kWh
24905 | MWA | 398 | 20 | 14 | 250 | Importazioni di energia 1_high1 | 2 | S64 | 3 | MBUS | MBus 14 | 1 | 0 | 0 | No | kWh
24906 | MWA | 398 | 20 | 14 | 250 | Importazioni di energia 1_low1 | 1 | S64 | 3 | MBUS | MBus 14 | 1 | 0 | 0 | No | kWh
24907 | MWA | 398 | 20 | 14 | 252 | Esportazione di energia 1_high2 | 13 | S64 | 3 | MBUS | MBus 14 | 1 | 0 | 0 | No | kWh
24908 | MWA | 398 | 20 | 14 | 252 | Esportazione di energia 1_low2 | 12 | S64 | 3 | MBUS | MBus 14 | 1 | 0 | 0 | No | kWh
24909 | MWA | 398 | 20 | 14 | 252 | Esportazione di energia 1_high1 | 2 | S64 | 3 | MBUS | MBus 14 | 1 | 0 | 0 | No | kWh
24910 | MWA | 398 | 20 | 14 | 252 | Esportazione di energia 1_low1 | 1 | S64 | 3 | MBUS | MBus 14 | 1 | 0 | 0 | No | kWh
24911 | MWA | 398 | 20 | 14 | 203 | Potenza attiva high2 | 13 | S64 | 1 | MBUS | MBus 14 | 1 | 0 | 0 | No | W
24912 | MWA | 398 | 20 | 14 | 203 | Potenza attiva low2 | 12 | S64 | 1 | MBUS | MBus 14 | 1 | 0 | 0 | No | W
24913 | MWA | 398 | 20 | 14 | 203 | Potenza attiva high1 | 2 | S64 | 1 | MBUS | MBus 14 | 1 | 0 | 0 | No | W
24914 | MWA | 398 | 20 | 14 | 203 | Potenza attiva low1 | 1 | S64 | 1 | MBUS | MBus 14 | 1 | 0 | 0 | No | W
24915 | MWA | 398 | 20 | 15 | 250 | Importazioni di energia 1_high2 | 13 | S64 | 3 | MBUS | MBus 15 | 1 | 0 | 0 | No | kWh
24916 | MWA | 398 | 20 | 15 | 250 | Importazioni di energia 1_low2 | 12 | S64 | 3 | MBUS | MBus 15 | 1 | 0 | 0 | No | kWh
24917 | MWA | 398 | 20 | 15 | 250 | Importazioni di energia 1_high1 | 2 | S64 | 3 | MBUS | MBus 15 | 1 | 0 | 0 | No | kWh
24918 | MWA | 398 | 20 | 15 | 250 | Importazioni di energia 1_low1 | 1 | S64 | 3 | MBUS | MBus 15 | 1 | 0 | 0 | No | kWh
24919 | MWA | 398 | 20 | 15 | 252 | Esportazione di energia 1_high2 | 13 | S64 | 3 | MBUS | MBus 15 | 1 | 0 | 0 | No | kWh
24920 | MWA | 398 | 20 | 15 | 252 | Esportazione di energia 1_low2 | 12 | S64 | 3 | MBUS | MBus 15 | 1 | 0 | 0 | No | kWh
24921 | MWA | 398 | 20 | 15 | 252 | Esportazione di energia 1_high1 | 2 | S64 | 3 | MBUS | MBus 15 | 1 | 0 | 0 | No | kWh
24922 | MWA | 398 | 20 | 15 | 252 | Esportazione di energia 1_low1 | 1 | S64 | 3 | MBUS | MBus 15 | 1 | 0 | 0 | No | kWh
24923 | MWA | 398 | 20 | 15 | 203 | Potenza attiva high2 | 13 | S64 | 1 | MBUS | MBus 15 | 1 | 0 | 0 | No | W
24924 | MWA | 398 | 20 | 15 | 203 | Potenza attiva low2 | 12 | S64 | 1 | MBUS | MBus 15 | 1 | 0 | 0 | No | W
24925 | MWA | 398 | 20 | 15 | 203 | Potenza attiva high1 | 2 | S64 | 1 | MBUS | MBus 15 | 1 | 0 | 0 | No | W
24926 | MWA | 398 | 20 | 15 | 203 | Potenza attiva low1 | 1 | S64 | 1 | MBUS | MBus 15 | 1 | 0 | 0 | No | W
24927 | MWA | 398 | 20 | 16 | 250 | Importazioni di energia 1_high2 | 13 | S64 | 3 | MBUS | MBus 16 | 1 | 0 | 0 | No | kWh
24928 | MWA | 398 | 20 | 16 | 250 | Importazioni di energia 1_low2 | 12 | S64 | 3 | MBUS | MBus 16 | 1 | 0 | 0 | No | kWh
24929 | MWA | 398 | 20 | 16 | 250 | Importazioni di energia 1_high1 | 2 | S64 | 3 | MBUS | MBus 16 | 1 | 0 | 0 | No | kWh
24930 | MWA | 398 | 20 | 16 | 250 | Importazioni di energia 1_low1 | 1 | S64 | 3 | MBUS | MBus 16 | 1 | 0 | 0 | No | kWh
24931 | MWA | 398 | 20 | 16 | 252 | Esportazione di energia 1_high2 | 13 | S64 | 3 | MBUS | MBus 16 | 1 | 0 | 0 | No | kWh
24932 | MWA | 398 | 20 | 16 | 252 | Esportazione di energia 1_low2 | 12 | S64 | 3 | MBUS | MBus 16 | 1 | 0 | 0 | No | kWh
24933 | MWA | 398 | 20 | 16 | 252 | Esportazione di energia 1_high1 | 2 | S64 | 3 | MBUS | MBus 16 | 1 | 0 | 0 | No | kWh
24934 | MWA | 398 | 20 | 16 | 252 | Esportazione di energia 1_low1 | 1 | S64 | 3 | MBUS | MBus 16 | 1 | 0 | 0 | No | kWh
24935 | MWA | 398 | 20 | 16 | 203 | Potenza attiva high2 | 13 | S64 | 1 | MBUS | MBus 16 | 1 | 0 | 0 | No | W
24936 | MWA | 398 | 20 | 16 | 203 | Potenza attiva low2 | 12 | S64 | 1 | MBUS | MBus 16 | 1 | 0 | 0 | No | W
24937 | MWA | 398 | 20 | 16 | 203 | Potenza attiva high1 | 2 | S64 | 1 | MBUS | MBus 16 | 1 | 0 | 0 | No | W
24938 | MWA | 398 | 20 | 16 | 203 | Potenza attiva low1 | 1 | S64 | 1 | MBUS | MBus 16 | 1 | 0 | 0 | No | W
24939 | FW | 193 | 20 | 1 | 250 | Importazioni di energia 1_high2 | 13 | S64 | 3 | MBUS | MBus 1 | 1 | 0 | 0 | No | kWh
24940 | FW | 193 | 20 | 1 | 250 | Importazioni di energia 1_low2 | 12 | S64 | 3 | MBUS | MBus 1 | 1 | 0 | 0 | No | kWh
24941 | FW | 193 | 20 | 1 | 250 | Importazioni di energia 1_high1 | 2 | S64 | 3 | MBUS | MBus 1 | 1 | 0 | 0 | No | kWh
24942 | FW | 193 | 20 | 1 | 250 | Importazioni di energia 1_low1 | 1 | S64 | 3 | MBUS | MBus 1 | 1 | 0 | 0 | No | kWh
24943 | FW | 193 | 20 | 1 | 252 | Esportazione di energia 1_high2 | 13 | S64 | 3 | MBUS | MBus 1 | 1 | 0 | 0 | No | kWh
24944 | FW | 193 | 20 | 1 | 252 | Esportazione di energia 1_low2 | 12 | S64 | 3 | MBUS | MBus 1 | 1 | 0 | 0 | No | kWh
24945 | FW | 193 | 20 | 1 | 252 | Esportazione di energia 1_high1 | 2 | S64 | 3 | MBUS | MBus 1 | 1 | 0 | 0 | No | kWh
24946 | FW | 193 | 20 | 1 | 252 | Esportazione di energia 1_low1 | 1 | S64 | 3 | MBUS | MBus 1 | 1 | 0 | 0 | No | kWh
24947 | FW | 193 | 20 | 1 | 203 | Potenza attiva high2 | 13 | S64 | 1 | MBUS | MBus 1 | 1 | 0 | 0 | No | W
24948 | FW | 193 | 20 | 1 | 203 | Potenza attiva low2 | 12 | S64 | 1 | MBUS | MBus 1 | 1 | 0 | 0 | No | W
24949 | FW | 193 | 20 | 1 | 203 | Potenza attiva high1 | 2 | S64 | 1 | MBUS | MBus 1 | 1 | 0 | 0 | No | W
24950 | FW | 193 | 20 | 1 | 203 | Potenza attiva low1 | 1 | S64 | 1 | MBUS | MBus 1 | 1 | 0 | 0 | No | W
24951 | FW | 193 | 20 | 2 | 250 | Importazioni di energia 1_high2 | 13 | S64 | 3 | MBUS | MBus 2 | 1 | 0 | 0 | No | kWh
24952 | FW | 193 | 20 | 2 | 250 | Importazioni di energia 1_low2 | 12 | S64 | 3 | MBUS | MBus 2 | 1 | 0 | 0 | No | kWh
24953 | FW | 193 | 20 | 2 | 250 | Importazioni di energia 1_high1 | 2 | S64 | 3 | MBUS | MBus 2 | 1 | 0 | 0 | No | kWh
24954 | FW | 193 | 20 | 2 | 250 | Importazioni di energia 1_low1 | 1 | S64 | 3 | MBUS | MBus 2 | 1 | 0 | 0 | No | kWh
24955 | FW | 193 | 20 | 2 | 252 | Esportazione di energia 1_high2 | 13 | S64 | 3 | MBUS | MBus 2 | 1 | 0 | 0 | No | kWh
24956 | FW | 193 | 20 | 2 | 252 | Esportazione di energia 1_low2 | 12 | S64 | 3 | MBUS | MBus 2 | 1 | 0 | 0 | No | kWh
24957 | FW | 193 | 20 | 2 | 252 | Esportazione di energia 1_high1 | 2 | S64 | 3 | MBUS | MBus 2 | 1 | 0 | 0 | No | kWh
24958 | FW | 193 | 20 | 2 | 252 | Esportazione di energia 1_low1 | 1 | S64 | 3 | MBUS | MBus 2 | 1 | 0 | 0 | No | kWh
24959 | FW | 193 | 20 | 2 | 203 | Potenza attiva high2 | 13 | S64 | 1 | MBUS | MBus 2 | 1 | 0 | 0 | No | W
24960 | FW | 193 | 20 | 2 | 203 | Potenza attiva low2 | 12 | S64 | 1 | MBUS | MBus 2 | 1 | 0 | 0 | No | W
24961 | FW | 193 | 20 | 2 | 203 | Potenza attiva high1 | 2 | S64 | 1 | MBUS | MBus 2 | 1 | 0 | 0 | No | W
24962 | FW | 193 | 20 | 2 | 203 | Potenza attiva low1 | 1 | S64 | 1 | MBUS | MBus 2 | 1 | 0 | 0 | No | W
24963 | FW | 193 | 20 | 3 | 250 | Importazioni di energia 1_high2 | 13 | S64 | 3 | MBUS | MBus 3 | 1 | 0 | 0 | No | kWh
24964 | FW | 193 | 20 | 3 | 250 | Importazioni di energia 1_low2 | 12 | S64 | 3 | MBUS | MBus 3 | 1 | 0 | 0 | No | kWh
24965 | FW | 193 | 20 | 3 | 250 | Importazioni di energia 1_high1 | 2 | S64 | 3 | MBUS | MBus 3 | 1 | 0 | 0 | No | kWh
24966 | FW | 193 | 20 | 3 | 250 | Importazioni di energia 1_low1 | 1 | S64 | 3 | MBUS | MBus 3 | 1 | 0 | 0 | No | kWh
24967 | FW | 193 | 20 | 3 | 252 | Esportazione di energia 1_high2 | 13 | S64 | 3 | MBUS | MBus 3 | 1 | 0 | 0 | No | kWh
24968 | FW | 193 | 20 | 3 | 252 | Esportazione di energia 1_low2 | 12 | S64 | 3 | MBUS | MBus 3 | 1 | 0 | 0 | No | kWh
24969 | FW | 193 | 20 | 3 | 252 | Esportazione di energia 1_high1 | 2 | S64 | 3 | MBUS | MBus 3 | 1 | 0 | 0 | No | kWh
24970 | FW | 193 | 20 | 3 | 252 | Esportazione di energia 1_low1 | 1 | S64 | 3 | MBUS | MBus 3 | 1 | 0 | 0 | No | kWh
24971 | FW | 193 | 20 | 3 | 203 | Potenza attiva high2 | 13 | S64 | 1 | MBUS | MBus 3 | 1 | 0 | 0 | No | W
24972 | FW | 193 | 20 | 3 | 203 | Potenza attiva low2 | 12 | S64 | 1 | MBUS | MBus 3 | 1 | 0 | 0 | No | W
24973 | FW | 193 | 20 | 3 | 203 | Potenza attiva high1 | 2 | S64 | 1 | MBUS | MBus 3 | 1 | 0 | 0 | No | W
24974 | FW | 193 | 20 | 3 | 203 | Potenza attiva low1 | 1 | S64 | 1 | MBUS | MBus 3 | 1 | 0 | 0 | No | W
24975 | FW | 193 | 20 | 4 | 250 | Importazioni di energia 1_high2 | 13 | S64 | 3 | MBUS | MBus 4 | 1 | 0 | 0 | No | kWh
24976 | FW | 193 | 20 | 4 | 250 | Importazioni di energia 1_low2 | 12 | S64 | 3 | MBUS | MBus 4 | 1 | 0 | 0 | No | kWh
24977 | FW | 193 | 20 | 4 | 250 | Importazioni di energia 1_high1 | 2 | S64 | 3 | MBUS | MBus 4 | 1 | 0 | 0 | No | kWh
24978 | FW | 193 | 20 | 4 | 250 | Importazioni di energia 1_low1 | 1 | S64 | 3 | MBUS | MBus 4 | 1 | 0 | 0 | No | kWh
24979 | FW | 193 | 20 | 4 | 252 | Esportazione di energia 1_high2 | 13 | S64 | 3 | MBUS | MBus 4 | 1 | 0 | 0 | No | kWh
24980 | FW | 193 | 20 | 4 | 252 | Esportazione di energia 1_low2 | 12 | S64 | 3 | MBUS | MBus 4 | 1 | 0 | 0 | No | kWh
24981 | FW | 193 | 20 | 4 | 252 | Esportazione di energia 1_high1 | 2 | S64 | 3 | MBUS | MBus 4 | 1 | 0 | 0 | No | kWh
24982 | FW | 193 | 20 | 4 | 252 | Esportazione di energia 1_low1 | 1 | S64 | 3 | MBUS | MBus 4 | 1 | 0 | 0 | No | kWh
24983 | FW | 193 | 20 | 4 | 203 | Potenza attiva high2 | 13 | S64 | 1 | MBUS | MBus 4 | 1 | 0 | 0 | No | W
24984 | FW | 193 | 20 | 4 | 203 | Potenza attiva low2 | 12 | S64 | 1 | MBUS | MBus 4 | 1 | 0 | 0 | No | W
24985 | FW | 193 | 20 | 4 | 203 | Potenza attiva high1 | 2 | S64 | 1 | MBUS | MBus 4 | 1 | 0 | 0 | No | W
24986 | FW | 193 | 20 | 4 | 203 | Potenza attiva low1 | 1 | S64 | 1 | MBUS | MBus 4 | 1 | 0 | 0 | No | W
24987 | FW | 193 | 20 | 5 | 250 | Importazioni di energia 1_high2 | 13 | S64 | 3 | MBUS | MBus 5 | 1 | 0 | 0 | No | kWh
24988 | FW | 193 | 20 | 5 | 250 | Importazioni di energia 1_low2 | 12 | S64 | 3 | MBUS | MBus 5 | 1 | 0 | 0 | No | kWh
24989 | FW | 193 | 20 | 5 | 250 | Importazioni di energia 1_high1 | 2 | S64 | 3 | MBUS | MBus 5 | 1 | 0 | 0 | No | kWh
24990 | FW | 193 | 20 | 5 | 250 | Importazioni di energia 1_low1 | 1 | S64 | 3 | MBUS | MBus 5 | 1 | 0 | 0 | No | kWh
24991 | FW | 193 | 20 | 5 | 252 | Esportazione di energia 1_high2 | 13 | S64 | 3 | MBUS | MBus 5 | 1 | 0 | 0 | No | kWh
24992 | FW | 193 | 20 | 5 | 252 | Esportazione di energia 1_low2 | 12 | S64 | 3 | MBUS | MBus 5 | 1 | 0 | 0 | No | kWh
24993 | FW | 193 | 20 | 5 | 252 | Esportazione di energia 1_high1 | 2 | S64 | 3 | MBUS | MBus 5 | 1 | 0 | 0 | No | kWh
24994 | FW | 193 | 20 | 5 | 252 | Esportazione di energia 1_low1 | 1 | S64 | 3 | MBUS | MBus 5 | 1 | 0 | 0 | No | kWh
24995 | FW | 193 | 20 | 5 | 203 | Potenza attiva high2 | 13 | S64 | 1 | MBUS | MBus 5 | 1 | 0 | 0 | No | W
24996 | FW | 193 | 20 | 5 | 203 | Potenza attiva low2 | 12 | S64 | 1 | MBUS | MBus 5 | 1 | 0 | 0 | No | W
24997 | FW | 193 | 20 | 5 | 203 | Potenza attiva high1 | 2 | S64 | 1 | MBUS | MBus 5 | 1 | 0 | 0 | No | W
24998 | FW | 193 | 20 | 5 | 203 | Potenza attiva low1 | 1 | S64 | 1 | MBUS | MBus 5 | 1 | 0 | 0 | No | W
24999 | FW | 193 | 20 | 6 | 250 | Importazioni di energia 1_high2 | 13 | S64 | 3 | MBUS | MBus 6 | 1 | 0 | 0 | No | kWh
25000 | FW | 193 | 20 | 6 | 250 | Importazioni di energia 1_low2 | 12 | S64 | 3 | MBUS | MBus 6 | 1 | 0 | 0 | No | kWh
25001 | FW | 193 | 20 | 6 | 250 | Importazioni di energia 1_high1 | 2 | S64 | 3 | MBUS | MBus 6 | 1 | 0 | 0 | No | kWh
25002 | FW | 193 | 20 | 6 | 250 | Importazioni di energia 1_low1 | 1 | S64 | 3 | MBUS | MBus 6 | 1 | 0 | 0 | No | kWh
25003 | FW | 193 | 20 | 6 | 252 | Esportazione di energia 1_high2 | 13 | S64 | 3 | MBUS | MBus 6 | 1 | 0 | 0 | No | kWh
25004 | FW | 193 | 20 | 6 | 252 | Esportazione di energia 1_low2 | 12 | S64 | 3 | MBUS | MBus 6 | 1 | 0 | 0 | No | kWh
25005 | FW | 193 | 20 | 6 | 252 | Esportazione di energia 1_high1 | 2 | S64 | 3 | MBUS | MBus 6 | 1 | 0 | 0 | No | kWh
25006 | FW | 193 | 20 | 6 | 252 | Esportazione di energia 1_low1 | 1 | S64 | 3 | MBUS | MBus 6 | 1 | 0 | 0 | No | kWh
25007 | FW | 193 | 20 | 6 | 203 | Potenza attiva high2 | 13 | S64 | 1 | MBUS | MBus 6 | 1 | 0 | 0 | No | W
25008 | FW | 193 | 20 | 6 | 203 | Potenza attiva low2 | 12 | S64 | 1 | MBUS | MBus 6 | 1 | 0 | 0 | No | W
25009 | FW | 193 | 20 | 6 | 203 | Potenza attiva high1 | 2 | S64 | 1 | MBUS | MBus 6 | 1 | 0 | 0 | No | W
25010 | FW | 193 | 20 | 6 | 203 | Potenza attiva low1 | 1 | S64 | 1 | MBUS | MBus 6 | 1 | 0 | 0 | No | W
25011 | FW | 193 | 20 | 7 | 250 | Importazioni di energia 1_high2 | 13 | S64 | 3 | MBUS | MBus 7 | 1 | 0 | 0 | No | kWh
25012 | FW | 193 | 20 | 7 | 250 | Importazioni di energia 1_low2 | 12 | S64 | 3 | MBUS | MBus 7 | 1 | 0 | 0 | No | kWh
25013 | FW | 193 | 20 | 7 | 250 | Importazioni di energia 1_high1 | 2 | S64 | 3 | MBUS | MBus 7 | 1 | 0 | 0 | No | kWh
25014 | FW | 193 | 20 | 7 | 250 | Importazioni di energia 1_low1 | 1 | S64 | 3 | MBUS | MBus 7 | 1 | 0 | 0 | No | kWh
25015 | FW | 193 | 20 | 7 | 252 | Esportazione di energia 1_high2 | 13 | S64 | 3 | MBUS | MBus 7 | 1 | 0 | 0 | No | kWh
25016 | FW | 193 | 20 | 7 | 252 | Esportazione di energia 1_low2 | 12 | S64 | 3 | MBUS | MBus 7 | 1 | 0 | 0 | No | kWh
25017 | FW | 193 | 20 | 7 | 252 | Esportazione di energia 1_high1 | 2 | S64 | 3 | MBUS | MBus 7 | 1 | 0 | 0 | No | kWh
25018 | FW | 193 | 20 | 7 | 252 | Esportazione di energia 1_low1 | 1 | S64 | 3 | MBUS | MBus 7 | 1 | 0 | 0 | No | kWh
25019 | FW | 193 | 20 | 7 | 203 | Potenza attiva high2 | 13 | S64 | 1 | MBUS | MBus 7 | 1 | 0 | 0 | No | W
25020 | FW | 193 | 20 | 7 | 203 | Potenza attiva low2 | 12 | S64 | 1 | MBUS | MBus 7 | 1 | 0 | 0 | No | W
25021 | FW | 193 | 20 | 7 | 203 | Potenza attiva high1 | 2 | S64 | 1 | MBUS | MBus 7 | 1 | 0 | 0 | No | W
25022 | FW | 193 | 20 | 7 | 203 | Potenza attiva low1 | 1 | S64 | 1 | MBUS | MBus 7 | 1 | 0 | 0 | No | W
25023 | FW | 193 | 20 | 8 | 250 | Importazioni di energia 1_high2 | 13 | S64 | 3 | MBUS | MBus 8 | 1 | 0 | 0 | No | kWh
25024 | FW | 193 | 20 | 8 | 250 | Importazioni di energia 1_low2 | 12 | S64 | 3 | MBUS | MBus 8 | 1 | 0 | 0 | No | kWh
25025 | FW | 193 | 20 | 8 | 250 | Importazioni di energia 1_high1 | 2 | S64 | 3 | MBUS | MBus 8 | 1 | 0 | 0 | No | kWh
25026 | FW | 193 | 20 | 8 | 250 | Importazioni di energia 1_low1 | 1 | S64 | 3 | MBUS | MBus 8 | 1 | 0 | 0 | No | kWh
25027 | FW | 193 | 20 | 8 | 252 | Esportazione di energia 1_high2 | 13 | S64 | 3 | MBUS | MBus 8 | 1 | 0 | 0 | No | kWh
25028 | FW | 193 | 20 | 8 | 252 | Esportazione di energia 1_low2 | 12 | S64 | 3 | MBUS | MBus 8 | 1 | 0 | 0 | No | kWh
25029 | FW | 193 | 20 | 8 | 252 | Esportazione di energia 1_high1 | 2 | S64 | 3 | MBUS | MBus 8 | 1 | 0 | 0 | No | kWh
25030 | FW | 193 | 20 | 8 | 252 | Esportazione di energia 1_low1 | 1 | S64 | 3 | MBUS | MBus 8 | 1 | 0 | 0 | No | kWh
25031 | FW | 193 | 20 | 8 | 203 | Potenza attiva high2 | 13 | S64 | 1 | MBUS | MBus 8 | 1 | 0 | 0 | No | W
25032 | FW | 193 | 20 | 8 | 203 | Potenza attiva low2 | 12 | S64 | 1 | MBUS | MBus 8 | 1 | 0 | 0 | No | W
25033 | FW | 193 | 20 | 8 | 203 | Potenza attiva high1 | 2 | S64 | 1 | MBUS | MBus 8 | 1 | 0 | 0 | No | W
25034 | FW | 193 | 20 | 8 | 203 | Potenza attiva low1 | 1 | S64 | 1 | MBUS | MBus 8 | 1 | 0 | 0 | No | W
25035 | FW | 193 | 20 | 9 | 250 | Importazioni di energia 1_high2 | 13 | S64 | 3 | MBUS | MBus 9 | 1 | 0 | 0 | No | kWh
25036 | FW | 193 | 20 | 9 | 250 | Importazioni di energia 1_low2 | 12 | S64 | 3 | MBUS | MBus 9 | 1 | 0 | 0 | No | kWh
25037 | FW | 193 | 20 | 9 | 250 | Importazioni di energia 1_high1 | 2 | S64 | 3 | MBUS | MBus 9 | 1 | 0 | 0 | No | kWh
25038 | FW | 193 | 20 | 9 | 250 | Importazioni di energia 1_low1 | 1 | S64 | 3 | MBUS | MBus 9 | 1 | 0 | 0 | No | kWh
25039 | FW | 193 | 20 | 9 | 252 | Esportazione di energia 1_high2 | 13 | S64 | 3 | MBUS | MBus 9 | 1 | 0 | 0 | No | kWh
25040 | FW | 193 | 20 | 9 | 252 | Esportazione di energia 1_low2 | 12 | S64 | 3 | MBUS | MBus 9 | 1 | 0 | 0 | No | kWh
25041 | FW | 193 | 20 | 9 | 252 | Esportazione di energia 1_high1 | 2 | S64 | 3 | MBUS | MBus 9 | 1 | 0 | 0 | No | kWh
25042 | FW | 193 | 20 | 9 | 252 | Esportazione di energia 1_low1 | 1 | S64 | 3 | MBUS | MBus 9 | 1 | 0 | 0 | No | kWh
25043 | FW | 193 | 20 | 9 | 203 | Potenza attiva high2 | 13 | S64 | 1 | MBUS | MBus 9 | 1 | 0 | 0 | No | W
25044 | FW | 193 | 20 | 9 | 203 | Potenza attiva low2 | 12 | S64 | 1 | MBUS | MBus 9 | 1 | 0 | 0 | No | W
25045 | FW | 193 | 20 | 9 | 203 | Potenza attiva high1 | 2 | S64 | 1 | MBUS | MBus 9 | 1 | 0 | 0 | No | W
25046 | FW | 193 | 20 | 9 | 203 | Potenza attiva low1 | 1 | S64 | 1 | MBUS | MBus 9 | 1 | 0 | 0 | No | W
25047 | FW | 193 | 20 | 10 | 250 | Importazioni di energia 1_high2 | 13 | S64 | 3 | MBUS | MBus 10 | 1 | 0 | 0 | No | kWh
25048 | FW | 193 | 20 | 10 | 250 | Importazioni di energia 1_low2 | 12 | S64 | 3 | MBUS | MBus 10 | 1 | 0 | 0 | No | kWh
25049 | FW | 193 | 20 | 10 | 250 | Importazioni di energia 1_high1 | 2 | S64 | 3 | MBUS | MBus 10 | 1 | 0 | 0 | No | kWh
25050 | FW | 193 | 20 | 10 | 250 | Importazioni di energia 1_low1 | 1 | S64 | 3 | MBUS | MBus 10 | 1 | 0 | 0 | No | kWh
25051 | FW | 193 | 20 | 10 | 252 | Esportazione di energia 1_high2 | 13 | S64 | 3 | MBUS | MBus 10 | 1 | 0 | 0 | No | kWh
25052 | FW | 193 | 20 | 10 | 252 | Esportazione di energia 1_low2 | 12 | S64 | 3 | MBUS | MBus 10 | 1 | 0 | 0 | No | kWh
25053 | FW | 193 | 20 | 10 | 252 | Esportazione di energia 1_high1 | 2 | S64 | 3 | MBUS | MBus 10 | 1 | 0 | 0 | No | kWh
25054 | FW | 193 | 20 | 10 | 252 | Esportazione di energia 1_low1 | 1 | S64 | 3 | MBUS | MBus 10 | 1 | 0 | 0 | No | kWh
25055 | FW | 193 | 20 | 10 | 203 | Potenza attiva high2 | 13 | S64 | 1 | MBUS | MBus 10 | 1 | 0 | 0 | No | W
25056 | FW | 193 | 20 | 10 | 203 | Potenza attiva low2 | 12 | S64 | 1 | MBUS | MBus 10 | 1 | 0 | 0 | No | W
25057 | FW | 193 | 20 | 10 | 203 | Potenza attiva high1 | 2 | S64 | 1 | MBUS | MBus 10 | 1 | 0 | 0 | No | W
25058 | FW | 193 | 20 | 10 | 203 | Potenza attiva low1 | 1 | S64 | 1 | MBUS | MBus 10 | 1 | 0 | 0 | No | W
25059 | FW | 193 | 20 | 11 | 250 | Importazioni di energia 1_high2 | 13 | S64 | 3 | MBUS | MBus 11 | 1 | 0 | 0 | No | kWh
25060 | FW | 193 | 20 | 11 | 250 | Importazioni di energia 1_low2 | 12 | S64 | 3 | MBUS | MBus 11 | 1 | 0 | 0 | No | kWh
25061 | FW | 193 | 20 | 11 | 250 | Importazioni di energia 1_high1 | 2 | S64 | 3 | MBUS | MBus 11 | 1 | 0 | 0 | No | kWh
25062 | FW | 193 | 20 | 11 | 250 | Importazioni di energia 1_low1 | 1 | S64 | 3 | MBUS | MBus 11 | 1 | 0 | 0 | No | kWh
25063 | FW | 193 | 20 | 11 | 252 | Esportazione di energia 1_high2 | 13 | S64 | 3 | MBUS | MBus 11 | 1 | 0 | 0 | No | kWh
25064 | FW | 193 | 20 | 11 | 252 | Esportazione di energia 1_low2 | 12 | S64 | 3 | MBUS | MBus 11 | 1 | 0 | 0 | No | kWh
25065 | FW | 193 | 20 | 11 | 252 | Esportazione di energia 1_high1 | 2 | S64 | 3 | MBUS | MBus 11 | 1 | 0 | 0 | No | kWh
25066 | FW | 193 | 20 | 11 | 252 | Esportazione di energia 1_low1 | 1 | S64 | 3 | MBUS | MBus 11 | 1 | 0 | 0 | No | kWh
25067 | FW | 193 | 20 | 11 | 203 | Potenza attiva high2 | 13 | S64 | 1 | MBUS | MBus 11 | 1 | 0 | 0 | No | W
25068 | FW | 193 | 20 | 11 | 203 | Potenza attiva low2 | 12 | S64 | 1 | MBUS | MBus 11 | 1 | 0 | 0 | No | W
25069 | FW | 193 | 20 | 11 | 203 | Potenza attiva high1 | 2 | S64 | 1 | MBUS | MBus 11 | 1 | 0 | 0 | No | W
25070 | FW | 193 | 20 | 11 | 203 | Potenza attiva low1 | 1 | S64 | 1 | MBUS | MBus 11 | 1 | 0 | 0 | No | W
25071 | FW | 193 | 20 | 12 | 250 | Importazioni di energia 1_high2 | 13 | S64 | 3 | MBUS | MBus 12 | 1 | 0 | 0 | No | kWh
25072 | FW | 193 | 20 | 12 | 250 | Importazioni di energia 1_low2 | 12 | S64 | 3 | MBUS | MBus 12 | 1 | 0 | 0 | No | kWh
25073 | FW | 193 | 20 | 12 | 250 | Importazioni di energia 1_high1 | 2 | S64 | 3 | MBUS | MBus 12 | 1 | 0 | 0 | No | kWh
25074 | FW | 193 | 20 | 12 | 250 | Importazioni di energia 1_low1 | 1 | S64 | 3 | MBUS | MBus 12 | 1 | 0 | 0 | No | kWh
25075 | FW | 193 | 20 | 12 | 252 | Esportazione di energia 1_high2 | 13 | S64 | 3 | MBUS | MBus 12 | 1 | 0 | 0 | No | kWh
25076 | FW | 193 | 20 | 12 | 252 | Esportazione di energia 1_low2 | 12 | S64 | 3 | MBUS | MBus 12 | 1 | 0 | 0 | No | kWh
25077 | FW | 193 | 20 | 12 | 252 | Esportazione di energia 1_high1 | 2 | S64 | 3 | MBUS | MBus 12 | 1 | 0 | 0 | No | kWh
25078 | FW | 193 | 20 | 12 | 252 | Esportazione di energia 1_low1 | 1 | S64 | 3 | MBUS | MBus 12 | 1 | 0 | 0 | No | kWh
25079 | FW | 193 | 20 | 12 | 203 | Potenza attiva high2 | 13 | S64 | 1 | MBUS | MBus 12 | 1 | 0 | 0 | No | W
25080 | FW | 193 | 20 | 12 | 203 | Potenza attiva low2 | 12 | S64 | 1 | MBUS | MBus 12 | 1 | 0 | 0 | No | W
25081 | FW | 193 | 20 | 12 | 203 | Potenza attiva high1 | 2 | S64 | 1 | MBUS | MBus 12 | 1 | 0 | 0 | No | W
25082 | FW | 193 | 20 | 12 | 203 | Potenza attiva low1 | 1 | S64 | 1 | MBUS | MBus 12 | 1 | 0 | 0 | No | W
25083 | FW | 193 | 20 | 13 | 250 | Importazioni di energia 1_high2 | 13 | S64 | 3 | MBUS | MBus 13 | 1 | 0 | 0 | No | kWh
25084 | FW | 193 | 20 | 13 | 250 | Importazioni di energia 1_low2 | 12 | S64 | 3 | MBUS | MBus 13 | 1 | 0 | 0 | No | kWh
25085 | FW | 193 | 20 | 13 | 250 | Importazioni di energia 1_high1 | 2 | S64 | 3 | MBUS | MBus 13 | 1 | 0 | 0 | No | kWh
25086 | FW | 193 | 20 | 13 | 250 | Importazioni di energia 1_low1 | 1 | S64 | 3 | MBUS | MBus 13 | 1 | 0 | 0 | No | kWh
25087 | FW | 193 | 20 | 13 | 252 | Esportazione di energia 1_high2 | 13 | S64 | 3 | MBUS | MBus 13 | 1 | 0 | 0 | No | kWh
25088 | FW | 193 | 20 | 13 | 252 | Esportazione di energia 1_low2 | 12 | S64 | 3 | MBUS | MBus 13 | 1 | 0 | 0 | No | kWh
25089 | FW | 193 | 20 | 13 | 252 | Esportazione di energia 1_high1 | 2 | S64 | 3 | MBUS | MBus 13 | 1 | 0 | 0 | No | kWh
25090 | FW | 193 | 20 | 13 | 252 | Esportazione di energia 1_low1 | 1 | S64 | 3 | MBUS | MBus 13 | 1 | 0 | 0 | No | kWh
25091 | FW | 193 | 20 | 13 | 203 | Potenza attiva high2 | 13 | S64 | 1 | MBUS | MBus 13 | 1 | 0 | 0 | No | W
25092 | FW | 193 | 20 | 13 | 203 | Potenza attiva low2 | 12 | S64 | 1 | MBUS | MBus 13 | 1 | 0 | 0 | No | W
25093 | FW | 193 | 20 | 13 | 203 | Potenza attiva high1 | 2 | S64 | 1 | MBUS | MBus 13 | 1 | 0 | 0 | No | W
25094 | FW | 193 | 20 | 13 | 203 | Potenza attiva low1 | 1 | S64 | 1 | MBUS | MBus 13 | 1 | 0 | 0 | No | W
25095 | FW | 193 | 20 | 14 | 250 | Importazioni di energia 1_high2 | 13 | S64 | 3 | MBUS | MBus 14 | 1 | 0 | 0 | No | kWh
25096 | FW | 193 | 20 | 14 | 250 | Importazioni di energia 1_low2 | 12 | S64 | 3 | MBUS | MBus 14 | 1 | 0 | 0 | No | kWh
25097 | FW | 193 | 20 | 14 | 250 | Importazioni di energia 1_high1 | 2 | S64 | 3 | MBUS | MBus 14 | 1 | 0 | 0 | No | kWh
25098 | FW | 193 | 20 | 14 | 250 | Importazioni di energia 1_low1 | 1 | S64 | 3 | MBUS | MBus 14 | 1 | 0 | 0 | No | kWh
25099 | FW | 193 | 20 | 14 | 252 | Esportazione di energia 1_high2 | 13 | S64 | 3 | MBUS | MBus 14 | 1 | 0 | 0 | No | kWh
25100 | FW | 193 | 20 | 14 | 252 | Esportazione di energia 1_low2 | 12 | S64 | 3 | MBUS | MBus 14 | 1 | 0 | 0 | No | kWh
25101 | FW | 193 | 20 | 14 | 252 | Esportazione di energia 1_high1 | 2 | S64 | 3 | MBUS | MBus 14 | 1 | 0 | 0 | No | kWh
25102 | FW | 193 | 20 | 14 | 252 | Esportazione di energia 1_low1 | 1 | S64 | 3 | MBUS | MBus 14 | 1 | 0 | 0 | No | kWh
25103 | FW | 193 | 20 | 14 | 203 | Potenza attiva high2 | 13 | S64 | 1 | MBUS | MBus 14 | 1 | 0 | 0 | No | W
25104 | FW | 193 | 20 | 14 | 203 | Potenza attiva low2 | 12 | S64 | 1 | MBUS | MBus 14 | 1 | 0 | 0 | No | W
25105 | FW | 193 | 20 | 14 | 203 | Potenza attiva high1 | 2 | S64 | 1 | MBUS | MBus 14 | 1 | 0 | 0 | No | W
25106 | FW | 193 | 20 | 14 | 203 | Potenza attiva low1 | 1 | S64 | 1 | MBUS | MBus 14 | 1 | 0 | 0 | No | W
25107 | FW | 193 | 20 | 15 | 250 | Importazioni di energia 1_high2 | 13 | S64 | 3 | MBUS | MBus 15 | 1 | 0 | 0 | No | kWh
25108 | FW | 193 | 20 | 15 | 250 | Importazioni di energia 1_low2 | 12 | S64 | 3 | MBUS | MBus 15 | 1 | 0 | 0 | No | kWh
25109 | FW | 193 | 20 | 15 | 250 | Importazioni di energia 1_high1 | 2 | S64 | 3 | MBUS | MBus 15 | 1 | 0 | 0 | No | kWh
25110 | FW | 193 | 20 | 15 | 250 | Importazioni di energia 1_low1 | 1 | S64 | 3 | MBUS | MBus 15 | 1 | 0 | 0 | No | kWh
25111 | FW | 193 | 20 | 15 | 252 | Esportazione di energia 1_high2 | 13 | S64 | 3 | MBUS | MBus 15 | 1 | 0 | 0 | No | kWh
25112 | FW | 193 | 20 | 15 | 252 | Esportazione di energia 1_low2 | 12 | S64 | 3 | MBUS | MBus 15 | 1 | 0 | 0 | No | kWh
25113 | FW | 193 | 20 | 15 | 252 | Esportazione di energia 1_high1 | 2 | S64 | 3 | MBUS | MBus 15 | 1 | 0 | 0 | No | kWh
25114 | FW | 193 | 20 | 15 | 252 | Esportazione di energia 1_low1 | 1 | S64 | 3 | MBUS | MBus 15 | 1 | 0 | 0 | No | kWh
25115 | FW | 193 | 20 | 15 | 203 | Potenza attiva high2 | 13 | S64 | 1 | MBUS | MBus 15 | 1 | 0 | 0 | No | W
25116 | FW | 193 | 20 | 15 | 203 | Potenza attiva low2 | 12 | S64 | 1 | MBUS | MBus 15 | 1 | 0 | 0 | No | W
25117 | FW | 193 | 20 | 15 | 203 | Potenza attiva high1 | 2 | S64 | 1 | MBUS | MBus 15 | 1 | 0 | 0 | No | W
25118 | FW | 193 | 20 | 15 | 203 | Potenza attiva low1 | 1 | S64 | 1 | MBUS | MBus 15 | 1 | 0 | 0 | No | W
25119 | FW | 193 | 20 | 16 | 250 | Importazioni di energia 1_high2 | 13 | S64 | 3 | MBUS | MBus 16 | 1 | 0 | 0 | No | kWh
25120 | FW | 193 | 20 | 16 | 250 | Importazioni di energia 1_low2 | 12 | S64 | 3 | MBUS | MBus 16 | 1 | 0 | 0 | No | kWh
25121 | FW | 193 | 20 | 16 | 250 | Importazioni di energia 1_high1 | 2 | S64 | 3 | MBUS | MBus 16 | 1 | 0 | 0 | No | kWh
25122 | FW | 193 | 20 | 16 | 250 | Importazioni di energia 1_low1 | 1 | S64 | 3 | MBUS | MBus 16 | 1 | 0 | 0 | No | kWh
25123 | FW | 193 | 20 | 16 | 252 | Esportazione di energia 1_high2 | 13 | S64 | 3 | MBUS | MBus 16 | 1 | 0 | 0 | No | kWh
25124 | FW | 193 | 20 | 16 | 252 | Esportazione di energia 1_low2 | 12 | S64 | 3 | MBUS | MBus 16 | 1 | 0 | 0 | No | kWh
25125 | FW | 193 | 20 | 16 | 252 | Esportazione di energia 1_high1 | 2 | S64 | 3 | MBUS | MBus 16 | 1 | 0 | 0 | No | kWh
25126 | FW | 193 | 20 | 16 | 252 | Esportazione di energia 1_low1 | 1 | S64 | 3 | MBUS | MBus 16 | 1 | 0 | 0 | No | kWh
25127 | FW | 193 | 20 | 16 | 203 | Potenza attiva high2 | 13 | S64 | 1 | MBUS | MBus 16 | 1 | 0 | 0 | No | W
25128 | FW | 193 | 20 | 16 | 203 | Potenza attiva low2 | 12 | S64 | 1 | MBUS | MBus 16 | 1 | 0 | 0 | No | W
25129 | FW | 193 | 20 | 16 | 203 | Potenza attiva high1 | 2 | S64 | 1 | MBUS | MBus 16 | 1 | 0 | 0 | No | W
25130 | FW | 193 | 20 | 16 | 203 | Potenza attiva low1 | 1 | S64 | 1 | MBUS | MBus 16 | 1 | 0 | 0 | No | W
25131 | FW | 205 | 20 | 1 | 250 | Importazioni di energia 1_high2 | 13 | S64 | 3 | MBUS | MBus 1 | 1 | 0 | 0 | No | kWh
25132 | FW | 205 | 20 | 1 | 250 | Importazioni di energia 1_low2 | 12 | S64 | 3 | MBUS | MBus 1 | 1 | 0 | 0 | No | kWh
25133 | FW | 205 | 20 | 1 | 250 | Importazioni di energia 1_high1 | 2 | S64 | 3 | MBUS | MBus 1 | 1 | 0 | 0 | No | kWh
25134 | FW | 205 | 20 | 1 | 250 | Importazioni di energia 1_low1 | 1 | S64 | 3 | MBUS | MBus 1 | 1 | 0 | 0 | No | kWh
25135 | FW | 205 | 20 | 1 | 252 | Esportazione di energia 1_high2 | 13 | S64 | 3 | MBUS | MBus 1 | 1 | 0 | 0 | No | kWh
25136 | FW | 205 | 20 | 1 | 252 | Esportazione di energia 1_low2 | 12 | S64 | 3 | MBUS | MBus 1 | 1 | 0 | 0 | No | kWh
25137 | FW | 205 | 20 | 1 | 252 | Esportazione di energia 1_high1 | 2 | S64 | 3 | MBUS | MBus 1 | 1 | 0 | 0 | No | kWh
25138 | FW | 205 | 20 | 1 | 252 | Esportazione di energia 1_low1 | 1 | S64 | 3 | MBUS | MBus 1 | 1 | 0 | 0 | No | kWh
25139 | FW | 205 | 20 | 1 | 203 | Potenza attiva high2 | 13 | S64 | 1 | MBUS | MBus 1 | 1 | 0 | 0 | No | W
25140 | FW | 205 | 20 | 1 | 203 | Potenza attiva low2 | 12 | S64 | 1 | MBUS | MBus 1 | 1 | 0 | 0 | No | W
25141 | FW | 205 | 20 | 1 | 203 | Potenza attiva high1 | 2 | S64 | 1 | MBUS | MBus 1 | 1 | 0 | 0 | No | W
25142 | FW | 205 | 20 | 1 | 203 | Potenza attiva low1 | 1 | S64 | 1 | MBUS | MBus 1 | 1 | 0 | 0 | No | W
25143 | FW | 205 | 20 | 2 | 250 | Importazioni di energia 1_high2 | 13 | S64 | 3 | MBUS | MBus 2 | 1 | 0 | 0 | No | kWh
25144 | FW | 205 | 20 | 2 | 250 | Importazioni di energia 1_low2 | 12 | S64 | 3 | MBUS | MBus 2 | 1 | 0 | 0 | No | kWh
25145 | FW | 205 | 20 | 2 | 250 | Importazioni di energia 1_high1 | 2 | S64 | 3 | MBUS | MBus 2 | 1 | 0 | 0 | No | kWh
25146 | FW | 205 | 20 | 2 | 250 | Importazioni di energia 1_low1 | 1 | S64 | 3 | MBUS | MBus 2 | 1 | 0 | 0 | No | kWh
25147 | FW | 205 | 20 | 2 | 252 | Esportazione di energia 1_high2 | 13 | S64 | 3 | MBUS | MBus 2 | 1 | 0 | 0 | No | kWh
25148 | FW | 205 | 20 | 2 | 252 | Esportazione di energia 1_low2 | 12 | S64 | 3 | MBUS | MBus 2 | 1 | 0 | 0 | No | kWh
25149 | FW | 205 | 20 | 2 | 252 | Esportazione di energia 1_high1 | 2 | S64 | 3 | MBUS | MBus 2 | 1 | 0 | 0 | No | kWh
25150 | FW | 205 | 20 | 2 | 252 | Esportazione di energia 1_low1 | 1 | S64 | 3 | MBUS | MBus 2 | 1 | 0 | 0 | No | kWh
25151 | FW | 205 | 20 | 2 | 203 | Potenza attiva high2 | 13 | S64 | 1 | MBUS | MBus 2 | 1 | 0 | 0 | No | W
25152 | FW | 205 | 20 | 2 | 203 | Potenza attiva low2 | 12 | S64 | 1 | MBUS | MBus 2 | 1 | 0 | 0 | No | W
25153 | FW | 205 | 20 | 2 | 203 | Potenza attiva high1 | 2 | S64 | 1 | MBUS | MBus 2 | 1 | 0 | 0 | No | W
25154 | FW | 205 | 20 | 2 | 203 | Potenza attiva low1 | 1 | S64 | 1 | MBUS | MBus 2 | 1 | 0 | 0 | No | W
25155 | FW | 205 | 20 | 3 | 250 | Importazioni di energia 1_high2 | 13 | S64 | 3 | MBUS | MBus 3 | 1 | 0 | 0 | No | kWh
25156 | FW | 205 | 20 | 3 | 250 | Importazioni di energia 1_low2 | 12 | S64 | 3 | MBUS | MBus 3 | 1 | 0 | 0 | No | kWh
25157 | FW | 205 | 20 | 3 | 250 | Importazioni di energia 1_high1 | 2 | S64 | 3 | MBUS | MBus 3 | 1 | 0 | 0 | No | kWh
25158 | FW | 205 | 20 | 3 | 250 | Importazioni di energia 1_low1 | 1 | S64 | 3 | MBUS | MBus 3 | 1 | 0 | 0 | No | kWh
25159 | FW | 205 | 20 | 3 | 252 | Esportazione di energia 1_high2 | 13 | S64 | 3 | MBUS | MBus 3 | 1 | 0 | 0 | No | kWh
25160 | FW | 205 | 20 | 3 | 252 | Esportazione di energia 1_low2 | 12 | S64 | 3 | MBUS | MBus 3 | 1 | 0 | 0 | No | kWh
25161 | FW | 205 | 20 | 3 | 252 | Esportazione di energia 1_high1 | 2 | S64 | 3 | MBUS | MBus 3 | 1 | 0 | 0 | No | kWh
25162 | FW | 205 | 20 | 3 | 252 | Esportazione di energia 1_low1 | 1 | S64 | 3 | MBUS | MBus 3 | 1 | 0 | 0 | No | kWh
25163 | FW | 205 | 20 | 3 | 203 | Potenza attiva high2 | 13 | S64 | 1 | MBUS | MBus 3 | 1 | 0 | 0 | No | W
25164 | FW | 205 | 20 | 3 | 203 | Potenza attiva low2 | 12 | S64 | 1 | MBUS | MBus 3 | 1 | 0 | 0 | No | W
25165 | FW | 205 | 20 | 3 | 203 | Potenza attiva high1 | 2 | S64 | 1 | MBUS | MBus 3 | 1 | 0 | 0 | No | W
25166 | FW | 205 | 20 | 3 | 203 | Potenza attiva low1 | 1 | S64 | 1 | MBUS | MBus 3 | 1 | 0 | 0 | No | W
25167 | FW | 205 | 20 | 4 | 250 | Importazioni di energia 1_high2 | 13 | S64 | 3 | MBUS | MBus 4 | 1 | 0 | 0 | No | kWh
25168 | FW | 205 | 20 | 4 | 250 | Importazioni di energia 1_low2 | 12 | S64 | 3 | MBUS | MBus 4 | 1 | 0 | 0 | No | kWh
25169 | FW | 205 | 20 | 4 | 250 | Importazioni di energia 1_high1 | 2 | S64 | 3 | MBUS | MBus 4 | 1 | 0 | 0 | No | kWh
25170 | FW | 205 | 20 | 4 | 250 | Importazioni di energia 1_low1 | 1 | S64 | 3 | MBUS | MBus 4 | 1 | 0 | 0 | No | kWh
25171 | FW | 205 | 20 | 4 | 252 | Esportazione di energia 1_high2 | 13 | S64 | 3 | MBUS | MBus 4 | 1 | 0 | 0 | No | kWh
25172 | FW | 205 | 20 | 4 | 252 | Esportazione di energia 1_low2 | 12 | S64 | 3 | MBUS | MBus 4 | 1 | 0 | 0 | No | kWh
25173 | FW | 205 | 20 | 4 | 252 | Esportazione di energia 1_high1 | 2 | S64 | 3 | MBUS | MBus 4 | 1 | 0 | 0 | No | kWh
25174 | FW | 205 | 20 | 4 | 252 | Esportazione di energia 1_low1 | 1 | S64 | 3 | MBUS | MBus 4 | 1 | 0 | 0 | No | kWh
25175 | FW | 205 | 20 | 4 | 203 | Potenza attiva high2 | 13 | S64 | 1 | MBUS | MBus 4 | 1 | 0 | 0 | No | W
25176 | FW | 205 | 20 | 4 | 203 | Potenza attiva low2 | 12 | S64 | 1 | MBUS | MBus 4 | 1 | 0 | 0 | No | W
25177 | FW | 205 | 20 | 4 | 203 | Potenza attiva high1 | 2 | S64 | 1 | MBUS | MBus 4 | 1 | 0 | 0 | No | W
25178 | FW | 205 | 20 | 4 | 203 | Potenza attiva low1 | 1 | S64 | 1 | MBUS | MBus 4 | 1 | 0 | 0 | No | W
25179 | FW | 205 | 20 | 5 | 250 | Importazioni di energia 1_high2 | 13 | S64 | 3 | MBUS | MBus 5 | 1 | 0 | 0 | No | kWh
25180 | FW | 205 | 20 | 5 | 250 | Importazioni di energia 1_low2 | 12 | S64 | 3 | MBUS | MBus 5 | 1 | 0 | 0 | No | kWh
25181 | FW | 205 | 20 | 5 | 250 | Importazioni di energia 1_high1 | 2 | S64 | 3 | MBUS | MBus 5 | 1 | 0 | 0 | No | kWh
25182 | FW | 205 | 20 | 5 | 250 | Importazioni di energia 1_low1 | 1 | S64 | 3 | MBUS | MBus 5 | 1 | 0 | 0 | No | kWh
25183 | FW | 205 | 20 | 5 | 252 | Esportazione di energia 1_high2 | 13 | S64 | 3 | MBUS | MBus 5 | 1 | 0 | 0 | No | kWh
25184 | FW | 205 | 20 | 5 | 252 | Esportazione di energia 1_low2 | 12 | S64 | 3 | MBUS | MBus 5 | 1 | 0 | 0 | No | kWh
25185 | FW | 205 | 20 | 5 | 252 | Esportazione di energia 1_high1 | 2 | S64 | 3 | MBUS | MBus 5 | 1 | 0 | 0 | No | kWh
25186 | FW | 205 | 20 | 5 | 252 | Esportazione di energia 1_low1 | 1 | S64 | 3 | MBUS | MBus 5 | 1 | 0 | 0 | No | kWh
25187 | FW | 205 | 20 | 5 | 203 | Potenza attiva high2 | 13 | S64 | 1 | MBUS | MBus 5 | 1 | 0 | 0 | No | W
25188 | FW | 205 | 20 | 5 | 203 | Potenza attiva low2 | 12 | S64 | 1 | MBUS | MBus 5 | 1 | 0 | 0 | No | W
25189 | FW | 205 | 20 | 5 | 203 | Potenza attiva high1 | 2 | S64 | 1 | MBUS | MBus 5 | 1 | 0 | 0 | No | W
25190 | FW | 205 | 20 | 5 | 203 | Potenza attiva low1 | 1 | S64 | 1 | MBUS | MBus 5 | 1 | 0 | 0 | No | W
25191 | FW | 205 | 20 | 6 | 250 | Importazioni di energia 1_high2 | 13 | S64 | 3 | MBUS | MBus 6 | 1 | 0 | 0 | No | kWh
25192 | FW | 205 | 20 | 6 | 250 | Importazioni di energia 1_low2 | 12 | S64 | 3 | MBUS | MBus 6 | 1 | 0 | 0 | No | kWh
25193 | FW | 205 | 20 | 6 | 250 | Importazioni di energia 1_high1 | 2 | S64 | 3 | MBUS | MBus 6 | 1 | 0 | 0 | No | kWh
25194 | FW | 205 | 20 | 6 | 250 | Importazioni di energia 1_low1 | 1 | S64 | 3 | MBUS | MBus 6 | 1 | 0 | 0 | No | kWh
25195 | FW | 205 | 20 | 6 | 252 | Esportazione di energia 1_high2 | 13 | S64 | 3 | MBUS | MBus 6 | 1 | 0 | 0 | No | kWh
25196 | FW | 205 | 20 | 6 | 252 | Esportazione di energia 1_low2 | 12 | S64 | 3 | MBUS | MBus 6 | 1 | 0 | 0 | No | kWh
25197 | FW | 205 | 20 | 6 | 252 | Esportazione di energia 1_high1 | 2 | S64 | 3 | MBUS | MBus 6 | 1 | 0 | 0 | No | kWh
25198 | FW | 205 | 20 | 6 | 252 | Esportazione di energia 1_low1 | 1 | S64 | 3 | MBUS | MBus 6 | 1 | 0 | 0 | No | kWh
25199 | FW | 205 | 20 | 6 | 203 | Potenza attiva high2 | 13 | S64 | 1 | MBUS | MBus 6 | 1 | 0 | 0 | No | W
25200 | FW | 205 | 20 | 6 | 203 | Potenza attiva low2 | 12 | S64 | 1 | MBUS | MBus 6 | 1 | 0 | 0 | No | W
25201 | FW | 205 | 20 | 6 | 203 | Potenza attiva high1 | 2 | S64 | 1 | MBUS | MBus 6 | 1 | 0 | 0 | No | W
25202 | FW | 205 | 20 | 6 | 203 | Potenza attiva low1 | 1 | S64 | 1 | MBUS | MBus 6 | 1 | 0 | 0 | No | W
25203 | FW | 205 | 20 | 7 | 250 | Importazioni di energia 1_high2 | 13 | S64 | 3 | MBUS | MBus 7 | 1 | 0 | 0 | No | kWh
25204 | FW | 205 | 20 | 7 | 250 | Importazioni di energia 1_low2 | 12 | S64 | 3 | MBUS | MBus 7 | 1 | 0 | 0 | No | kWh
25205 | FW | 205 | 20 | 7 | 250 | Importazioni di energia 1_high1 | 2 | S64 | 3 | MBUS | MBus 7 | 1 | 0 | 0 | No | kWh
25206 | FW | 205 | 20 | 7 | 250 | Importazioni di energia 1_low1 | 1 | S64 | 3 | MBUS | MBus 7 | 1 | 0 | 0 | No | kWh
25207 | FW | 205 | 20 | 7 | 252 | Esportazione di energia 1_high2 | 13 | S64 | 3 | MBUS | MBus 7 | 1 | 0 | 0 | No | kWh
25208 | FW | 205 | 20 | 7 | 252 | Esportazione di energia 1_low2 | 12 | S64 | 3 | MBUS | MBus 7 | 1 | 0 | 0 | No | kWh
25209 | FW | 205 | 20 | 7 | 252 | Esportazione di energia 1_high1 | 2 | S64 | 3 | MBUS | MBus 7 | 1 | 0 | 0 | No | kWh
25210 | FW | 205 | 20 | 7 | 252 | Esportazione di energia 1_low1 | 1 | S64 | 3 | MBUS | MBus 7 | 1 | 0 | 0 | No | kWh
25211 | FW | 205 | 20 | 7 | 203 | Potenza attiva high2 | 13 | S64 | 1 | MBUS | MBus 7 | 1 | 0 | 0 | No | W
25212 | FW | 205 | 20 | 7 | 203 | Potenza attiva low2 | 12 | S64 | 1 | MBUS | MBus 7 | 1 | 0 | 0 | No | W
25213 | FW | 205 | 20 | 7 | 203 | Potenza attiva high1 | 2 | S64 | 1 | MBUS | MBus 7 | 1 | 0 | 0 | No | W
25214 | FW | 205 | 20 | 7 | 203 | Potenza attiva low1 | 1 | S64 | 1 | MBUS | MBus 7 | 1 | 0 | 0 | No | W
25215 | FW | 205 | 20 | 8 | 250 | Importazioni di energia 1_high2 | 13 | S64 | 3 | MBUS | MBus 8 | 1 | 0 | 0 | No | kWh
25216 | FW | 205 | 20 | 8 | 250 | Importazioni di energia 1_low2 | 12 | S64 | 3 | MBUS | MBus 8 | 1 | 0 | 0 | No | kWh
25217 | FW | 205 | 20 | 8 | 250 | Importazioni di energia 1_high1 | 2 | S64 | 3 | MBUS | MBus 8 | 1 | 0 | 0 | No | kWh
25218 | FW | 205 | 20 | 8 | 250 | Importazioni di energia 1_low1 | 1 | S64 | 3 | MBUS | MBus 8 | 1 | 0 | 0 | No | kWh
25219 | FW | 205 | 20 | 8 | 252 | Esportazione di energia 1_high2 | 13 | S64 | 3 | MBUS | MBus 8 | 1 | 0 | 0 | No | kWh
25220 | FW | 205 | 20 | 8 | 252 | Esportazione di energia 1_low2 | 12 | S64 | 3 | MBUS | MBus 8 | 1 | 0 | 0 | No | kWh
25221 | FW | 205 | 20 | 8 | 252 | Esportazione di energia 1_high1 | 2 | S64 | 3 | MBUS | MBus 8 | 1 | 0 | 0 | No | kWh
25222 | FW | 205 | 20 | 8 | 252 | Esportazione di energia 1_low1 | 1 | S64 | 3 | MBUS | MBus 8 | 1 | 0 | 0 | No | kWh
25223 | FW | 205 | 20 | 8 | 203 | Potenza attiva high2 | 13 | S64 | 1 | MBUS | MBus 8 | 1 | 0 | 0 | No | W
25224 | FW | 205 | 20 | 8 | 203 | Potenza attiva low2 | 12 | S64 | 1 | MBUS | MBus 8 | 1 | 0 | 0 | No | W
25225 | FW | 205 | 20 | 8 | 203 | Potenza attiva high1 | 2 | S64 | 1 | MBUS | MBus 8 | 1 | 0 | 0 | No | W
25226 | FW | 205 | 20 | 8 | 203 | Potenza attiva low1 | 1 | S64 | 1 | MBUS | MBus 8 | 1 | 0 | 0 | No | W
25227 | FW | 205 | 20 | 9 | 250 | Importazioni di energia 1_high2 | 13 | S64 | 3 | MBUS | MBus 9 | 1 | 0 | 0 | No | kWh
25228 | FW | 205 | 20 | 9 | 250 | Importazioni di energia 1_low2 | 12 | S64 | 3 | MBUS | MBus 9 | 1 | 0 | 0 | No | kWh
25229 | FW | 205 | 20 | 9 | 250 | Importazioni di energia 1_high1 | 2 | S64 | 3 | MBUS | MBus 9 | 1 | 0 | 0 | No | kWh
25230 | FW | 205 | 20 | 9 | 250 | Importazioni di energia 1_low1 | 1 | S64 | 3 | MBUS | MBus 9 | 1 | 0 | 0 | No | kWh
25231 | FW | 205 | 20 | 9 | 252 | Esportazione di energia 1_high2 | 13 | S64 | 3 | MBUS | MBus 9 | 1 | 0 | 0 | No | kWh
25232 | FW | 205 | 20 | 9 | 252 | Esportazione di energia 1_low2 | 12 | S64 | 3 | MBUS | MBus 9 | 1 | 0 | 0 | No | kWh
25233 | FW | 205 | 20 | 9 | 252 | Esportazione di energia 1_high1 | 2 | S64 | 3 | MBUS | MBus 9 | 1 | 0 | 0 | No | kWh
25234 | FW | 205 | 20 | 9 | 252 | Esportazione di energia 1_low1 | 1 | S64 | 3 | MBUS | MBus 9 | 1 | 0 | 0 | No | kWh
25235 | FW | 205 | 20 | 9 | 203 | Potenza attiva high2 | 13 | S64 | 1 | MBUS | MBus 9 | 1 | 0 | 0 | No | W
25236 | FW | 205 | 20 | 9 | 203 | Potenza attiva low2 | 12 | S64 | 1 | MBUS | MBus 9 | 1 | 0 | 0 | No | W
25237 | FW | 205 | 20 | 9 | 203 | Potenza attiva high1 | 2 | S64 | 1 | MBUS | MBus 9 | 1 | 0 | 0 | No | W
25238 | FW | 205 | 20 | 9 | 203 | Potenza attiva low1 | 1 | S64 | 1 | MBUS | MBus 9 | 1 | 0 | 0 | No | W
25239 | FW | 205 | 20 | 10 | 250 | Importazioni di energia 1_high2 | 13 | S64 | 3 | MBUS | MBus 10 | 1 | 0 | 0 | No | kWh
25240 | FW | 205 | 20 | 10 | 250 | Importazioni di energia 1_low2 | 12 | S64 | 3 | MBUS | MBus 10 | 1 | 0 | 0 | No | kWh
25241 | FW | 205 | 20 | 10 | 250 | Importazioni di energia 1_high1 | 2 | S64 | 3 | MBUS | MBus 10 | 1 | 0 | 0 | No | kWh
25242 | FW | 205 | 20 | 10 | 250 | Importazioni di energia 1_low1 | 1 | S64 | 3 | MBUS | MBus 10 | 1 | 0 | 0 | No | kWh
25243 | FW | 205 | 20 | 10 | 252 | Esportazione di energia 1_high2 | 13 | S64 | 3 | MBUS | MBus 10 | 1 | 0 | 0 | No | kWh
25244 | FW | 205 | 20 | 10 | 252 | Esportazione di energia 1_low2 | 12 | S64 | 3 | MBUS | MBus 10 | 1 | 0 | 0 | No | kWh
25245 | FW | 205 | 20 | 10 | 252 | Esportazione di energia 1_high1 | 2 | S64 | 3 | MBUS | MBus 10 | 1 | 0 | 0 | No | kWh
25246 | FW | 205 | 20 | 10 | 252 | Esportazione di energia 1_low1 | 1 | S64 | 3 | MBUS | MBus 10 | 1 | 0 | 0 | No | kWh
25247 | FW | 205 | 20 | 10 | 203 | Potenza attiva high2 | 13 | S64 | 1 | MBUS | MBus 10 | 1 | 0 | 0 | No | W
25248 | FW | 205 | 20 | 10 | 203 | Potenza attiva low2 | 12 | S64 | 1 | MBUS | MBus 10 | 1 | 0 | 0 | No | W
25249 | FW | 205 | 20 | 10 | 203 | Potenza attiva high1 | 2 | S64 | 1 | MBUS | MBus 10 | 1 | 0 | 0 | No | W
25250 | FW | 205 | 20 | 10 | 203 | Potenza attiva low1 | 1 | S64 | 1 | MBUS | MBus 10 | 1 | 0 | 0 | No | W
25251 | FW | 205 | 20 | 11 | 250 | Importazioni di energia 1_high2 | 13 | S64 | 3 | MBUS | MBus 11 | 1 | 0 | 0 | No | kWh
25252 | FW | 205 | 20 | 11 | 250 | Importazioni di energia 1_low2 | 12 | S64 | 3 | MBUS | MBus 11 | 1 | 0 | 0 | No | kWh
25253 | FW | 205 | 20 | 11 | 250 | Importazioni di energia 1_high1 | 2 | S64 | 3 | MBUS | MBus 11 | 1 | 0 | 0 | No | kWh
25254 | FW | 205 | 20 | 11 | 250 | Importazioni di energia 1_low1 | 1 | S64 | 3 | MBUS | MBus 11 | 1 | 0 | 0 | No | kWh
25255 | FW | 205 | 20 | 11 | 252 | Esportazione di energia 1_high2 | 13 | S64 | 3 | MBUS | MBus 11 | 1 | 0 | 0 | No | kWh
25256 | FW | 205 | 20 | 11 | 252 | Esportazione di energia 1_low2 | 12 | S64 | 3 | MBUS | MBus 11 | 1 | 0 | 0 | No | kWh
25257 | FW | 205 | 20 | 11 | 252 | Esportazione di energia 1_high1 | 2 | S64 | 3 | MBUS | MBus 11 | 1 | 0 | 0 | No | kWh
25258 | FW | 205 | 20 | 11 | 252 | Esportazione di energia 1_low1 | 1 | S64 | 3 | MBUS | MBus 11 | 1 | 0 | 0 | No | kWh
25259 | FW | 205 | 20 | 11 | 203 | Potenza attiva high2 | 13 | S64 | 1 | MBUS | MBus 11 | 1 | 0 | 0 | No | W
25260 | FW | 205 | 20 | 11 | 203 | Potenza attiva low2 | 12 | S64 | 1 | MBUS | MBus 11 | 1 | 0 | 0 | No | W
25261 | FW | 205 | 20 | 11 | 203 | Potenza attiva high1 | 2 | S64 | 1 | MBUS | MBus 11 | 1 | 0 | 0 | No | W
25262 | FW | 205 | 20 | 11 | 203 | Potenza attiva low1 | 1 | S64 | 1 | MBUS | MBus 11 | 1 | 0 | 0 | No | W
25263 | FW | 205 | 20 | 12 | 250 | Importazioni di energia 1_high2 | 13 | S64 | 3 | MBUS | MBus 12 | 1 | 0 | 0 | No | kWh
25264 | FW | 205 | 20 | 12 | 250 | Importazioni di energia 1_low2 | 12 | S64 | 3 | MBUS | MBus 12 | 1 | 0 | 0 | No | kWh
25265 | FW | 205 | 20 | 12 | 250 | Importazioni di energia 1_high1 | 2 | S64 | 3 | MBUS | MBus 12 | 1 | 0 | 0 | No | kWh
25266 | FW | 205 | 20 | 12 | 250 | Importazioni di energia 1_low1 | 1 | S64 | 3 | MBUS | MBus 12 | 1 | 0 | 0 | No | kWh
25267 | FW | 205 | 20 | 12 | 252 | Esportazione di energia 1_high2 | 13 | S64 | 3 | MBUS | MBus 12 | 1 | 0 | 0 | No | kWh
25268 | FW | 205 | 20 | 12 | 252 | Esportazione di energia 1_low2 | 12 | S64 | 3 | MBUS | MBus 12 | 1 | 0 | 0 | No | kWh
25269 | FW | 205 | 20 | 12 | 252 | Esportazione di energia 1_high1 | 2 | S64 | 3 | MBUS | MBus 12 | 1 | 0 | 0 | No | kWh
25270 | FW | 205 | 20 | 12 | 252 | Esportazione di energia 1_low1 | 1 | S64 | 3 | MBUS | MBus 12 | 1 | 0 | 0 | No | kWh
25271 | FW | 205 | 20 | 12 | 203 | Potenza attiva high2 | 13 | S64 | 1 | MBUS | MBus 12 | 1 | 0 | 0 | No | W
25272 | FW | 205 | 20 | 12 | 203 | Potenza attiva low2 | 12 | S64 | 1 | MBUS | MBus 12 | 1 | 0 | 0 | No | W
25273 | FW | 205 | 20 | 12 | 203 | Potenza attiva high1 | 2 | S64 | 1 | MBUS | MBus 12 | 1 | 0 | 0 | No | W
25274 | FW | 205 | 20 | 12 | 203 | Potenza attiva low1 | 1 | S64 | 1 | MBUS | MBus 12 | 1 | 0 | 0 | No | W
25275 | FW | 205 | 20 | 13 | 250 | Importazioni di energia 1_high2 | 13 | S64 | 3 | MBUS | MBus 13 | 1 | 0 | 0 | No | kWh
25276 | FW | 205 | 20 | 13 | 250 | Importazioni di energia 1_low2 | 12 | S64 | 3 | MBUS | MBus 13 | 1 | 0 | 0 | No | kWh
25277 | FW | 205 | 20 | 13 | 250 | Importazioni di energia 1_high1 | 2 | S64 | 3 | MBUS | MBus 13 | 1 | 0 | 0 | No | kWh
25278 | FW | 205 | 20 | 13 | 250 | Importazioni di energia 1_low1 | 1 | S64 | 3 | MBUS | MBus 13 | 1 | 0 | 0 | No | kWh
25279 | FW | 205 | 20 | 13 | 252 | Esportazione di energia 1_high2 | 13 | S64 | 3 | MBUS | MBus 13 | 1 | 0 | 0 | No | kWh
25280 | FW | 205 | 20 | 13 | 252 | Esportazione di energia 1_low2 | 12 | S64 | 3 | MBUS | MBus 13 | 1 | 0 | 0 | No | kWh
25281 | FW | 205 | 20 | 13 | 252 | Esportazione di energia 1_high1 | 2 | S64 | 3 | MBUS | MBus 13 | 1 | 0 | 0 | No | kWh
25282 | FW | 205 | 20 | 13 | 252 | Esportazione di energia 1_low1 | 1 | S64 | 3 | MBUS | MBus 13 | 1 | 0 | 0 | No | kWh
25283 | FW | 205 | 20 | 13 | 203 | Potenza attiva high2 | 13 | S64 | 1 | MBUS | MBus 13 | 1 | 0 | 0 | No | W
25284 | FW | 205 | 20 | 13 | 203 | Potenza attiva low2 | 12 | S64 | 1 | MBUS | MBus 13 | 1 | 0 | 0 | No | W
25285 | FW | 205 | 20 | 13 | 203 | Potenza attiva high1 | 2 | S64 | 1 | MBUS | MBus 13 | 1 | 0 | 0 | No | W
25286 | FW | 205 | 20 | 13 | 203 | Potenza attiva low1 | 1 | S64 | 1 | MBUS | MBus 13 | 1 | 0 | 0 | No | W
25287 | FW | 205 | 20 | 14 | 250 | Importazioni di energia 1_high2 | 13 | S64 | 3 | MBUS | MBus 14 | 1 | 0 | 0 | No | kWh
25288 | FW | 205 | 20 | 14 | 250 | Importazioni di energia 1_low2 | 12 | S64 | 3 | MBUS | MBus 14 | 1 | 0 | 0 | No | kWh
25289 | FW | 205 | 20 | 14 | 250 | Importazioni di energia 1_high1 | 2 | S64 | 3 | MBUS | MBus 14 | 1 | 0 | 0 | No | kWh
25290 | FW | 205 | 20 | 14 | 250 | Importazioni di energia 1_low1 | 1 | S64 | 3 | MBUS | MBus 14 | 1 | 0 | 0 | No | kWh
25291 | FW | 205 | 20 | 14 | 252 | Esportazione di energia 1_high2 | 13 | S64 | 3 | MBUS | MBus 14 | 1 | 0 | 0 | No | kWh
25292 | FW | 205 | 20 | 14 | 252 | Esportazione di energia 1_low2 | 12 | S64 | 3 | MBUS | MBus 14 | 1 | 0 | 0 | No | kWh
25293 | FW | 205 | 20 | 14 | 252 | Esportazione di energia 1_high1 | 2 | S64 | 3 | MBUS | MBus 14 | 1 | 0 | 0 | No | kWh
25294 | FW | 205 | 20 | 14 | 252 | Esportazione di energia 1_low1 | 1 | S64 | 3 | MBUS | MBus 14 | 1 | 0 | 0 | No | kWh
25295 | FW | 205 | 20 | 14 | 203 | Potenza attiva high2 | 13 | S64 | 1 | MBUS | MBus 14 | 1 | 0 | 0 | No | W
25296 | FW | 205 | 20 | 14 | 203 | Potenza attiva low2 | 12 | S64 | 1 | MBUS | MBus 14 | 1 | 0 | 0 | No | W
25297 | FW | 205 | 20 | 14 | 203 | Potenza attiva high1 | 2 | S64 | 1 | MBUS | MBus 14 | 1 | 0 | 0 | No | W
25298 | FW | 205 | 20 | 14 | 203 | Potenza attiva low1 | 1 | S64 | 1 | MBUS | MBus 14 | 1 | 0 | 0 | No | W
25299 | FW | 205 | 20 | 15 | 250 | Importazioni di energia 1_high2 | 13 | S64 | 3 | MBUS | MBus 15 | 1 | 0 | 0 | No | kWh
25300 | FW | 205 | 20 | 15 | 250 | Importazioni di energia 1_low2 | 12 | S64 | 3 | MBUS | MBus 15 | 1 | 0 | 0 | No | kWh
25301 | FW | 205 | 20 | 15 | 250 | Importazioni di energia 1_high1 | 2 | S64 | 3 | MBUS | MBus 15 | 1 | 0 | 0 | No | kWh
25302 | FW | 205 | 20 | 15 | 250 | Importazioni di energia 1_low1 | 1 | S64 | 3 | MBUS | MBus 15 | 1 | 0 | 0 | No | kWh
25303 | FW | 205 | 20 | 15 | 252 | Esportazione di energia 1_high2 | 13 | S64 | 3 | MBUS | MBus 15 | 1 | 0 | 0 | No | kWh
25304 | FW | 205 | 20 | 15 | 252 | Esportazione di energia 1_low2 | 12 | S64 | 3 | MBUS | MBus 15 | 1 | 0 | 0 | No | kWh
25305 | FW | 205 | 20 | 15 | 252 | Esportazione di energia 1_high1 | 2 | S64 | 3 | MBUS | MBus 15 | 1 | 0 | 0 | No | kWh
25306 | FW | 205 | 20 | 15 | 252 | Esportazione di energia 1_low1 | 1 | S64 | 3 | MBUS | MBus 15 | 1 | 0 | 0 | No | kWh
25307 | FW | 205 | 20 | 15 | 203 | Potenza attiva high2 | 13 | S64 | 1 | MBUS | MBus 15 | 1 | 0 | 0 | No | W
25308 | FW | 205 | 20 | 15 | 203 | Potenza attiva low2 | 12 | S64 | 1 | MBUS | MBus 15 | 1 | 0 | 0 | No | W
25309 | FW | 205 | 20 | 15 | 203 | Potenza attiva high1 | 2 | S64 | 1 | MBUS | MBus 15 | 1 | 0 | 0 | No | W
25310 | FW | 205 | 20 | 15 | 203 | Potenza attiva low1 | 1 | S64 | 1 | MBUS | MBus 15 | 1 | 0 | 0 | No | W
25311 | FW | 205 | 20 | 16 | 250 | Importazioni di energia 1_high2 | 13 | S64 | 3 | MBUS | MBus 16 | 1 | 0 | 0 | No | kWh
25312 | FW | 205 | 20 | 16 | 250 | Importazioni di energia 1_low2 | 12 | S64 | 3 | MBUS | MBus 16 | 1 | 0 | 0 | No | kWh
25313 | FW | 205 | 20 | 16 | 250 | Importazioni di energia 1_high1 | 2 | S64 | 3 | MBUS | MBus 16 | 1 | 0 | 0 | No | kWh
25314 | FW | 205 | 20 | 16 | 250 | Importazioni di energia 1_low1 | 1 | S64 | 3 | MBUS | MBus 16 | 1 | 0 | 0 | No | kWh
25315 | FW | 205 | 20 | 16 | 252 | Esportazione di energia 1_high2 | 13 | S64 | 3 | MBUS | MBus 16 | 1 | 0 | 0 | No | kWh
25316 | FW | 205 | 20 | 16 | 252 | Esportazione di energia 1_low2 | 12 | S64 | 3 | MBUS | MBus 16 | 1 | 0 | 0 | No | kWh
25317 | FW | 205 | 20 | 16 | 252 | Esportazione di energia 1_high1 | 2 | S64 | 3 | MBUS | MBus 16 | 1 | 0 | 0 | No | kWh
25318 | FW | 205 | 20 | 16 | 252 | Esportazione di energia 1_low1 | 1 | S64 | 3 | MBUS | MBus 16 | 1 | 0 | 0 | No | kWh
25319 | FW | 205 | 20 | 16 | 203 | Potenza attiva high2 | 13 | S64 | 1 | MBUS | MBus 16 | 1 | 0 | 0 | No | W
25320 | FW | 205 | 20 | 16 | 203 | Potenza attiva low2 | 12 | S64 | 1 | MBUS | MBus 16 | 1 | 0 | 0 | No | W
25321 | FW | 205 | 20 | 16 | 203 | Potenza attiva high1 | 2 | S64 | 1 | MBUS | MBus 16 | 1 | 0 | 0 | No | W
25322 | FW | 205 | 20 | 16 | 203 | Potenza attiva low1 | 1 | S64 | 1 | MBUS | MBus 16 | 1 | 0 | 0 | No | W
25323 | FW | 206 | 20 | 1 | 250 | Importazioni di energia 1_high2 | 13 | S64 | 3 | MBUS | MBus 1 | 1 | 0 | 0 | No | kWh
25324 | FW | 206 | 20 | 1 | 250 | Importazioni di energia 1_low2 | 12 | S64 | 3 | MBUS | MBus 1 | 1 | 0 | 0 | No | kWh
25325 | FW | 206 | 20 | 1 | 250 | Importazioni di energia 1_high1 | 2 | S64 | 3 | MBUS | MBus 1 | 1 | 0 | 0 | No | kWh
25326 | FW | 206 | 20 | 1 | 250 | Importazioni di energia 1_low1 | 1 | S64 | 3 | MBUS | MBus 1 | 1 | 0 | 0 | No | kWh
25327 | FW | 206 | 20 | 1 | 252 | Esportazione di energia 1_high2 | 13 | S64 | 3 | MBUS | MBus 1 | 1 | 0 | 0 | No | kWh
25328 | FW | 206 | 20 | 1 | 252 | Esportazione di energia 1_low2 | 12 | S64 | 3 | MBUS | MBus 1 | 1 | 0 | 0 | No | kWh
25329 | FW | 206 | 20 | 1 | 252 | Esportazione di energia 1_high1 | 2 | S64 | 3 | MBUS | MBus 1 | 1 | 0 | 0 | No | kWh
25330 | FW | 206 | 20 | 1 | 252 | Esportazione di energia 1_low1 | 1 | S64 | 3 | MBUS | MBus 1 | 1 | 0 | 0 | No | kWh
25331 | FW | 206 | 20 | 1 | 203 | Potenza attiva high2 | 13 | S64 | 1 | MBUS | MBus 1 | 1 | 0 | 0 | No | W
25332 | FW | 206 | 20 | 1 | 203 | Potenza attiva low2 | 12 | S64 | 1 | MBUS | MBus 1 | 1 | 0 | 0 | No | W
25333 | FW | 206 | 20 | 1 | 203 | Potenza attiva high1 | 2 | S64 | 1 | MBUS | MBus 1 | 1 | 0 | 0 | No | W
25334 | FW | 206 | 20 | 1 | 203 | Potenza attiva low1 | 1 | S64 | 1 | MBUS | MBus 1 | 1 | 0 | 0 | No | W
25335 | FW | 206 | 20 | 2 | 250 | Importazioni di energia 1_high2 | 13 | S64 | 3 | MBUS | MBus 2 | 1 | 0 | 0 | No | kWh
25336 | FW | 206 | 20 | 2 | 250 | Importazioni di energia 1_low2 | 12 | S64 | 3 | MBUS | MBus 2 | 1 | 0 | 0 | No | kWh
25337 | FW | 206 | 20 | 2 | 250 | Importazioni di energia 1_high1 | 2 | S64 | 3 | MBUS | MBus 2 | 1 | 0 | 0 | No | kWh
25338 | FW | 206 | 20 | 2 | 250 | Importazioni di energia 1_low1 | 1 | S64 | 3 | MBUS | MBus 2 | 1 | 0 | 0 | No | kWh
25339 | FW | 206 | 20 | 2 | 252 | Esportazione di energia 1_high2 | 13 | S64 | 3 | MBUS | MBus 2 | 1 | 0 | 0 | No | kWh
25340 | FW | 206 | 20 | 2 | 252 | Esportazione di energia 1_low2 | 12 | S64 | 3 | MBUS | MBus 2 | 1 | 0 | 0 | No | kWh
25341 | FW | 206 | 20 | 2 | 252 | Esportazione di energia 1_high1 | 2 | S64 | 3 | MBUS | MBus 2 | 1 | 0 | 0 | No | kWh
25342 | FW | 206 | 20 | 2 | 252 | Esportazione di energia 1_low1 | 1 | S64 | 3 | MBUS | MBus 2 | 1 | 0 | 0 | No | kWh
25343 | FW | 206 | 20 | 2 | 203 | Potenza attiva high2 | 13 | S64 | 1 | MBUS | MBus 2 | 1 | 0 | 0 | No | W
25344 | FW | 206 | 20 | 2 | 203 | Potenza attiva low2 | 12 | S64 | 1 | MBUS | MBus 2 | 1 | 0 | 0 | No | W
25345 | FW | 206 | 20 | 2 | 203 | Potenza attiva high1 | 2 | S64 | 1 | MBUS | MBus 2 | 1 | 0 | 0 | No | W
25346 | FW | 206 | 20 | 2 | 203 | Potenza attiva low1 | 1 | S64 | 1 | MBUS | MBus 2 | 1 | 0 | 0 | No | W
25347 | FW | 206 | 20 | 3 | 250 | Importazioni di energia 1_high2 | 13 | S64 | 3 | MBUS | MBus 3 | 1 | 0 | 0 | No | kWh
25348 | FW | 206 | 20 | 3 | 250 | Importazioni di energia 1_low2 | 12 | S64 | 3 | MBUS | MBus 3 | 1 | 0 | 0 | No | kWh
25349 | FW | 206 | 20 | 3 | 250 | Importazioni di energia 1_high1 | 2 | S64 | 3 | MBUS | MBus 3 | 1 | 0 | 0 | No | kWh
25350 | FW | 206 | 20 | 3 | 250 | Importazioni di energia 1_low1 | 1 | S64 | 3 | MBUS | MBus 3 | 1 | 0 | 0 | No | kWh
25351 | FW | 206 | 20 | 3 | 252 | Esportazione di energia 1_high2 | 13 | S64 | 3 | MBUS | MBus 3 | 1 | 0 | 0 | No | kWh
25352 | FW | 206 | 20 | 3 | 252 | Esportazione di energia 1_low2 | 12 | S64 | 3 | MBUS | MBus 3 | 1 | 0 | 0 | No | kWh
25353 | FW | 206 | 20 | 3 | 252 | Esportazione di energia 1_high1 | 2 | S64 | 3 | MBUS | MBus 3 | 1 | 0 | 0 | No | kWh
25354 | FW | 206 | 20 | 3 | 252 | Esportazione di energia 1_low1 | 1 | S64 | 3 | MBUS | MBus 3 | 1 | 0 | 0 | No | kWh
25355 | FW | 206 | 20 | 3 | 203 | Potenza attiva high2 | 13 | S64 | 1 | MBUS | MBus 3 | 1 | 0 | 0 | No | W
25356 | FW | 206 | 20 | 3 | 203 | Potenza attiva low2 | 12 | S64 | 1 | MBUS | MBus 3 | 1 | 0 | 0 | No | W
25357 | FW | 206 | 20 | 3 | 203 | Potenza attiva high1 | 2 | S64 | 1 | MBUS | MBus 3 | 1 | 0 | 0 | No | W
25358 | FW | 206 | 20 | 3 | 203 | Potenza attiva low1 | 1 | S64 | 1 | MBUS | MBus 3 | 1 | 0 | 0 | No | W
25359 | FW | 206 | 20 | 4 | 250 | Importazioni di energia 1_high2 | 13 | S64 | 3 | MBUS | MBus 4 | 1 | 0 | 0 | No | kWh
25360 | FW | 206 | 20 | 4 | 250 | Importazioni di energia 1_low2 | 12 | S64 | 3 | MBUS | MBus 4 | 1 | 0 | 0 | No | kWh
25361 | FW | 206 | 20 | 4 | 250 | Importazioni di energia 1_high1 | 2 | S64 | 3 | MBUS | MBus 4 | 1 | 0 | 0 | No | kWh
25362 | FW | 206 | 20 | 4 | 250 | Importazioni di energia 1_low1 | 1 | S64 | 3 | MBUS | MBus 4 | 1 | 0 | 0 | No | kWh
25363 | FW | 206 | 20 | 4 | 252 | Esportazione di energia 1_high2 | 13 | S64 | 3 | MBUS | MBus 4 | 1 | 0 | 0 | No | kWh
25364 | FW | 206 | 20 | 4 | 252 | Esportazione di energia 1_low2 | 12 | S64 | 3 | MBUS | MBus 4 | 1 | 0 | 0 | No | kWh
25365 | FW | 206 | 20 | 4 | 252 | Esportazione di energia 1_high1 | 2 | S64 | 3 | MBUS | MBus 4 | 1 | 0 | 0 | No | kWh
25366 | FW | 206 | 20 | 4 | 252 | Esportazione di energia 1_low1 | 1 | S64 | 3 | MBUS | MBus 4 | 1 | 0 | 0 | No | kWh
25367 | FW | 206 | 20 | 4 | 203 | Potenza attiva high2 | 13 | S64 | 1 | MBUS | MBus 4 | 1 | 0 | 0 | No | W
25368 | FW | 206 | 20 | 4 | 203 | Potenza attiva low2 | 12 | S64 | 1 | MBUS | MBus 4 | 1 | 0 | 0 | No | W
25369 | FW | 206 | 20 | 4 | 203 | Potenza attiva high1 | 2 | S64 | 1 | MBUS | MBus 4 | 1 | 0 | 0 | No | W
25370 | FW | 206 | 20 | 4 | 203 | Potenza attiva low1 | 1 | S64 | 1 | MBUS | MBus 4 | 1 | 0 | 0 | No | W
25371 | FW | 206 | 20 | 5 | 250 | Importazioni di energia 1_high2 | 13 | S64 | 3 | MBUS | MBus 5 | 1 | 0 | 0 | No | kWh
25372 | FW | 206 | 20 | 5 | 250 | Importazioni di energia 1_low2 | 12 | S64 | 3 | MBUS | MBus 5 | 1 | 0 | 0 | No | kWh
25373 | FW | 206 | 20 | 5 | 250 | Importazioni di energia 1_high1 | 2 | S64 | 3 | MBUS | MBus 5 | 1 | 0 | 0 | No | kWh
25374 | FW | 206 | 20 | 5 | 250 | Importazioni di energia 1_low1 | 1 | S64 | 3 | MBUS | MBus 5 | 1 | 0 | 0 | No | kWh
25375 | FW | 206 | 20 | 5 | 252 | Esportazione di energia 1_high2 | 13 | S64 | 3 | MBUS | MBus 5 | 1 | 0 | 0 | No | kWh
25376 | FW | 206 | 20 | 5 | 252 | Esportazione di energia 1_low2 | 12 | S64 | 3 | MBUS | MBus 5 | 1 | 0 | 0 | No | kWh
25377 | FW | 206 | 20 | 5 | 252 | Esportazione di energia 1_high1 | 2 | S64 | 3 | MBUS | MBus 5 | 1 | 0 | 0 | No | kWh
25378 | FW | 206 | 20 | 5 | 252 | Esportazione di energia 1_low1 | 1 | S64 | 3 | MBUS | MBus 5 | 1 | 0 | 0 | No | kWh
25379 | FW | 206 | 20 | 5 | 203 | Potenza attiva high2 | 13 | S64 | 1 | MBUS | MBus 5 | 1 | 0 | 0 | No | W
25380 | FW | 206 | 20 | 5 | 203 | Potenza attiva low2 | 12 | S64 | 1 | MBUS | MBus 5 | 1 | 0 | 0 | No | W
25381 | FW | 206 | 20 | 5 | 203 | Potenza attiva high1 | 2 | S64 | 1 | MBUS | MBus 5 | 1 | 0 | 0 | No | W
25382 | FW | 206 | 20 | 5 | 203 | Potenza attiva low1 | 1 | S64 | 1 | MBUS | MBus 5 | 1 | 0 | 0 | No | W
25383 | FW | 206 | 20 | 6 | 250 | Importazioni di energia 1_high2 | 13 | S64 | 3 | MBUS | MBus 6 | 1 | 0 | 0 | No | kWh
25384 | FW | 206 | 20 | 6 | 250 | Importazioni di energia 1_low2 | 12 | S64 | 3 | MBUS | MBus 6 | 1 | 0 | 0 | No | kWh
25385 | FW | 206 | 20 | 6 | 250 | Importazioni di energia 1_high1 | 2 | S64 | 3 | MBUS | MBus 6 | 1 | 0 | 0 | No | kWh
25386 | FW | 206 | 20 | 6 | 250 | Importazioni di energia 1_low1 | 1 | S64 | 3 | MBUS | MBus 6 | 1 | 0 | 0 | No | kWh
25387 | FW | 206 | 20 | 6 | 252 | Esportazione di energia 1_high2 | 13 | S64 | 3 | MBUS | MBus 6 | 1 | 0 | 0 | No | kWh
25388 | FW | 206 | 20 | 6 | 252 | Esportazione di energia 1_low2 | 12 | S64 | 3 | MBUS | MBus 6 | 1 | 0 | 0 | No | kWh
25389 | FW | 206 | 20 | 6 | 252 | Esportazione di energia 1_high1 | 2 | S64 | 3 | MBUS | MBus 6 | 1 | 0 | 0 | No | kWh
25390 | FW | 206 | 20 | 6 | 252 | Esportazione di energia 1_low1 | 1 | S64 | 3 | MBUS | MBus 6 | 1 | 0 | 0 | No | kWh
25391 | FW | 206 | 20 | 6 | 203 | Potenza attiva high2 | 13 | S64 | 1 | MBUS | MBus 6 | 1 | 0 | 0 | No | W
25392 | FW | 206 | 20 | 6 | 203 | Potenza attiva low2 | 12 | S64 | 1 | MBUS | MBus 6 | 1 | 0 | 0 | No | W
25393 | FW | 206 | 20 | 6 | 203 | Potenza attiva high1 | 2 | S64 | 1 | MBUS | MBus 6 | 1 | 0 | 0 | No | W
25394 | FW | 206 | 20 | 6 | 203 | Potenza attiva low1 | 1 | S64 | 1 | MBUS | MBus 6 | 1 | 0 | 0 | No | W
25395 | FW | 206 | 20 | 7 | 250 | Importazioni di energia 1_high2 | 13 | S64 | 3 | MBUS | MBus 7 | 1 | 0 | 0 | No | kWh
25396 | FW | 206 | 20 | 7 | 250 | Importazioni di energia 1_low2 | 12 | S64 | 3 | MBUS | MBus 7 | 1 | 0 | 0 | No | kWh
25397 | FW | 206 | 20 | 7 | 250 | Importazioni di energia 1_high1 | 2 | S64 | 3 | MBUS | MBus 7 | 1 | 0 | 0 | No | kWh
25398 | FW | 206 | 20 | 7 | 250 | Importazioni di energia 1_low1 | 1 | S64 | 3 | MBUS | MBus 7 | 1 | 0 | 0 | No | kWh
25399 | FW | 206 | 20 | 7 | 252 | Esportazione di energia 1_high2 | 13 | S64 | 3 | MBUS | MBus 7 | 1 | 0 | 0 | No | kWh
25400 | FW | 206 | 20 | 7 | 252 | Esportazione di energia 1_low2 | 12 | S64 | 3 | MBUS | MBus 7 | 1 | 0 | 0 | No | kWh
25401 | FW | 206 | 20 | 7 | 252 | Esportazione di energia 1_high1 | 2 | S64 | 3 | MBUS | MBus 7 | 1 | 0 | 0 | No | kWh
25402 | FW | 206 | 20 | 7 | 252 | Esportazione di energia 1_low1 | 1 | S64 | 3 | MBUS | MBus 7 | 1 | 0 | 0 | No | kWh
25403 | FW | 206 | 20 | 7 | 203 | Potenza attiva high2 | 13 | S64 | 1 | MBUS | MBus 7 | 1 | 0 | 0 | No | W
25404 | FW | 206 | 20 | 7 | 203 | Potenza attiva low2 | 12 | S64 | 1 | MBUS | MBus 7 | 1 | 0 | 0 | No | W
25405 | FW | 206 | 20 | 7 | 203 | Potenza attiva high1 | 2 | S64 | 1 | MBUS | MBus 7 | 1 | 0 | 0 | No | W
25406 | FW | 206 | 20 | 7 | 203 | Potenza attiva low1 | 1 | S64 | 1 | MBUS | MBus 7 | 1 | 0 | 0 | No | W
25407 | FW | 206 | 20 | 8 | 250 | Importazioni di energia 1_high2 | 13 | S64 | 3 | MBUS | MBus 8 | 1 | 0 | 0 | No | kWh
25408 | FW | 206 | 20 | 8 | 250 | Importazioni di energia 1_low2 | 12 | S64 | 3 | MBUS | MBus 8 | 1 | 0 | 0 | No | kWh
25409 | FW | 206 | 20 | 8 | 250 | Importazioni di energia 1_high1 | 2 | S64 | 3 | MBUS | MBus 8 | 1 | 0 | 0 | No | kWh
25410 | FW | 206 | 20 | 8 | 250 | Importazioni di energia 1_low1 | 1 | S64 | 3 | MBUS | MBus 8 | 1 | 0 | 0 | No | kWh
25411 | FW | 206 | 20 | 8 | 252 | Esportazione di energia 1_high2 | 13 | S64 | 3 | MBUS | MBus 8 | 1 | 0 | 0 | No | kWh
25412 | FW | 206 | 20 | 8 | 252 | Esportazione di energia 1_low2 | 12 | S64 | 3 | MBUS | MBus 8 | 1 | 0 | 0 | No | kWh
25413 | FW | 206 | 20 | 8 | 252 | Esportazione di energia 1_high1 | 2 | S64 | 3 | MBUS | MBus 8 | 1 | 0 | 0 | No | kWh
25414 | FW | 206 | 20 | 8 | 252 | Esportazione di energia 1_low1 | 1 | S64 | 3 | MBUS | MBus 8 | 1 | 0 | 0 | No | kWh
25415 | FW | 206 | 20 | 8 | 203 | Potenza attiva high2 | 13 | S64 | 1 | MBUS | MBus 8 | 1 | 0 | 0 | No | W
25416 | FW | 206 | 20 | 8 | 203 | Potenza attiva low2 | 12 | S64 | 1 | MBUS | MBus 8 | 1 | 0 | 0 | No | W
25417 | FW | 206 | 20 | 8 | 203 | Potenza attiva high1 | 2 | S64 | 1 | MBUS | MBus 8 | 1 | 0 | 0 | No | W
25418 | FW | 206 | 20 | 8 | 203 | Potenza attiva low1 | 1 | S64 | 1 | MBUS | MBus 8 | 1 | 0 | 0 | No | W
25419 | FW | 206 | 20 | 9 | 250 | Importazioni di energia 1_high2 | 13 | S64 | 3 | MBUS | MBus 9 | 1 | 0 | 0 | No | kWh
25420 | FW | 206 | 20 | 9 | 250 | Importazioni di energia 1_low2 | 12 | S64 | 3 | MBUS | MBus 9 | 1 | 0 | 0 | No | kWh
25421 | FW | 206 | 20 | 9 | 250 | Importazioni di energia 1_high1 | 2 | S64 | 3 | MBUS | MBus 9 | 1 | 0 | 0 | No | kWh
25422 | FW | 206 | 20 | 9 | 250 | Importazioni di energia 1_low1 | 1 | S64 | 3 | MBUS | MBus 9 | 1 | 0 | 0 | No | kWh
25423 | FW | 206 | 20 | 9 | 252 | Esportazione di energia 1_high2 | 13 | S64 | 3 | MBUS | MBus 9 | 1 | 0 | 0 | No | kWh
25424 | FW | 206 | 20 | 9 | 252 | Esportazione di energia 1_low2 | 12 | S64 | 3 | MBUS | MBus 9 | 1 | 0 | 0 | No | kWh
25425 | FW | 206 | 20 | 9 | 252 | Esportazione di energia 1_high1 | 2 | S64 | 3 | MBUS | MBus 9 | 1 | 0 | 0 | No | kWh
25426 | FW | 206 | 20 | 9 | 252 | Esportazione di energia 1_low1 | 1 | S64 | 3 | MBUS | MBus 9 | 1 | 0 | 0 | No | kWh
25427 | FW | 206 | 20 | 9 | 203 | Potenza attiva high2 | 13 | S64 | 1 | MBUS | MBus 9 | 1 | 0 | 0 | No | W
25428 | FW | 206 | 20 | 9 | 203 | Potenza attiva low2 | 12 | S64 | 1 | MBUS | MBus 9 | 1 | 0 | 0 | No | W
25429 | FW | 206 | 20 | 9 | 203 | Potenza attiva high1 | 2 | S64 | 1 | MBUS | MBus 9 | 1 | 0 | 0 | No | W
25430 | FW | 206 | 20 | 9 | 203 | Potenza attiva low1 | 1 | S64 | 1 | MBUS | MBus 9 | 1 | 0 | 0 | No | W
25431 | FW | 206 | 20 | 10 | 250 | Importazioni di energia 1_high2 | 13 | S64 | 3 | MBUS | MBus 10 | 1 | 0 | 0 | No | kWh
25432 | FW | 206 | 20 | 10 | 250 | Importazioni di energia 1_low2 | 12 | S64 | 3 | MBUS | MBus 10 | 1 | 0 | 0 | No | kWh
25433 | FW | 206 | 20 | 10 | 250 | Importazioni di energia 1_high1 | 2 | S64 | 3 | MBUS | MBus 10 | 1 | 0 | 0 | No | kWh
25434 | FW | 206 | 20 | 10 | 250 | Importazioni di energia 1_low1 | 1 | S64 | 3 | MBUS | MBus 10 | 1 | 0 | 0 | No | kWh
25435 | FW | 206 | 20 | 10 | 252 | Esportazione di energia 1_high2 | 13 | S64 | 3 | MBUS | MBus 10 | 1 | 0 | 0 | No | kWh
25436 | FW | 206 | 20 | 10 | 252 | Esportazione di energia 1_low2 | 12 | S64 | 3 | MBUS | MBus 10 | 1 | 0 | 0 | No | kWh
25437 | FW | 206 | 20 | 10 | 252 | Esportazione di energia 1_high1 | 2 | S64 | 3 | MBUS | MBus 10 | 1 | 0 | 0 | No | kWh
25438 | FW | 206 | 20 | 10 | 252 | Esportazione di energia 1_low1 | 1 | S64 | 3 | MBUS | MBus 10 | 1 | 0 | 0 | No | kWh
25439 | FW | 206 | 20 | 10 | 203 | Potenza attiva high2 | 13 | S64 | 1 | MBUS | MBus 10 | 1 | 0 | 0 | No | W
25440 | FW | 206 | 20 | 10 | 203 | Potenza attiva low2 | 12 | S64 | 1 | MBUS | MBus 10 | 1 | 0 | 0 | No | W
25441 | FW | 206 | 20 | 10 | 203 | Potenza attiva high1 | 2 | S64 | 1 | MBUS | MBus 10 | 1 | 0 | 0 | No | W
25442 | FW | 206 | 20 | 10 | 203 | Potenza attiva low1 | 1 | S64 | 1 | MBUS | MBus 10 | 1 | 0 | 0 | No | W
25443 | FW | 206 | 20 | 11 | 250 | Importazioni di energia 1_high2 | 13 | S64 | 3 | MBUS | MBus 11 | 1 | 0 | 0 | No | kWh
25444 | FW | 206 | 20 | 11 | 250 | Importazioni di energia 1_low2 | 12 | S64 | 3 | MBUS | MBus 11 | 1 | 0 | 0 | No | kWh
25445 | FW | 206 | 20 | 11 | 250 | Importazioni di energia 1_high1 | 2 | S64 | 3 | MBUS | MBus 11 | 1 | 0 | 0 | No | kWh
25446 | FW | 206 | 20 | 11 | 250 | Importazioni di energia 1_low1 | 1 | S64 | 3 | MBUS | MBus 11 | 1 | 0 | 0 | No | kWh
25447 | FW | 206 | 20 | 11 | 252 | Esportazione di energia 1_high2 | 13 | S64 | 3 | MBUS | MBus 11 | 1 | 0 | 0 | No | kWh
25448 | FW | 206 | 20 | 11 | 252 | Esportazione di energia 1_low2 | 12 | S64 | 3 | MBUS | MBus 11 | 1 | 0 | 0 | No | kWh
25449 | FW | 206 | 20 | 11 | 252 | Esportazione di energia 1_high1 | 2 | S64 | 3 | MBUS | MBus 11 | 1 | 0 | 0 | No | kWh
25450 | FW | 206 | 20 | 11 | 252 | Esportazione di energia 1_low1 | 1 | S64 | 3 | MBUS | MBus 11 | 1 | 0 | 0 | No | kWh
25451 | FW | 206 | 20 | 11 | 203 | Potenza attiva high2 | 13 | S64 | 1 | MBUS | MBus 11 | 1 | 0 | 0 | No | W
25452 | FW | 206 | 20 | 11 | 203 | Potenza attiva low2 | 12 | S64 | 1 | MBUS | MBus 11 | 1 | 0 | 0 | No | W
25453 | FW | 206 | 20 | 11 | 203 | Potenza attiva high1 | 2 | S64 | 1 | MBUS | MBus 11 | 1 | 0 | 0 | No | W
25454 | FW | 206 | 20 | 11 | 203 | Potenza attiva low1 | 1 | S64 | 1 | MBUS | MBus 11 | 1 | 0 | 0 | No | W
25455 | FW | 206 | 20 | 12 | 250 | Importazioni di energia 1_high2 | 13 | S64 | 3 | MBUS | MBus 12 | 1 | 0 | 0 | No | kWh
25456 | FW | 206 | 20 | 12 | 250 | Importazioni di energia 1_low2 | 12 | S64 | 3 | MBUS | MBus 12 | 1 | 0 | 0 | No | kWh
25457 | FW | 206 | 20 | 12 | 250 | Importazioni di energia 1_high1 | 2 | S64 | 3 | MBUS | MBus 12 | 1 | 0 | 0 | No | kWh
25458 | FW | 206 | 20 | 12 | 250 | Importazioni di energia 1_low1 | 1 | S64 | 3 | MBUS | MBus 12 | 1 | 0 | 0 | No | kWh
25459 | FW | 206 | 20 | 12 | 252 | Esportazione di energia 1_high2 | 13 | S64 | 3 | MBUS | MBus 12 | 1 | 0 | 0 | No | kWh
25460 | FW | 206 | 20 | 12 | 252 | Esportazione di energia 1_low2 | 12 | S64 | 3 | MBUS | MBus 12 | 1 | 0 | 0 | No | kWh
25461 | FW | 206 | 20 | 12 | 252 | Esportazione di energia 1_high1 | 2 | S64 | 3 | MBUS | MBus 12 | 1 | 0 | 0 | No | kWh
25462 | FW | 206 | 20 | 12 | 252 | Esportazione di energia 1_low1 | 1 | S64 | 3 | MBUS | MBus 12 | 1 | 0 | 0 | No | kWh
25463 | FW | 206 | 20 | 12 | 203 | Potenza attiva high2 | 13 | S64 | 1 | MBUS | MBus 12 | 1 | 0 | 0 | No | W
25464 | FW | 206 | 20 | 12 | 203 | Potenza attiva low2 | 12 | S64 | 1 | MBUS | MBus 12 | 1 | 0 | 0 | No | W
25465 | FW | 206 | 20 | 12 | 203 | Potenza attiva high1 | 2 | S64 | 1 | MBUS | MBus 12 | 1 | 0 | 0 | No | W
25466 | FW | 206 | 20 | 12 | 203 | Potenza attiva low1 | 1 | S64 | 1 | MBUS | MBus 12 | 1 | 0 | 0 | No | W
25467 | FW | 206 | 20 | 13 | 250 | Importazioni di energia 1_high2 | 13 | S64 | 3 | MBUS | MBus 13 | 1 | 0 | 0 | No | kWh
25468 | FW | 206 | 20 | 13 | 250 | Importazioni di energia 1_low2 | 12 | S64 | 3 | MBUS | MBus 13 | 1 | 0 | 0 | No | kWh
25469 | FW | 206 | 20 | 13 | 250 | Importazioni di energia 1_high1 | 2 | S64 | 3 | MBUS | MBus 13 | 1 | 0 | 0 | No | kWh
25470 | FW | 206 | 20 | 13 | 250 | Importazioni di energia 1_low1 | 1 | S64 | 3 | MBUS | MBus 13 | 1 | 0 | 0 | No | kWh
25471 | FW | 206 | 20 | 13 | 252 | Esportazione di energia 1_high2 | 13 | S64 | 3 | MBUS | MBus 13 | 1 | 0 | 0 | No | kWh
25472 | FW | 206 | 20 | 13 | 252 | Esportazione di energia 1_low2 | 12 | S64 | 3 | MBUS | MBus 13 | 1 | 0 | 0 | No | kWh
25473 | FW | 206 | 20 | 13 | 252 | Esportazione di energia 1_high1 | 2 | S64 | 3 | MBUS | MBus 13 | 1 | 0 | 0 | No | kWh
25474 | FW | 206 | 20 | 13 | 252 | Esportazione di energia 1_low1 | 1 | S64 | 3 | MBUS | MBus 13 | 1 | 0 | 0 | No | kWh
25475 | FW | 206 | 20 | 13 | 203 | Potenza attiva high2 | 13 | S64 | 1 | MBUS | MBus 13 | 1 | 0 | 0 | No | W
25476 | FW | 206 | 20 | 13 | 203 | Potenza attiva low2 | 12 | S64 | 1 | MBUS | MBus 13 | 1 | 0 | 0 | No | W
25477 | FW | 206 | 20 | 13 | 203 | Potenza attiva high1 | 2 | S64 | 1 | MBUS | MBus 13 | 1 | 0 | 0 | No | W
25478 | FW | 206 | 20 | 13 | 203 | Potenza attiva low1 | 1 | S64 | 1 | MBUS | MBus 13 | 1 | 0 | 0 | No | W
25479 | FW | 206 | 20 | 14 | 250 | Importazioni di energia 1_high2 | 13 | S64 | 3 | MBUS | MBus 14 | 1 | 0 | 0 | No | kWh
25480 | FW | 206 | 20 | 14 | 250 | Importazioni di energia 1_low2 | 12 | S64 | 3 | MBUS | MBus 14 | 1 | 0 | 0 | No | kWh
25481 | FW | 206 | 20 | 14 | 250 | Importazioni di energia 1_high1 | 2 | S64 | 3 | MBUS | MBus 14 | 1 | 0 | 0 | No | kWh
25482 | FW | 206 | 20 | 14 | 250 | Importazioni di energia 1_low1 | 1 | S64 | 3 | MBUS | MBus 14 | 1 | 0 | 0 | No | kWh
25483 | FW | 206 | 20 | 14 | 252 | Esportazione di energia 1_high2 | 13 | S64 | 3 | MBUS | MBus 14 | 1 | 0 | 0 | No | kWh
25484 | FW | 206 | 20 | 14 | 252 | Esportazione di energia 1_low2 | 12 | S64 | 3 | MBUS | MBus 14 | 1 | 0 | 0 | No | kWh
25485 | FW | 206 | 20 | 14 | 252 | Esportazione di energia 1_high1 | 2 | S64 | 3 | MBUS | MBus 14 | 1 | 0 | 0 | No | kWh
25486 | FW | 206 | 20 | 14 | 252 | Esportazione di energia 1_low1 | 1 | S64 | 3 | MBUS | MBus 14 | 1 | 0 | 0 | No | kWh
25487 | FW | 206 | 20 | 14 | 203 | Potenza attiva high2 | 13 | S64 | 1 | MBUS | MBus 14 | 1 | 0 | 0 | No | W
25488 | FW | 206 | 20 | 14 | 203 | Potenza attiva low2 | 12 | S64 | 1 | MBUS | MBus 14 | 1 | 0 | 0 | No | W
25489 | FW | 206 | 20 | 14 | 203 | Potenza attiva high1 | 2 | S64 | 1 | MBUS | MBus 14 | 1 | 0 | 0 | No | W
25490 | FW | 206 | 20 | 14 | 203 | Potenza attiva low1 | 1 | S64 | 1 | MBUS | MBus 14 | 1 | 0 | 0 | No | W
25491 | FW | 206 | 20 | 15 | 250 | Importazioni di energia 1_high2 | 13 | S64 | 3 | MBUS | MBus 15 | 1 | 0 | 0 | No | kWh
25492 | FW | 206 | 20 | 15 | 250 | Importazioni di energia 1_low2 | 12 | S64 | 3 | MBUS | MBus 15 | 1 | 0 | 0 | No | kWh
25493 | FW | 206 | 20 | 15 | 250 | Importazioni di energia 1_high1 | 2 | S64 | 3 | MBUS | MBus 15 | 1 | 0 | 0 | No | kWh
25494 | FW | 206 | 20 | 15 | 250 | Importazioni di energia 1_low1 | 1 | S64 | 3 | MBUS | MBus 15 | 1 | 0 | 0 | No | kWh
25495 | FW | 206 | 20 | 15 | 252 | Esportazione di energia 1_high2 | 13 | S64 | 3 | MBUS | MBus 15 | 1 | 0 | 0 | No | kWh
25496 | FW | 206 | 20 | 15 | 252 | Esportazione di energia 1_low2 | 12 | S64 | 3 | MBUS | MBus 15 | 1 | 0 | 0 | No | kWh
25497 | FW | 206 | 20 | 15 | 252 | Esportazione di energia 1_high1 | 2 | S64 | 3 | MBUS | MBus 15 | 1 | 0 | 0 | No | kWh
25498 | FW | 206 | 20 | 15 | 252 | Esportazione di energia 1_low1 | 1 | S64 | 3 | MBUS | MBus 15 | 1 | 0 | 0 | No | kWh
25499 | FW | 206 | 20 | 15 | 203 | Potenza attiva high2 | 13 | S64 | 1 | MBUS | MBus 15 | 1 | 0 | 0 | No | W
25500 | FW | 206 | 20 | 15 | 203 | Potenza attiva low2 | 12 | S64 | 1 | MBUS | MBus 15 | 1 | 0 | 0 | No | W
25501 | FW | 206 | 20 | 15 | 203 | Potenza attiva high1 | 2 | S64 | 1 | MBUS | MBus 15 | 1 | 0 | 0 | No | W
25502 | FW | 206 | 20 | 15 | 203 | Potenza attiva low1 | 1 | S64 | 1 | MBUS | MBus 15 | 1 | 0 | 0 | No | W
25503 | FW | 206 | 20 | 16 | 250 | Importazioni di energia 1_high2 | 13 | S64 | 3 | MBUS | MBus 16 | 1 | 0 | 0 | No | kWh
25504 | FW | 206 | 20 | 16 | 250 | Importazioni di energia 1_low2 | 12 | S64 | 3 | MBUS | MBus 16 | 1 | 0 | 0 | No | kWh
25505 | FW | 206 | 20 | 16 | 250 | Importazioni di energia 1_high1 | 2 | S64 | 3 | MBUS | MBus 16 | 1 | 0 | 0 | No | kWh
25506 | FW | 206 | 20 | 16 | 250 | Importazioni di energia 1_low1 | 1 | S64 | 3 | MBUS | MBus 16 | 1 | 0 | 0 | No | kWh
25507 | FW | 206 | 20 | 16 | 252 | Esportazione di energia 1_high2 | 13 | S64 | 3 | MBUS | MBus 16 | 1 | 0 | 0 | No | kWh
25508 | FW | 206 | 20 | 16 | 252 | Esportazione di energia 1_low2 | 12 | S64 | 3 | MBUS | MBus 16 | 1 | 0 | 0 | No | kWh
25509 | FW | 206 | 20 | 16 | 252 | Esportazione di energia 1_high1 | 2 | S64 | 3 | MBUS | MBus 16 | 1 | 0 | 0 | No | kWh
25510 | FW | 206 | 20 | 16 | 252 | Esportazione di energia 1_low1 | 1 | S64 | 3 | MBUS | MBus 16 | 1 | 0 | 0 | No | kWh
25511 | FW | 206 | 20 | 16 | 203 | Potenza attiva high2 | 13 | S64 | 1 | MBUS | MBus 16 | 1 | 0 | 0 | No | W
25512 | FW | 206 | 20 | 16 | 203 | Potenza attiva low2 | 12 | S64 | 1 | MBUS | MBus 16 | 1 | 0 | 0 | No | W
25513 | FW | 206 | 20 | 16 | 203 | Potenza attiva high1 | 2 | S64 | 1 | MBUS | MBus 16 | 1 | 0 | 0 | No | W
25514 | FW | 206 | 20 | 16 | 203 | Potenza attiva low1 | 1 | S64 | 1 | MBUS | MBus 16 | 1 | 0 | 0 | No | W
25515 | WEZ | 1 | 0 | 0 | 21125 | Info 1 0-10V |  | S16 | 1 | Generale | Generale | 1 | 0 | 0 | No
25516 | WEZ | 1 | 0 | 0 | 21126 | Info 2 0-10V |  | S16 | 1 | Generale | Generale | 1 | 0 | 0 | No
25517 | WEZ | 1 | 0 | 0 | 21127 | Info 3 0-10V |  | S16 | 1 | Generale | Generale | 1 | 0 | 0 | No
25518 | WEZ | 2 | 0 | 0 | 21125 | Info 1 0-10V |  | S16 | 1 | Generale | Generale | 1 | 0 | 0 | No
25519 | WEZ | 2 | 0 | 0 | 21126 | Info 2 0-10V |  | S16 | 1 | Generale | Generale | 1 | 0 | 0 | No
25520 | WEZ | 2 | 0 | 0 | 21127 | Info 3 0-10V |  | S16 | 1 | Generale | Generale | 1 | 0 | 0 | No
25521 | WEZ | 3 | 0 | 0 | 21125 | Info 1 0-10V |  | S16 | 1 | Generale | Generale | 1 | 0 | 0 | No
25522 | WEZ | 3 | 0 | 0 | 21126 | Info 2 0-10V |  | S16 | 1 | Generale | Generale | 1 | 0 | 0 | No
25523 | WEZ | 3 | 0 | 0 | 21127 | Info 3 0-10V |  | S16 | 1 | Generale | Generale | 1 | 0 | 0 | No
25524 | WEZ | 4 | 0 | 0 | 21125 | Info 1 0-10V |  | S16 | 1 | Generale | Generale | 1 | 0 | 0 | No
25525 | WEZ | 4 | 0 | 0 | 21126 | Info 2 0-10V |  | S16 | 1 | Generale | Generale | 1 | 0 | 0 | No
25526 | WEZ | 4 | 0 | 0 | 21127 | Info 3 0-10V |  | S16 | 1 | Generale | Generale | 1 | 0 | 0 | No
25527 | WEZ | 5 | 0 | 0 | 21125 | Info 1 0-10V |  | S16 | 1 | Generale | Generale | 1 | 0 | 0 | No
25528 | WEZ | 5 | 0 | 0 | 21126 | Info 2 0-10V |  | S16 | 1 | Generale | Generale | 1 | 0 | 0 | No
25529 | WEZ | 5 | 0 | 0 | 21127 | Info 3 0-10V |  | S16 | 1 | Generale | Generale | 1 | 0 | 0 | No
25530 | WEZ | 6 | 0 | 0 | 21125 | Info 1 0-10V |  | S16 | 1 | Generale | Generale | 1 | 0 | 0 | No
25531 | WEZ | 6 | 0 | 0 | 21126 | Info 2 0-10V |  | S16 | 1 | Generale | Generale | 1 | 0 | 0 | No
25532 | WEZ | 6 | 0 | 0 | 21127 | Info 3 0-10V |  | S16 | 1 | Generale | Generale | 1 | 0 | 0 | No
25533 | WEZ | 7 | 0 | 0 | 21125 | Info 1 0-10V |  | S16 | 1 | Generale | Generale | 1 | 0 | 0 | No
25534 | WEZ | 7 | 0 | 0 | 21126 | Info 2 0-10V |  | S16 | 1 | Generale | Generale | 1 | 0 | 0 | No
25535 | WEZ | 7 | 0 | 0 | 21127 | Info 3 0-10V |  | S16 | 1 | Generale | Generale | 1 | 0 | 0 | No
25536 | WEZ | 8 | 0 | 0 | 21125 | Info 1 0-10V |  | S16 | 1 | Generale | Generale | 1 | 0 | 0 | No
25537 | WEZ | 8 | 0 | 0 | 21126 | Info 2 0-10V |  | S16 | 1 | Generale | Generale | 1 | 0 | 0 | No
25538 | WEZ | 8 | 0 | 0 | 21127 | Info 3 0-10V |  | S16 | 1 | Generale | Generale | 1 | 0 | 0 | No
25539 | WEZ | 9 | 0 | 0 | 21125 | Info 1 0-10V |  | S16 | 1 | Generale | Generale | 1 | 0 | 0 | No
25540 | WEZ | 9 | 0 | 0 | 21126 | Info 2 0-10V |  | S16 | 1 | Generale | Generale | 1 | 0 | 0 | No
25541 | WEZ | 9 | 0 | 0 | 21127 | Info 3 0-10V |  | S16 | 1 | Generale | Generale | 1 | 0 | 0 | No
25542 | WEZ | 10 | 0 | 0 | 21125 | Info 1 0-10V |  | S16 | 1 | Generale | Generale | 1 | 0 | 0 | No
25543 | WEZ | 10 | 0 | 0 | 21126 | Info 2 0-10V |  | S16 | 1 | Generale | Generale | 1 | 0 | 0 | No
25544 | WEZ | 10 | 0 | 0 | 21127 | Info 3 0-10V |  | S16 | 1 | Generale | Generale | 1 | 0 | 0 | No
25545 | WEZ | 11 | 0 | 0 | 21125 | Info 1 0-10V |  | S16 | 1 | Generale | Generale | 1 | 0 | 0 | No
25546 | WEZ | 11 | 0 | 0 | 21126 | Info 2 0-10V |  | S16 | 1 | Generale | Generale | 1 | 0 | 0 | No
25547 | WEZ | 11 | 0 | 0 | 21127 | Info 3 0-10V |  | S16 | 1 | Generale | Generale | 1 | 0 | 0 | No
25548 | WEZ | 12 | 0 | 0 | 21125 | Info 1 0-10V |  | S16 | 1 | Generale | Generale | 1 | 0 | 0 | No
25549 | WEZ | 12 | 0 | 0 | 21126 | Info 2 0-10V |  | S16 | 1 | Generale | Generale | 1 | 0 | 0 | No
25550 | WEZ | 12 | 0 | 0 | 21127 | Info 3 0-10V |  | S16 | 1 | Generale | Generale | 1 | 0 | 0 | No
25551 | WEZ | 13 | 0 | 0 | 21125 | Info 1 0-10V |  | S16 | 1 | Generale | Generale | 1 | 0 | 0 | No
25552 | WEZ | 13 | 0 | 0 | 21126 | Info 2 0-10V |  | S16 | 1 | Generale | Generale | 1 | 0 | 0 | No
25553 | WEZ | 13 | 0 | 0 | 21127 | Info 3 0-10V |  | S16 | 1 | Generale | Generale | 1 | 0 | 0 | No
25554 | WEZ | 14 | 0 | 0 | 21125 | Info 1 0-10V |  | S16 | 1 | Generale | Generale | 1 | 0 | 0 | No
25555 | WEZ | 14 | 0 | 0 | 21126 | Info 2 0-10V |  | S16 | 1 | Generale | Generale | 1 | 0 | 0 | No
25556 | WEZ | 14 | 0 | 0 | 21127 | Info 3 0-10V |  | S16 | 1 | Generale | Generale | 1 | 0 | 0 | No
25557 | WEZ | 15 | 0 | 0 | 21125 | Info 1 0-10V |  | S16 | 1 | Generale | Generale | 1 | 0 | 0 | No
25558 | WEZ | 15 | 0 | 0 | 21126 | Info 2 0-10V |  | S16 | 1 | Generale | Generale | 1 | 0 | 0 | No
25559 | WEZ | 15 | 0 | 0 | 21127 | Info 3 0-10V |  | S16 | 1 | Generale | Generale | 1 | 0 | 0 | No
25560 | WEZ | 16 | 0 | 0 | 21125 | Info 1 0-10V |  | S16 | 1 | Generale | Generale | 1 | 0 | 0 | No
25561 | WEZ | 16 | 0 | 0 | 21126 | Info 2 0-10V |  | S16 | 1 | Generale | Generale | 1 | 0 | 0 | No
25562 | WEZ | 16 | 0 | 0 | 21127 | Info 3 0-10V |  | S16 | 1 | Generale | Generale | 1 | 0 | 0 | No
25563 | HKW | 257 | 0 | 0 | 21125 | Info 1 0-10V |  | S16 | 1 | Generale | Generale | 1 | 0 | 0 | No
25564 | HKW | 257 | 0 | 0 | 21126 | Info 2 0-10V |  | S16 | 1 | Generale | Generale | 1 | 0 | 0 | No
25565 | HKW | 257 | 0 | 0 | 21127 | Info 3 0-10V |  | S16 | 1 | Generale | Generale | 1 | 0 | 0 | No
25566 | HKW | 258 | 0 | 0 | 21125 | Info 1 0-10V |  | S16 | 1 | Generale | Generale | 1 | 0 | 0 | No
25567 | HKW | 258 | 0 | 0 | 21126 | Info 2 0-10V |  | S16 | 1 | Generale | Generale | 1 | 0 | 0 | No
25568 | HKW | 258 | 0 | 0 | 21127 | Info 3 0-10V |  | S16 | 1 | Generale | Generale | 1 | 0 | 0 | No
25569 | HKW | 259 | 0 | 0 | 21125 | Info 1 0-10V |  | S16 | 1 | Generale | Generale | 1 | 0 | 0 | No
25570 | HKW | 259 | 0 | 0 | 21126 | Info 2 0-10V |  | S16 | 1 | Generale | Generale | 1 | 0 | 0 | No
25571 | HKW | 259 | 0 | 0 | 21127 | Info 3 0-10V |  | S16 | 1 | Generale | Generale | 1 | 0 | 0 | No
25572 | HKW | 260 | 0 | 0 | 21125 | Info 1 0-10V |  | S16 | 1 | Generale | Generale | 1 | 0 | 0 | No
25573 | HKW | 260 | 0 | 0 | 21126 | Info 2 0-10V |  | S16 | 1 | Generale | Generale | 1 | 0 | 0 | No
25574 | HKW | 260 | 0 | 0 | 21127 | Info 3 0-10V |  | S16 | 1 | Generale | Generale | 1 | 0 | 0 | No
25575 | HKW | 261 | 0 | 0 | 21125 | Info 1 0-10V |  | S16 | 1 | Generale | Generale | 1 | 0 | 0 | No
25576 | HKW | 261 | 0 | 0 | 21126 | Info 2 0-10V |  | S16 | 1 | Generale | Generale | 1 | 0 | 0 | No
25577 | HKW | 261 | 0 | 0 | 21127 | Info 3 0-10V |  | S16 | 1 | Generale | Generale | 1 | 0 | 0 | No
25578 | HKW | 262 | 0 | 0 | 21125 | Info 1 0-10V |  | S16 | 1 | Generale | Generale | 1 | 0 | 0 | No
25579 | HKW | 262 | 0 | 0 | 21126 | Info 2 0-10V |  | S16 | 1 | Generale | Generale | 1 | 0 | 0 | No
25580 | HKW | 262 | 0 | 0 | 21127 | Info 3 0-10V |  | S16 | 1 | Generale | Generale | 1 | 0 | 0 | No
25581 | HKW | 263 | 0 | 0 | 21125 | Info 1 0-10V |  | S16 | 1 | Generale | Generale | 1 | 0 | 0 | No
25582 | HKW | 263 | 0 | 0 | 21126 | Info 2 0-10V |  | S16 | 1 | Generale | Generale | 1 | 0 | 0 | No
25583 | HKW | 263 | 0 | 0 | 21127 | Info 3 0-10V |  | S16 | 1 | Generale | Generale | 1 | 0 | 0 | No
25584 | HKW | 264 | 0 | 0 | 21125 | Info 1 0-10V |  | S16 | 1 | Generale | Generale | 1 | 0 | 0 | No
25585 | HKW | 264 | 0 | 0 | 21126 | Info 2 0-10V |  | S16 | 1 | Generale | Generale | 1 | 0 | 0 | No
25586 | HKW | 264 | 0 | 0 | 21127 | Info 3 0-10V |  | S16 | 1 | Generale | Generale | 1 | 0 | 0 | No
25587 | HKW | 265 | 0 | 0 | 21125 | Info 1 0-10V |  | S16 | 1 | Generale | Generale | 1 | 0 | 0 | No
25588 | HKW | 265 | 0 | 0 | 21126 | Info 2 0-10V |  | S16 | 1 | Generale | Generale | 1 | 0 | 0 | No
25589 | HKW | 265 | 0 | 0 | 21127 | Info 3 0-10V |  | S16 | 1 | Generale | Generale | 1 | 0 | 0 | No
25590 | HKW | 266 | 0 | 0 | 21125 | Info 1 0-10V |  | S16 | 1 | Generale | Generale | 1 | 0 | 0 | No
25591 | HKW | 266 | 0 | 0 | 21126 | Info 2 0-10V |  | S16 | 1 | Generale | Generale | 1 | 0 | 0 | No
25592 | HKW | 266 | 0 | 0 | 21127 | Info 3 0-10V |  | S16 | 1 | Generale | Generale | 1 | 0 | 0 | No
25593 | HKW | 267 | 0 | 0 | 21125 | Info 1 0-10V |  | S16 | 1 | Generale | Generale | 1 | 0 | 0 | No
25594 | HKW | 267 | 0 | 0 | 21126 | Info 2 0-10V |  | S16 | 1 | Generale | Generale | 1 | 0 | 0 | No
25595 | HKW | 267 | 0 | 0 | 21127 | Info 3 0-10V |  | S16 | 1 | Generale | Generale | 1 | 0 | 0 | No
25596 | HKW | 268 | 0 | 0 | 21125 | Info 1 0-10V |  | S16 | 1 | Generale | Generale | 1 | 0 | 0 | No
25597 | HKW | 268 | 0 | 0 | 21126 | Info 2 0-10V |  | S16 | 1 | Generale | Generale | 1 | 0 | 0 | No
25598 | HKW | 268 | 0 | 0 | 21127 | Info 3 0-10V |  | S16 | 1 | Generale | Generale | 1 | 0 | 0 | No
25599 | HKW | 269 | 0 | 0 | 21125 | Info 1 0-10V |  | S16 | 1 | Generale | Generale | 1 | 0 | 0 | No
25600 | HKW | 269 | 0 | 0 | 21126 | Info 2 0-10V |  | S16 | 1 | Generale | Generale | 1 | 0 | 0 | No
25601 | HKW | 269 | 0 | 0 | 21127 | Info 3 0-10V |  | S16 | 1 | Generale | Generale | 1 | 0 | 0 | No
25602 | HKW | 270 | 0 | 0 | 21125 | Info 1 0-10V |  | S16 | 1 | Generale | Generale | 1 | 0 | 0 | No
25603 | HKW | 270 | 0 | 0 | 21126 | Info 2 0-10V |  | S16 | 1 | Generale | Generale | 1 | 0 | 0 | No
25604 | HKW | 270 | 0 | 0 | 21127 | Info 3 0-10V |  | S16 | 1 | Generale | Generale | 1 | 0 | 0 | No
25605 | HKW | 271 | 0 | 0 | 21125 | Info 1 0-10V |  | S16 | 1 | Generale | Generale | 1 | 0 | 0 | No
25606 | HKW | 271 | 0 | 0 | 21126 | Info 2 0-10V |  | S16 | 1 | Generale | Generale | 1 | 0 | 0 | No
25607 | HKW | 271 | 0 | 0 | 21127 | Info 3 0-10V |  | S16 | 1 | Generale | Generale | 1 | 0 | 0 | No
25608 | HKW | 272 | 0 | 0 | 21125 | Info 1 0-10V |  | S16 | 1 | Generale | Generale | 1 | 0 | 0 | No
25609 | HKW | 272 | 0 | 0 | 21126 | Info 2 0-10V |  | S16 | 1 | Generale | Generale | 1 | 0 | 0 | No
25610 | HKW | 272 | 0 | 0 | 21127 | Info 3 0-10V |  | S16 | 1 | Generale | Generale | 1 | 0 | 0 | No
25611 | WEZ | 1 | 10 | 1 | 23002 | Potenza elettrica | 1 | S16 | 2 | General | General | 1 | 0 | 0 | No | kW
25612 | WEZ | 1 | 10 | 1 | 23003 | Potenza termica | 1 | S16 | 0 | General | General | 1 | 0 | 0 | No | kW
25613 | WEZ | 1 | 10 | 1 | 23009 | Energia elettrica MWh_high | 2 | U32 | 3 | General | General | 1 | 0 | 0 | No | MWh
25614 | WEZ | 1 | 10 | 1 | 23009 | Energia elettrica MWh_low | 1 | U32 | 3 | General | General | 1 | 0 | 0 | No | MWh
25615 | WEZ | 2 | 10 | 1 | 23002 | Potenza elettrica | 1 | S16 | 2 | General | General | 1 | 0 | 0 | No | kW
25616 | WEZ | 2 | 10 | 1 | 23003 | Potenza termica | 1 | S16 | 0 | General | General | 1 | 0 | 0 | No | kW
25617 | WEZ | 2 | 10 | 1 | 23009 | Energia elettrica MWh_high | 2 | U32 | 3 | General | General | 1 | 0 | 0 | No | MWh
25618 | WEZ | 2 | 10 | 1 | 23009 | Energia elettrica MWh_low | 1 | U32 | 3 | General | General | 1 | 0 | 0 | No | MWh
25619 | WEZ | 3 | 10 | 1 | 23002 | Potenza elettrica | 1 | S16 | 2 | General | General | 1 | 0 | 0 | No | kW
25620 | WEZ | 3 | 10 | 1 | 23003 | Potenza termica | 1 | S16 | 0 | General | General | 1 | 0 | 0 | No | kW
25621 | WEZ | 3 | 10 | 1 | 23009 | Energia elettrica MWh_high | 2 | U32 | 3 | General | General | 1 | 0 | 0 | No | MWh
25622 | WEZ | 3 | 10 | 1 | 23009 | Energia elettrica MWh_low | 1 | U32 | 3 | General | General | 1 | 0 | 0 | No | MWh
25623 | WEZ | 4 | 10 | 1 | 23002 | Potenza elettrica | 1 | S16 | 2 | General | General | 1 | 0 | 0 | No | kW
25624 | WEZ | 4 | 10 | 1 | 23003 | Potenza termica | 1 | S16 | 0 | General | General | 1 | 0 | 0 | No | kW
25625 | WEZ | 4 | 10 | 1 | 23009 | Energia elettrica MWh_high | 2 | U32 | 3 | General | General | 1 | 0 | 0 | No | MWh
25626 | WEZ | 4 | 10 | 1 | 23009 | Energia elettrica MWh_low | 1 | U32 | 3 | General | General | 1 | 0 | 0 | No | MWh
25627 | WEZ | 5 | 10 | 1 | 23002 | Potenza elettrica | 1 | S16 | 2 | General | General | 1 | 0 | 0 | No | kW
25628 | WEZ | 5 | 10 | 1 | 23003 | Potenza termica | 1 | S16 | 0 | General | General | 1 | 0 | 0 | No | kW
25629 | WEZ | 5 | 10 | 1 | 23009 | Energia elettrica MWh_high | 2 | U32 | 3 | General | General | 1 | 0 | 0 | No | MWh
25630 | WEZ | 5 | 10 | 1 | 23009 | Energia elettrica MWh_low | 1 | U32 | 3 | General | General | 1 | 0 | 0 | No | MWh
25631 | WEZ | 6 | 10 | 1 | 23002 | Potenza elettrica | 1 | S16 | 2 | General | General | 1 | 0 | 0 | No | kW
25632 | WEZ | 6 | 10 | 1 | 23003 | Potenza termica | 1 | S16 | 0 | General | General | 1 | 0 | 0 | No | kW
25633 | WEZ | 6 | 10 | 1 | 23009 | Energia elettrica MWh_high | 2 | U32 | 3 | General | General | 1 | 0 | 0 | No | MWh
25634 | WEZ | 6 | 10 | 1 | 23009 | Energia elettrica MWh_low | 1 | U32 | 3 | General | General | 1 | 0 | 0 | No | MWh
25635 | WEZ | 7 | 10 | 1 | 23002 | Potenza elettrica | 1 | S16 | 2 | General | General | 1 | 0 | 0 | No | kW
25636 | WEZ | 7 | 10 | 1 | 23003 | Potenza termica | 1 | S16 | 0 | General | General | 1 | 0 | 0 | No | kW
25637 | WEZ | 7 | 10 | 1 | 23009 | Energia elettrica MWh_high | 2 | U32 | 3 | General | General | 1 | 0 | 0 | No | MWh
25638 | WEZ | 7 | 10 | 1 | 23009 | Energia elettrica MWh_low | 1 | U32 | 3 | General | General | 1 | 0 | 0 | No | MWh
25639 | WEZ | 8 | 10 | 1 | 23002 | Potenza elettrica | 1 | S16 | 2 | General | General | 1 | 0 | 0 | No | kW
25640 | WEZ | 8 | 10 | 1 | 23003 | Potenza termica | 1 | S16 | 0 | General | General | 1 | 0 | 0 | No | kW
25641 | WEZ | 8 | 10 | 1 | 23009 | Energia elettrica MWh_high | 2 | U32 | 3 | General | General | 1 | 0 | 0 | No | MWh
25642 | WEZ | 8 | 10 | 1 | 23009 | Energia elettrica MWh_low | 1 | U32 | 3 | General | General | 1 | 0 | 0 | No | MWh
25643 | WEZ | 9 | 10 | 1 | 23002 | Potenza elettrica | 1 | S16 | 2 | General | General | 1 | 0 | 0 | No | kW
25644 | WEZ | 9 | 10 | 1 | 23003 | Potenza termica | 1 | S16 | 0 | General | General | 1 | 0 | 0 | No | kW
25645 | WEZ | 9 | 10 | 1 | 23009 | Energia elettrica MWh_high | 2 | U32 | 3 | General | General | 1 | 0 | 0 | No | MWh
25646 | WEZ | 9 | 10 | 1 | 23009 | Energia elettrica MWh_low | 1 | U32 | 3 | General | General | 1 | 0 | 0 | No | MWh
25647 | WEZ | 10 | 10 | 1 | 23002 | Potenza elettrica | 1 | S16 | 2 | General | General | 1 | 0 | 0 | No | kW
25648 | WEZ | 10 | 10 | 1 | 23003 | Potenza termica | 1 | S16 | 0 | General | General | 1 | 0 | 0 | No | kW
25649 | WEZ | 10 | 10 | 1 | 23009 | Energia elettrica MWh_high | 2 | U32 | 3 | General | General | 1 | 0 | 0 | No | MWh
25650 | WEZ | 10 | 10 | 1 | 23009 | Energia elettrica MWh_low | 1 | U32 | 3 | General | General | 1 | 0 | 0 | No | MWh
25651 | WEZ | 11 | 10 | 1 | 23002 | Potenza elettrica | 1 | S16 | 2 | General | General | 1 | 0 | 0 | No | kW
25652 | WEZ | 11 | 10 | 1 | 23003 | Potenza termica | 1 | S16 | 0 | General | General | 1 | 0 | 0 | No | kW
25653 | WEZ | 11 | 10 | 1 | 23009 | Energia elettrica MWh_high | 2 | U32 | 3 | General | General | 1 | 0 | 0 | No | MWh
25654 | WEZ | 11 | 10 | 1 | 23009 | Energia elettrica MWh_low | 1 | U32 | 3 | General | General | 1 | 0 | 0 | No | MWh
25655 | WEZ | 12 | 10 | 1 | 23002 | Potenza elettrica | 1 | S16 | 2 | General | General | 1 | 0 | 0 | No | kW
25656 | WEZ | 12 | 10 | 1 | 23003 | Potenza termica | 1 | S16 | 0 | General | General | 1 | 0 | 0 | No | kW
25657 | WEZ | 12 | 10 | 1 | 23009 | Energia elettrica MWh_high | 2 | U32 | 3 | General | General | 1 | 0 | 0 | No | MWh
25658 | WEZ | 12 | 10 | 1 | 23009 | Energia elettrica MWh_low | 1 | U32 | 3 | General | General | 1 | 0 | 0 | No | MWh
25659 | WEZ | 13 | 10 | 1 | 23002 | Potenza elettrica | 1 | S16 | 2 | General | General | 1 | 0 | 0 | No | kW
25660 | WEZ | 13 | 10 | 1 | 23003 | Potenza termica | 1 | S16 | 0 | General | General | 1 | 0 | 0 | No | kW
25661 | WEZ | 13 | 10 | 1 | 23009 | Energia elettrica MWh_high | 2 | U32 | 3 | General | General | 1 | 0 | 0 | No | MWh
25662 | WEZ | 13 | 10 | 1 | 23009 | Energia elettrica MWh_low | 1 | U32 | 3 | General | General | 1 | 0 | 0 | No | MWh
25663 | WEZ | 14 | 10 | 1 | 23002 | Potenza elettrica | 1 | S16 | 2 | General | General | 1 | 0 | 0 | No | kW
25664 | WEZ | 14 | 10 | 1 | 23003 | Potenza termica | 1 | S16 | 0 | General | General | 1 | 0 | 0 | No | kW
25665 | WEZ | 14 | 10 | 1 | 23009 | Energia elettrica MWh_high | 2 | U32 | 3 | General | General | 1 | 0 | 0 | No | MWh
25666 | WEZ | 14 | 10 | 1 | 23009 | Energia elettrica MWh_low | 1 | U32 | 3 | General | General | 1 | 0 | 0 | No | MWh
25667 | WEZ | 15 | 10 | 1 | 23002 | Potenza elettrica | 1 | S16 | 2 | General | General | 1 | 0 | 0 | No | kW
25668 | WEZ | 15 | 10 | 1 | 23003 | Potenza termica | 1 | S16 | 0 | General | General | 1 | 0 | 0 | No | kW
25669 | WEZ | 15 | 10 | 1 | 23009 | Energia elettrica MWh_high | 2 | U32 | 3 | General | General | 1 | 0 | 0 | No | MWh
25670 | WEZ | 15 | 10 | 1 | 23009 | Energia elettrica MWh_low | 1 | U32 | 3 | General | General | 1 | 0 | 0 | No | MWh
25671 | WEZ | 16 | 10 | 1 | 23002 | Potenza elettrica | 1 | S16 | 2 | General | General | 1 | 0 | 0 | No | kW
25672 | WEZ | 16 | 10 | 1 | 23003 | Potenza termica | 1 | S16 | 0 | General | General | 1 | 0 | 0 | No | kW
25673 | WEZ | 16 | 10 | 1 | 23009 | Energia elettrica MWh_high | 2 | U32 | 3 | General | General | 1 | 0 | 0 | No | MWh
25674 | WEZ | 16 | 10 | 1 | 23009 | Energia elettrica MWh_low | 1 | U32 | 3 | General | General | 1 | 0 | 0 | No | MWh
25675 | FW | 193 | 0 | 0 | 1201 | Temperatura ritorno con -20 °C | 1 | S16 | 1 | General | General | 1 | 0 | 1000 | Yes | °C
25676 | FW | 193 | 0 | 0 | 1202 | Temperatura ritorno con +20 °C | 1 | S16 | 1 | General | General | 1 | 0 | 1000 | Yes | °C
25677 | FW | 193 | 0 | 0 | 1203 | Temperatura di ritorno AC con -20°C | 1 | S16 | 1 | General | General | 1 | 0 | 1000 | Yes | °C
25678 | FW | 193 | 0 | 0 | 1204 | Temperatura di ritorno AC con +20°C | 1 | S16 | 1 | General | General | 1 | 0 | 1000 | Yes | °C
25679 | FW | 193 | 0 | 0 | 1205 | Fattore limitazione ritorno | 1 | U8 | 0 | General | General | 1 | 0 | 100 | Yes | %
25680 | FW | 193 | 0 | 0 | 1208 | Potenza massima | 1 | U16 | 0 | General | General | 1 | 0 | 10000 | Yes | kW
25681 | FW | 193 | 0 | 0 | 1209 | Limitazione della potenza P-fattore | 1 | U8 | 0 | General | General | 1 | 0 | 100 | Yes | %
25682 | FW | 193 | 1 | 0 | 3001 | Piede temp est curva caratt.ca risc/raff | 1 | U8 | 1 | General | General | 2 | 0 | 900 | Yes | °C
25683 | FW | 193 | 1 | 1 | 3001 | Piede temp est curva caratt.ca risc/raff | 1 | U8 | 1 | General | General | 2 | 0 | 900 | Yes | °C
25684 | FW | 193 | 1 | 2 | 3001 | Piede temp est curva caratt.ca risc/raff | 1 | U8 | 1 | General | General | 2 | 0 | 900 | Yes | °C
25685 | FW | 193 | 1 | 3 | 3001 | Piede temp est curva caratt.ca risc/raff | 1 | U8 | 1 | General | General | 2 | 0 | 900 | Yes | °C
25686 | FW | 193 | 1 | 4 | 3001 | Piede temp est curva caratt.ca risc/raff | 1 | U8 | 1 | General | General | 2 | 0 | 900 | Yes | °C
25687 | FW | 193 | 1 | 0 | 3011 | Piede temp est curva caratt.ca risc/raff | 1 | S16 | 1 | General | General | 2 | -100 | 300 | Yes | °C
25688 | FW | 193 | 1 | 1 | 3011 | Piede temp est curva caratt.ca risc/raff | 1 | S16 | 1 | General | General | 2 | -100 | 300 | Yes | °C
25689 | FW | 193 | 1 | 2 | 3011 | Piede temp est curva caratt.ca risc/raff | 1 | S16 | 1 | General | General | 2 | -100 | 300 | Yes | °C
25690 | FW | 193 | 1 | 3 | 3011 | Piede temp est curva caratt.ca risc/raff | 1 | S16 | 1 | General | General | 2 | -100 | 300 | Yes | °C
25691 | FW | 193 | 1 | 4 | 3011 | Piede temp est curva caratt.ca risc/raff | 1 | S16 | 1 | General | General | 2 | -100 | 300 | Yes | °C
25692 | FW | 193 | 1 | 0 | 3012 | Valore rif temp est curva caratt.ca risc | 1 | S8 | 0 | General | General | 1 | -30 | 10 | Yes | °C
25693 | FW | 193 | 1 | 1 | 3012 | Valore rif temp est curva caratt.ca risc | 1 | S8 | 0 | General | General | 1 | -30 | 10 | Yes | °C
25694 | FW | 193 | 1 | 2 | 3012 | Valore rif temp est curva caratt.ca risc | 1 | S8 | 0 | General | General | 1 | -30 | 10 | Yes | °C
25695 | FW | 193 | 1 | 3 | 3012 | Valore rif temp est curva caratt.ca risc | 1 | S8 | 0 | General | General | 1 | -30 | 10 | Yes | °C
25696 | FW | 193 | 1 | 4 | 3012 | Valore rif temp est curva caratt.ca risc | 1 | S8 | 0 | General | General | 1 | -30 | 10 | Yes | °C
25697 | FW | 193 | 1 | 0 | 3013 | Valore rif temp MA curva caratt.ca risc | 1 | S16 | 1 | General | General | 2 | 100 | 900 | Yes | °C
25698 | FW | 193 | 1 | 1 | 3013 | Valore rif temp MA curva caratt.ca risc | 1 | S16 | 1 | General | General | 2 | 100 | 900 | Yes | °C
25699 | FW | 193 | 1 | 2 | 3013 | Valore rif temp MA curva caratt.ca risc | 1 | S16 | 1 | General | General | 2 | 100 | 900 | Yes | °C
25700 | FW | 193 | 1 | 3 | 3013 | Valore rif temp MA curva caratt.ca risc | 1 | S16 | 1 | General | General | 2 | 100 | 900 | Yes | °C
25701 | FW | 193 | 1 | 4 | 3013 | Valore rif temp MA curva caratt.ca risc | 1 | S16 | 1 | General | General | 2 | 100 | 900 | Yes | °C
25702 | FW | 193 | 1 | 0 | 3014 | Curva riscaldamento da valore di rif. | 1 | U8 | 1 | General | General | 1 | 0 | 50 | Yes | 0
25703 | FW | 193 | 1 | 1 | 3014 | Curva riscaldamento da valore di rif. | 1 | U8 | 1 | General | General | 1 | 0 | 50 | Yes | 0
25704 | FW | 193 | 1 | 2 | 3014 | Curva riscaldamento da valore di rif. | 1 | U8 | 1 | General | General | 1 | 0 | 50 | Yes | 0
25705 | FW | 193 | 1 | 3 | 3014 | Curva riscaldamento da valore di rif. | 1 | U8 | 1 | General | General | 1 | 0 | 50 | Yes | 0
25706 | FW | 193 | 1 | 4 | 3014 | Curva riscaldamento da valore di rif. | 1 | U8 | 1 | General | General | 1 | 0 | 50 | Yes | 0
25707 | FW | 193 | 1 | 0 | 3021 | Limite di riscaldamento temp esterna | 1 | S16 | 1 | General | General | 5 | -100 | 500 | Yes | °C
25708 | FW | 193 | 1 | 1 | 3021 | Limite di riscaldamento temp esterna | 1 | S16 | 1 | General | General | 5 | -100 | 500 | Yes | °C
25709 | FW | 193 | 1 | 2 | 3021 | Limite di riscaldamento temp esterna | 1 | S16 | 1 | General | General | 5 | -100 | 500 | Yes | °C
25710 | FW | 193 | 1 | 3 | 3021 | Limite di riscaldamento temp esterna | 1 | S16 | 1 | General | General | 5 | -100 | 500 | Yes | °C
25711 | FW | 193 | 1 | 4 | 3021 | Limite di riscaldamento temp esterna | 1 | S16 | 1 | General | General | 5 | -100 | 500 | Yes | °C
25712 | FW | 193 | 1 | 0 | 7001 | Gen calore sovraumento val nominale MA | 1 | S16 | 1 | General | General | 10 | -1000 | 300 | Yes | K
25713 | FW | 193 | 1 | 1 | 7001 | Gen calore sovraumento val nominale MA | 1 | S16 | 1 | General | General | 10 | -1000 | 300 | Yes | K
25714 | FW | 193 | 1 | 2 | 7001 | Gen calore sovraumento val nominale MA | 1 | S16 | 1 | General | General | 10 | -1000 | 300 | Yes | K
25715 | FW | 193 | 1 | 3 | 7001 | Gen calore sovraumento val nominale MA | 1 | S16 | 1 | General | General | 10 | -1000 | 300 | Yes | K
25716 | FW | 193 | 1 | 4 | 7001 | Gen calore sovraumento val nominale MA | 1 | S16 | 1 | General | General | 10 | -1000 | 300 | Yes | K
25717 | FW | 193 | 1 | 0 | 7002 | Temperatura minima mandata | 1 | S16 | 1 | General | General | 10 | 0 | 800 | Yes | °C
25718 | FW | 193 | 1 | 1 | 7002 | Temperatura minima mandata | 1 | S16 | 1 | General | General | 10 | 0 | 800 | Yes | °C
25719 | FW | 193 | 1 | 2 | 7002 | Temperatura minima mandata | 1 | S16 | 1 | General | General | 10 | 0 | 800 | Yes | °C
25720 | FW | 193 | 1 | 3 | 7002 | Temperatura minima mandata | 1 | S16 | 1 | General | General | 10 | 0 | 800 | Yes | °C
25721 | FW | 193 | 1 | 4 | 7002 | Temperatura minima mandata | 1 | S16 | 1 | General | General | 10 | 0 | 800 | Yes | °C
25722 | FW | 193 | 1 | 0 | 7008 | Temperatura massima mandata | 1 | S16 | 1 | General | General | 10 | 0 | 1200 | Yes | °C
25723 | FW | 193 | 1 | 1 | 7008 | Temperatura massima mandata | 1 | S16 | 1 | General | General | 10 | 0 | 1200 | Yes | °C
25724 | FW | 193 | 1 | 2 | 7008 | Temperatura massima mandata | 1 | S16 | 1 | General | General | 10 | 0 | 1200 | Yes | °C
25725 | FW | 193 | 1 | 3 | 7008 | Temperatura massima mandata | 1 | S16 | 1 | General | General | 10 | 0 | 1200 | Yes | °C
25726 | FW | 193 | 1 | 4 | 7008 | Temperatura massima mandata | 1 | S16 | 1 | General | General | 10 | 0 | 1200 | Yes | °C
25727 | FW | 193 | 2 | 0 | 5000 | Diff di accensione preparazione ACS | 1 | S16 | 1 | General | General | 5 | 5 | 200 | Yes | K
25728 | FW | 193 | 2 | 1 | 5000 | Diff di accensione preparazione ACS | 1 | S16 | 1 | General | General | 5 | 5 | 200 | Yes | K
25729 | FW | 193 | 2 | 2 | 5000 | Diff di accensione preparazione ACS | 1 | S16 | 1 | General | General | 5 | 5 | 200 | Yes | K
25730 | FW | 193 | 2 | 3 | 5000 | Diff di accensione preparazione ACS | 1 | S16 | 1 | General | General | 5 | 5 | 200 | Yes | K
25731 | FW | 193 | 2 | 0 | 5001 | Sovraumento valore nominale caricamento | 1 | S16 | 1 | General | General | 5 | -100 | 300 | Yes | K
25732 | FW | 193 | 2 | 1 | 5001 | Sovraumento valore nominale caricamento | 1 | S16 | 1 | General | General | 5 | -100 | 300 | Yes | K
25733 | FW | 193 | 2 | 2 | 5001 | Sovraumento valore nominale caricamento | 1 | S16 | 1 | General | General | 5 | -100 | 300 | Yes | K
25734 | FW | 193 | 2 | 3 | 5001 | Sovraumento valore nominale caricamento | 1 | S16 | 1 | General | General | 5 | -100 | 300 | Yes | K
25735 | FW | 193 | 2 | 0 | 5002 | Priorità di caricamento acqua calda | 1 | S16 | 1 | General | General | 1 | 0 | 100 | Yes | h
25736 | FW | 193 | 2 | 1 | 5002 | Priorità di caricamento acqua calda | 1 | S16 | 1 | General | General | 1 | 0 | 100 | Yes | h
25737 | FW | 193 | 2 | 2 | 5002 | Priorità di caricamento acqua calda | 1 | S16 | 1 | General | General | 1 | 0 | 100 | Yes | h
25738 | FW | 193 | 2 | 3 | 5002 | Priorità di caricamento acqua calda | 1 | S16 | 1 | General | General | 1 | 0 | 100 | Yes | h
25739 | FW | 193 | 2 | 0 | 5005 | AC-prot.ne scaric.to/interr.ne caric.to | 1 | U8 | 0 | General | General | 1 | 0 | 3 | Yes
25740 | FW | 193 | 2 | 1 | 5005 | AC-prot.ne scaric.to/interr.ne caric.to | 1 | U8 | 0 | General | General | 1 | 0 | 3 | Yes
25741 | FW | 193 | 2 | 2 | 5005 | AC-prot.ne scaric.to/interr.ne caric.to | 1 | U8 | 0 | General | General | 1 | 0 | 3 | Yes
25742 | FW | 193 | 2 | 3 | 5005 | AC-prot.ne scaric.to/interr.ne caric.to | 1 | U8 | 0 | General | General | 1 | 0 | 3 | Yes
25743 | FW | 193 | 2 | 0 | 5008 | Post-funzionamento pompa caric.to AC | 1 | U16 | 0 | General | General | 1 | 0 | 600 | Yes | sec
25744 | FW | 193 | 2 | 1 | 5008 | Post-funzionamento pompa caric.to AC | 1 | U16 | 0 | General | General | 1 | 0 | 600 | Yes | sec
25745 | FW | 193 | 2 | 2 | 5008 | Post-funzionamento pompa caric.to AC | 1 | U16 | 0 | General | General | 1 | 0 | 600 | Yes | sec
25746 | FW | 193 | 2 | 3 | 5008 | Post-funzionamento pompa caric.to AC | 1 | U16 | 0 | General | General | 1 | 0 | 600 | Yes | sec
25747 | FW | 193 | 2 | 0 | 5009 | Post-funzionamento pompa ACS BWP | 1 | U16 | 0 | General | General | 1 | 0 | 600 | Yes | sec
25748 | FW | 193 | 2 | 1 | 5009 | Post-funzionamento pompa ACS BWP | 1 | U16 | 0 | General | General | 1 | 0 | 600 | Yes | sec
25749 | FW | 193 | 2 | 2 | 5009 | Post-funzionamento pompa ACS BWP | 1 | U16 | 0 | General | General | 1 | 0 | 600 | Yes | sec
25750 | FW | 193 | 2 | 3 | 5009 | Post-funzionamento pompa ACS BWP | 1 | U16 | 0 | General | General | 1 | 0 | 600 | Yes | sec
25751 | FW | 193 | 2 | 0 | 5034 | Sovraum.to val nom caric.to regol miscel | 1 | S16 | 1 | General | General | 5 | 0 | 200 | Yes | K
25752 | FW | 193 | 2 | 1 | 5034 | Sovraum.to val nom caric.to regol miscel | 1 | S16 | 1 | General | General | 5 | 0 | 200 | Yes | K
25753 | FW | 193 | 2 | 2 | 5034 | Sovraum.to val nom caric.to regol miscel | 1 | S16 | 1 | General | General | 5 | 0 | 200 | Yes | K
25754 | FW | 193 | 2 | 3 | 5034 | Sovraum.to val nom caric.to regol miscel | 1 | S16 | 1 | General | General | 5 | 0 | 200 | Yes | K
25755 | FW | 193 | 2 | 0 | 5052 | Temp accensione AC pompa circ accumulo | 1 | U8 | 0 | General | General | 1 | 0 | 100 | Yes | °C
25756 | FW | 193 | 2 | 1 | 5052 | Temp accensione AC pompa circ accumulo | 1 | U8 | 0 | General | General | 1 | 0 | 100 | Yes | °C
25757 | FW | 193 | 2 | 2 | 5052 | Temp accensione AC pompa circ accumulo | 1 | U8 | 0 | General | General | 1 | 0 | 100 | Yes | °C
25758 | FW | 193 | 2 | 3 | 5052 | Temp accensione AC pompa circ accumulo | 1 | U8 | 0 | General | General | 1 | 0 | 100 | Yes | °C
25759 | FW | 193 | 2 | 0 | 5053 | Ritardo accensione pompa circ accumulo | 1 | U16 | 0 | General | General | 1 | 0 | 300 | Yes | sec
25760 | FW | 193 | 2 | 1 | 5053 | Ritardo accensione pompa circ accumulo | 1 | U16 | 0 | General | General | 1 | 0 | 300 | Yes | sec
25761 | FW | 193 | 2 | 2 | 5053 | Ritardo accensione pompa circ accumulo | 1 | U16 | 0 | General | General | 1 | 0 | 300 | Yes | sec
25762 | FW | 193 | 2 | 3 | 5053 | Ritardo accensione pompa circ accumulo | 1 | U16 | 0 | General | General | 1 | 0 | 300 | Yes | sec
25763 | FW | 193 | 2 | 0 | 5058 | Temp acc.ne AC pompa circ accum isteresi | 1 | U8 | 0 | General | General | 1 | 0 | 60 | Yes | K
25764 | FW | 193 | 2 | 1 | 5058 | Temp acc.ne AC pompa circ accum isteresi | 1 | U8 | 0 | General | General | 1 | 0 | 60 | Yes | K
25765 | FW | 193 | 2 | 2 | 5058 | Temp acc.ne AC pompa circ accum isteresi | 1 | U8 | 0 | General | General | 1 | 0 | 60 | Yes | K
25766 | FW | 193 | 2 | 3 | 5058 | Temp acc.ne AC pompa circ accum isteresi | 1 | U8 | 0 | General | General | 1 | 0 | 60 | Yes | K
25767 | FW | 193 | 2 | 0 | 5081 | Durata massima caricamento acqua calda | 1 | U16 | 1 | General | General | 5 | 0 | 100 | Yes | h
25768 | FW | 193 | 2 | 1 | 5081 | Durata massima caricamento acqua calda | 1 | U16 | 1 | General | General | 5 | 0 | 100 | Yes | h
25769 | FW | 193 | 2 | 2 | 5081 | Durata massima caricamento acqua calda | 1 | U16 | 1 | General | General | 5 | 0 | 100 | Yes | h
25770 | FW | 193 | 2 | 3 | 5081 | Durata massima caricamento acqua calda | 1 | U16 | 1 | General | General | 5 | 0 | 100 | Yes | h
25771 | FW | 193 | 2 | 0 | 5083 | Interruzione caricamento acqua calda | 1 | U16 | 1 | General | General | 5 | 0 | 100 | Yes | h
25772 | FW | 193 | 2 | 1 | 5083 | Interruzione caricamento acqua calda | 1 | U16 | 1 | General | General | 5 | 0 | 100 | Yes | h
25773 | FW | 193 | 2 | 2 | 5083 | Interruzione caricamento acqua calda | 1 | U16 | 1 | General | General | 5 | 0 | 100 | Yes | h
25774 | FW | 193 | 2 | 3 | 5083 | Interruzione caricamento acqua calda | 1 | U16 | 1 | General | General | 5 | 0 | 100 | Yes | h
25775 | FW | 193 | 2 | 0 | 5100 | Banda P pompa caricamento RI | 1 | U16 | 1 | General | General | 1 | 0 | 2000 | Yes | K
25776 | FW | 193 | 2 | 1 | 5100 | Banda P pompa caricamento RI | 1 | U16 | 1 | General | General | 1 | 0 | 2000 | Yes | K
25777 | FW | 193 | 2 | 2 | 5100 | Banda P pompa caricamento RI | 1 | U16 | 1 | General | General | 1 | 0 | 2000 | Yes | K
25778 | FW | 193 | 2 | 3 | 5100 | Banda P pompa caricamento RI | 1 | U16 | 1 | General | General | 1 | 0 | 2000 | Yes | K
25779 | FW | 193 | 2 | 0 | 5101 | Differenza nominale pompa caric.to RI | 1 | U16 | 1 | General | General | 1 | 0 | 1000 | Yes | K
25780 | FW | 193 | 2 | 1 | 5101 | Differenza nominale pompa caric.to RI | 1 | U16 | 1 | General | General | 1 | 0 | 1000 | Yes | K
25781 | FW | 193 | 2 | 2 | 5101 | Differenza nominale pompa caric.to RI | 1 | U16 | 1 | General | General | 1 | 0 | 1000 | Yes | K
25782 | FW | 193 | 2 | 3 | 5101 | Differenza nominale pompa caric.to RI | 1 | U16 | 1 | General | General | 1 | 0 | 1000 | Yes | K
25783 | FW | 193 | 2 | 0 | 32045 | Limitazione ritorno funzion.to accumulo | 1 | U8 | 0 | General | General | 1 | 0 | 1 | Yes | 0
25784 | FW | 193 | 2 | 1 | 32045 | Limitazione ritorno funzion.to accumulo | 1 | U8 | 0 | General | General | 1 | 0 | 1 | Yes | 0
25785 | FW | 193 | 2 | 2 | 32045 | Limitazione ritorno funzion.to accumulo | 1 | U8 | 0 | General | General | 1 | 0 | 1 | Yes | 0
25786 | FW | 193 | 2 | 3 | 32045 | Limitazione ritorno funzion.to accumulo | 1 | U8 | 0 | General | General | 1 | 0 | 1 | Yes | 0
25787 | FW | 194 | 0 | 0 | 1201 | Temperatura ritorno con -20 °C | 1 | S16 | 1 | General | General | 1 | 0 | 1000 | Yes | °C
25788 | FW | 194 | 0 | 0 | 1202 | Temperatura ritorno con +20 °C | 1 | S16 | 1 | General | General | 1 | 0 | 1000 | Yes | °C
25789 | FW | 194 | 0 | 0 | 1203 | Temperatura di ritorno AC con -20°C | 1 | S16 | 1 | General | General | 1 | 0 | 1000 | Yes | °C
25790 | FW | 194 | 0 | 0 | 1204 | Temperatura di ritorno AC con +20°C | 1 | S16 | 1 | General | General | 1 | 0 | 1000 | Yes | °C
25791 | FW | 194 | 0 | 0 | 1205 | Fattore limitazione ritorno | 1 | U8 | 0 | General | General | 1 | 0 | 100 | Yes | %
25792 | FW | 194 | 0 | 0 | 1208 | Potenza massima | 1 | U16 | 0 | General | General | 1 | 0 | 10000 | Yes | kW
25793 | FW | 194 | 0 | 0 | 1209 | Limitazione della potenza P-fattore | 1 | U8 | 0 | General | General | 1 | 0 | 100 | Yes | %
25794 | FW | 194 | 1 | 0 | 3001 | Piede temp est curva caratt.ca risc/raff | 1 | U8 | 1 | General | General | 2 | 0 | 900 | Yes | °C
25795 | FW | 194 | 1 | 1 | 3001 | Piede temp est curva caratt.ca risc/raff | 1 | U8 | 1 | General | General | 2 | 0 | 900 | Yes | °C
25796 | FW | 194 | 1 | 2 | 3001 | Piede temp est curva caratt.ca risc/raff | 1 | U8 | 1 | General | General | 2 | 0 | 900 | Yes | °C
25797 | FW | 194 | 1 | 3 | 3001 | Piede temp est curva caratt.ca risc/raff | 1 | U8 | 1 | General | General | 2 | 0 | 900 | Yes | °C
25798 | FW | 194 | 1 | 4 | 3001 | Piede temp est curva caratt.ca risc/raff | 1 | U8 | 1 | General | General | 2 | 0 | 900 | Yes | °C
25799 | FW | 194 | 1 | 0 | 3011 | Piede temp est curva caratt.ca risc/raff | 1 | S16 | 1 | General | General | 2 | -100 | 300 | Yes | °C
25800 | FW | 194 | 1 | 1 | 3011 | Piede temp est curva caratt.ca risc/raff | 1 | S16 | 1 | General | General | 2 | -100 | 300 | Yes | °C
25801 | FW | 194 | 1 | 2 | 3011 | Piede temp est curva caratt.ca risc/raff | 1 | S16 | 1 | General | General | 2 | -100 | 300 | Yes | °C
25802 | FW | 194 | 1 | 3 | 3011 | Piede temp est curva caratt.ca risc/raff | 1 | S16 | 1 | General | General | 2 | -100 | 300 | Yes | °C
25803 | FW | 194 | 1 | 4 | 3011 | Piede temp est curva caratt.ca risc/raff | 1 | S16 | 1 | General | General | 2 | -100 | 300 | Yes | °C
25804 | FW | 194 | 1 | 0 | 3012 | Valore rif temp est curva caratt.ca risc | 1 | S8 | 0 | General | General | 1 | -30 | 10 | Yes | °C
25805 | FW | 194 | 1 | 1 | 3012 | Valore rif temp est curva caratt.ca risc | 1 | S8 | 0 | General | General | 1 | -30 | 10 | Yes | °C
25806 | FW | 194 | 1 | 2 | 3012 | Valore rif temp est curva caratt.ca risc | 1 | S8 | 0 | General | General | 1 | -30 | 10 | Yes | °C
25807 | FW | 194 | 1 | 3 | 3012 | Valore rif temp est curva caratt.ca risc | 1 | S8 | 0 | General | General | 1 | -30 | 10 | Yes | °C
25808 | FW | 194 | 1 | 4 | 3012 | Valore rif temp est curva caratt.ca risc | 1 | S8 | 0 | General | General | 1 | -30 | 10 | Yes | °C
25809 | FW | 194 | 1 | 0 | 3013 | Valore rif temp MA curva caratt.ca risc | 1 | S16 | 1 | General | General | 2 | 100 | 900 | Yes | °C
25810 | FW | 194 | 1 | 1 | 3013 | Valore rif temp MA curva caratt.ca risc | 1 | S16 | 1 | General | General | 2 | 100 | 900 | Yes | °C
25811 | FW | 194 | 1 | 2 | 3013 | Valore rif temp MA curva caratt.ca risc | 1 | S16 | 1 | General | General | 2 | 100 | 900 | Yes | °C
25812 | FW | 194 | 1 | 3 | 3013 | Valore rif temp MA curva caratt.ca risc | 1 | S16 | 1 | General | General | 2 | 100 | 900 | Yes | °C
25813 | FW | 194 | 1 | 4 | 3013 | Valore rif temp MA curva caratt.ca risc | 1 | S16 | 1 | General | General | 2 | 100 | 900 | Yes | °C
25814 | FW | 194 | 1 | 0 | 3014 | Curva riscaldamento da valore di rif. | 1 | U8 | 1 | General | General | 1 | 0 | 50 | Yes | 0
25815 | FW | 194 | 1 | 1 | 3014 | Curva riscaldamento da valore di rif. | 1 | U8 | 1 | General | General | 1 | 0 | 50 | Yes | 0
25816 | FW | 194 | 1 | 2 | 3014 | Curva riscaldamento da valore di rif. | 1 | U8 | 1 | General | General | 1 | 0 | 50 | Yes | 0
25817 | FW | 194 | 1 | 3 | 3014 | Curva riscaldamento da valore di rif. | 1 | U8 | 1 | General | General | 1 | 0 | 50 | Yes | 0
25818 | FW | 194 | 1 | 4 | 3014 | Curva riscaldamento da valore di rif. | 1 | U8 | 1 | General | General | 1 | 0 | 50 | Yes | 0
25819 | FW | 194 | 1 | 0 | 3021 | Limite di riscaldamento temp esterna | 1 | S16 | 1 | General | General | 5 | -100 | 500 | Yes | °C
25820 | FW | 194 | 1 | 1 | 3021 | Limite di riscaldamento temp esterna | 1 | S16 | 1 | General | General | 5 | -100 | 500 | Yes | °C
25821 | FW | 194 | 1 | 2 | 3021 | Limite di riscaldamento temp esterna | 1 | S16 | 1 | General | General | 5 | -100 | 500 | Yes | °C
25822 | FW | 194 | 1 | 3 | 3021 | Limite di riscaldamento temp esterna | 1 | S16 | 1 | General | General | 5 | -100 | 500 | Yes | °C
25823 | FW | 194 | 1 | 4 | 3021 | Limite di riscaldamento temp esterna | 1 | S16 | 1 | General | General | 5 | -100 | 500 | Yes | °C
25824 | FW | 194 | 1 | 0 | 7001 | Gen calore sovraumento val nominale MA | 1 | S16 | 1 | General | General | 10 | -1000 | 300 | Yes | K
25825 | FW | 194 | 1 | 1 | 7001 | Gen calore sovraumento val nominale MA | 1 | S16 | 1 | General | General | 10 | -1000 | 300 | Yes | K
25826 | FW | 194 | 1 | 2 | 7001 | Gen calore sovraumento val nominale MA | 1 | S16 | 1 | General | General | 10 | -1000 | 300 | Yes | K
25827 | FW | 194 | 1 | 3 | 7001 | Gen calore sovraumento val nominale MA | 1 | S16 | 1 | General | General | 10 | -1000 | 300 | Yes | K
25828 | FW | 194 | 1 | 4 | 7001 | Gen calore sovraumento val nominale MA | 1 | S16 | 1 | General | General | 10 | -1000 | 300 | Yes | K
25829 | FW | 194 | 1 | 0 | 7002 | Temperatura minima mandata | 1 | S16 | 1 | General | General | 10 | 0 | 800 | Yes | °C
25830 | FW | 194 | 1 | 1 | 7002 | Temperatura minima mandata | 1 | S16 | 1 | General | General | 10 | 0 | 800 | Yes | °C
25831 | FW | 194 | 1 | 2 | 7002 | Temperatura minima mandata | 1 | S16 | 1 | General | General | 10 | 0 | 800 | Yes | °C
25832 | FW | 194 | 1 | 3 | 7002 | Temperatura minima mandata | 1 | S16 | 1 | General | General | 10 | 0 | 800 | Yes | °C
25833 | FW | 194 | 1 | 4 | 7002 | Temperatura minima mandata | 1 | S16 | 1 | General | General | 10 | 0 | 800 | Yes | °C
25834 | FW | 194 | 1 | 0 | 7008 | Temperatura massima mandata | 1 | S16 | 1 | General | General | 10 | 0 | 1200 | Yes | °C
25835 | FW | 194 | 1 | 1 | 7008 | Temperatura massima mandata | 1 | S16 | 1 | General | General | 10 | 0 | 1200 | Yes | °C
25836 | FW | 194 | 1 | 2 | 7008 | Temperatura massima mandata | 1 | S16 | 1 | General | General | 10 | 0 | 1200 | Yes | °C
25837 | FW | 194 | 1 | 3 | 7008 | Temperatura massima mandata | 1 | S16 | 1 | General | General | 10 | 0 | 1200 | Yes | °C
25838 | FW | 194 | 1 | 4 | 7008 | Temperatura massima mandata | 1 | S16 | 1 | General | General | 10 | 0 | 1200 | Yes | °C
25839 | FW | 194 | 2 | 0 | 5000 | Diff di accensione preparazione ACS | 1 | S16 | 1 | General | General | 5 | 5 | 200 | Yes | K
25840 | FW | 194 | 2 | 1 | 5000 | Diff di accensione preparazione ACS | 1 | S16 | 1 | General | General | 5 | 5 | 200 | Yes | K
25841 | FW | 194 | 2 | 2 | 5000 | Diff di accensione preparazione ACS | 1 | S16 | 1 | General | General | 5 | 5 | 200 | Yes | K
25842 | FW | 194 | 2 | 3 | 5000 | Diff di accensione preparazione ACS | 1 | S16 | 1 | General | General | 5 | 5 | 200 | Yes | K
25843 | FW | 194 | 2 | 0 | 5001 | Sovraumento valore nominale caricamento | 1 | S16 | 1 | General | General | 5 | -100 | 300 | Yes | K
25844 | FW | 194 | 2 | 1 | 5001 | Sovraumento valore nominale caricamento | 1 | S16 | 1 | General | General | 5 | -100 | 300 | Yes | K
25845 | FW | 194 | 2 | 2 | 5001 | Sovraumento valore nominale caricamento | 1 | S16 | 1 | General | General | 5 | -100 | 300 | Yes | K
25846 | FW | 194 | 2 | 3 | 5001 | Sovraumento valore nominale caricamento | 1 | S16 | 1 | General | General | 5 | -100 | 300 | Yes | K
25847 | FW | 194 | 2 | 0 | 5002 | Priorità di caricamento acqua calda | 1 | S16 | 1 | General | General | 1 | 0 | 100 | Yes | h
25848 | FW | 194 | 2 | 1 | 5002 | Priorità di caricamento acqua calda | 1 | S16 | 1 | General | General | 1 | 0 | 100 | Yes | h
25849 | FW | 194 | 2 | 2 | 5002 | Priorità di caricamento acqua calda | 1 | S16 | 1 | General | General | 1 | 0 | 100 | Yes | h
25850 | FW | 194 | 2 | 3 | 5002 | Priorità di caricamento acqua calda | 1 | S16 | 1 | General | General | 1 | 0 | 100 | Yes | h
25851 | FW | 194 | 2 | 0 | 5005 | AC-prot.ne scaric.to/interr.ne caric.to | 1 | U8 | 0 | General | General | 1 | 0 | 3 | Yes
25852 | FW | 194 | 2 | 1 | 5005 | AC-prot.ne scaric.to/interr.ne caric.to | 1 | U8 | 0 | General | General | 1 | 0 | 3 | Yes
25853 | FW | 194 | 2 | 2 | 5005 | AC-prot.ne scaric.to/interr.ne caric.to | 1 | U8 | 0 | General | General | 1 | 0 | 3 | Yes
25854 | FW | 194 | 2 | 3 | 5005 | AC-prot.ne scaric.to/interr.ne caric.to | 1 | U8 | 0 | General | General | 1 | 0 | 3 | Yes
25855 | FW | 194 | 2 | 0 | 5008 | Post-funzionamento pompa caric.to AC | 1 | U16 | 0 | General | General | 1 | 0 | 600 | Yes | sec
25856 | FW | 194 | 2 | 1 | 5008 | Post-funzionamento pompa caric.to AC | 1 | U16 | 0 | General | General | 1 | 0 | 600 | Yes | sec
25857 | FW | 194 | 2 | 2 | 5008 | Post-funzionamento pompa caric.to AC | 1 | U16 | 0 | General | General | 1 | 0 | 600 | Yes | sec
25858 | FW | 194 | 2 | 3 | 5008 | Post-funzionamento pompa caric.to AC | 1 | U16 | 0 | General | General | 1 | 0 | 600 | Yes | sec
25859 | FW | 194 | 2 | 0 | 5009 | Post-funzionamento pompa ACS BWP | 1 | U16 | 0 | General | General | 1 | 0 | 600 | Yes | sec
25860 | FW | 194 | 2 | 1 | 5009 | Post-funzionamento pompa ACS BWP | 1 | U16 | 0 | General | General | 1 | 0 | 600 | Yes | sec
25861 | FW | 194 | 2 | 2 | 5009 | Post-funzionamento pompa ACS BWP | 1 | U16 | 0 | General | General | 1 | 0 | 600 | Yes | sec
25862 | FW | 194 | 2 | 3 | 5009 | Post-funzionamento pompa ACS BWP | 1 | U16 | 0 | General | General | 1 | 0 | 600 | Yes | sec
25863 | FW | 194 | 2 | 0 | 5034 | Sovraum.to val nom caric.to regol miscel | 1 | S16 | 1 | General | General | 5 | 0 | 200 | Yes | K
25864 | FW | 194 | 2 | 1 | 5034 | Sovraum.to val nom caric.to regol miscel | 1 | S16 | 1 | General | General | 5 | 0 | 200 | Yes | K
25865 | FW | 194 | 2 | 2 | 5034 | Sovraum.to val nom caric.to regol miscel | 1 | S16 | 1 | General | General | 5 | 0 | 200 | Yes | K
25866 | FW | 194 | 2 | 3 | 5034 | Sovraum.to val nom caric.to regol miscel | 1 | S16 | 1 | General | General | 5 | 0 | 200 | Yes | K
25867 | FW | 194 | 2 | 0 | 5052 | Temp accensione AC pompa circ accumulo | 1 | U8 | 0 | General | General | 1 | 0 | 100 | Yes | °C
25868 | FW | 194 | 2 | 1 | 5052 | Temp accensione AC pompa circ accumulo | 1 | U8 | 0 | General | General | 1 | 0 | 100 | Yes | °C
25869 | FW | 194 | 2 | 2 | 5052 | Temp accensione AC pompa circ accumulo | 1 | U8 | 0 | General | General | 1 | 0 | 100 | Yes | °C
25870 | FW | 194 | 2 | 3 | 5052 | Temp accensione AC pompa circ accumulo | 1 | U8 | 0 | General | General | 1 | 0 | 100 | Yes | °C
25871 | FW | 194 | 2 | 0 | 5053 | Ritardo accensione pompa circ accumulo | 1 | U16 | 0 | General | General | 1 | 0 | 300 | Yes | sec
25872 | FW | 194 | 2 | 1 | 5053 | Ritardo accensione pompa circ accumulo | 1 | U16 | 0 | General | General | 1 | 0 | 300 | Yes | sec
25873 | FW | 194 | 2 | 2 | 5053 | Ritardo accensione pompa circ accumulo | 1 | U16 | 0 | General | General | 1 | 0 | 300 | Yes | sec
25874 | FW | 194 | 2 | 3 | 5053 | Ritardo accensione pompa circ accumulo | 1 | U16 | 0 | General | General | 1 | 0 | 300 | Yes | sec
25875 | FW | 194 | 2 | 0 | 5058 | Temp acc.ne AC pompa circ accum isteresi | 1 | U8 | 0 | General | General | 1 | 0 | 60 | Yes | K
25876 | FW | 194 | 2 | 1 | 5058 | Temp acc.ne AC pompa circ accum isteresi | 1 | U8 | 0 | General | General | 1 | 0 | 60 | Yes | K
25877 | FW | 194 | 2 | 2 | 5058 | Temp acc.ne AC pompa circ accum isteresi | 1 | U8 | 0 | General | General | 1 | 0 | 60 | Yes | K
25878 | FW | 194 | 2 | 3 | 5058 | Temp acc.ne AC pompa circ accum isteresi | 1 | U8 | 0 | General | General | 1 | 0 | 60 | Yes | K
25879 | FW | 194 | 2 | 0 | 5081 | Durata massima caricamento acqua calda | 1 | U16 | 1 | General | General | 5 | 0 | 100 | Yes | h
25880 | FW | 194 | 2 | 1 | 5081 | Durata massima caricamento acqua calda | 1 | U16 | 1 | General | General | 5 | 0 | 100 | Yes | h
25881 | FW | 194 | 2 | 2 | 5081 | Durata massima caricamento acqua calda | 1 | U16 | 1 | General | General | 5 | 0 | 100 | Yes | h
25882 | FW | 194 | 2 | 3 | 5081 | Durata massima caricamento acqua calda | 1 | U16 | 1 | General | General | 5 | 0 | 100 | Yes | h
25883 | FW | 194 | 2 | 0 | 5083 | Interruzione caricamento acqua calda | 1 | U16 | 1 | General | General | 5 | 0 | 100 | Yes | h
25884 | FW | 194 | 2 | 1 | 5083 | Interruzione caricamento acqua calda | 1 | U16 | 1 | General | General | 5 | 0 | 100 | Yes | h
25885 | FW | 194 | 2 | 2 | 5083 | Interruzione caricamento acqua calda | 1 | U16 | 1 | General | General | 5 | 0 | 100 | Yes | h
25886 | FW | 194 | 2 | 3 | 5083 | Interruzione caricamento acqua calda | 1 | U16 | 1 | General | General | 5 | 0 | 100 | Yes | h
25887 | FW | 194 | 2 | 0 | 5100 | Banda P pompa caricamento RI | 1 | U16 | 1 | General | General | 1 | 0 | 2000 | Yes | K
25888 | FW | 194 | 2 | 1 | 5100 | Banda P pompa caricamento RI | 1 | U16 | 1 | General | General | 1 | 0 | 2000 | Yes | K
25889 | FW | 194 | 2 | 2 | 5100 | Banda P pompa caricamento RI | 1 | U16 | 1 | General | General | 1 | 0 | 2000 | Yes | K
25890 | FW | 194 | 2 | 3 | 5100 | Banda P pompa caricamento RI | 1 | U16 | 1 | General | General | 1 | 0 | 2000 | Yes | K
25891 | FW | 194 | 2 | 0 | 5101 | Differenza nominale pompa caric.to RI | 1 | U16 | 1 | General | General | 1 | 0 | 1000 | Yes | K
25892 | FW | 194 | 2 | 1 | 5101 | Differenza nominale pompa caric.to RI | 1 | U16 | 1 | General | General | 1 | 0 | 1000 | Yes | K
25893 | FW | 194 | 2 | 2 | 5101 | Differenza nominale pompa caric.to RI | 1 | U16 | 1 | General | General | 1 | 0 | 1000 | Yes | K
25894 | FW | 194 | 2 | 3 | 5101 | Differenza nominale pompa caric.to RI | 1 | U16 | 1 | General | General | 1 | 0 | 1000 | Yes | K
25895 | FW | 194 | 2 | 0 | 32045 | Limitazione ritorno funzion.to accumulo | 1 | U8 | 0 | General | General | 1 | 0 | 1 | Yes | 0
25896 | FW | 194 | 2 | 1 | 32045 | Limitazione ritorno funzion.to accumulo | 1 | U8 | 0 | General | General | 1 | 0 | 1 | Yes | 0
25897 | FW | 194 | 2 | 2 | 32045 | Limitazione ritorno funzion.to accumulo | 1 | U8 | 0 | General | General | 1 | 0 | 1 | Yes | 0
25898 | FW | 194 | 2 | 3 | 32045 | Limitazione ritorno funzion.to accumulo | 1 | U8 | 0 | General | General | 1 | 0 | 1 | Yes | 0
25899 | FW | 195 | 0 | 0 | 1201 | Temperatura ritorno con -20 °C | 1 | S16 | 1 | General | General | 1 | 0 | 1000 | Yes | °C
25900 | FW | 195 | 0 | 0 | 1202 | Temperatura ritorno con +20 °C | 1 | S16 | 1 | General | General | 1 | 0 | 1000 | Yes | °C
25901 | FW | 195 | 0 | 0 | 1203 | Temperatura di ritorno AC con -20°C | 1 | S16 | 1 | General | General | 1 | 0 | 1000 | Yes | °C
25902 | FW | 195 | 0 | 0 | 1204 | Temperatura di ritorno AC con +20°C | 1 | S16 | 1 | General | General | 1 | 0 | 1000 | Yes | °C
25903 | FW | 195 | 0 | 0 | 1205 | Fattore limitazione ritorno | 1 | U8 | 0 | General | General | 1 | 0 | 100 | Yes | %
25904 | FW | 195 | 0 | 0 | 1208 | Potenza massima | 1 | U16 | 0 | General | General | 1 | 0 | 10000 | Yes | kW
25905 | FW | 195 | 0 | 0 | 1209 | Limitazione della potenza P-fattore | 1 | U8 | 0 | General | General | 1 | 0 | 100 | Yes | %
25906 | FW | 195 | 1 | 0 | 3001 | Piede temp est curva caratt.ca risc/raff | 1 | U8 | 1 | General | General | 2 | 0 | 900 | Yes | °C
25907 | FW | 195 | 1 | 1 | 3001 | Piede temp est curva caratt.ca risc/raff | 1 | U8 | 1 | General | General | 2 | 0 | 900 | Yes | °C
25908 | FW | 195 | 1 | 2 | 3001 | Piede temp est curva caratt.ca risc/raff | 1 | U8 | 1 | General | General | 2 | 0 | 900 | Yes | °C
25909 | FW | 195 | 1 | 3 | 3001 | Piede temp est curva caratt.ca risc/raff | 1 | U8 | 1 | General | General | 2 | 0 | 900 | Yes | °C
25910 | FW | 195 | 1 | 4 | 3001 | Piede temp est curva caratt.ca risc/raff | 1 | U8 | 1 | General | General | 2 | 0 | 900 | Yes | °C
25911 | FW | 195 | 1 | 0 | 3011 | Piede temp est curva caratt.ca risc/raff | 1 | S16 | 1 | General | General | 2 | -100 | 300 | Yes | °C
25912 | FW | 195 | 1 | 1 | 3011 | Piede temp est curva caratt.ca risc/raff | 1 | S16 | 1 | General | General | 2 | -100 | 300 | Yes | °C
25913 | FW | 195 | 1 | 2 | 3011 | Piede temp est curva caratt.ca risc/raff | 1 | S16 | 1 | General | General | 2 | -100 | 300 | Yes | °C
25914 | FW | 195 | 1 | 3 | 3011 | Piede temp est curva caratt.ca risc/raff | 1 | S16 | 1 | General | General | 2 | -100 | 300 | Yes | °C
25915 | FW | 195 | 1 | 4 | 3011 | Piede temp est curva caratt.ca risc/raff | 1 | S16 | 1 | General | General | 2 | -100 | 300 | Yes | °C
25916 | FW | 195 | 1 | 0 | 3012 | Valore rif temp est curva caratt.ca risc | 1 | S8 | 0 | General | General | 1 | -30 | 10 | Yes | °C
25917 | FW | 195 | 1 | 1 | 3012 | Valore rif temp est curva caratt.ca risc | 1 | S8 | 0 | General | General | 1 | -30 | 10 | Yes | °C
25918 | FW | 195 | 1 | 2 | 3012 | Valore rif temp est curva caratt.ca risc | 1 | S8 | 0 | General | General | 1 | -30 | 10 | Yes | °C
25919 | FW | 195 | 1 | 3 | 3012 | Valore rif temp est curva caratt.ca risc | 1 | S8 | 0 | General | General | 1 | -30 | 10 | Yes | °C
25920 | FW | 195 | 1 | 4 | 3012 | Valore rif temp est curva caratt.ca risc | 1 | S8 | 0 | General | General | 1 | -30 | 10 | Yes | °C
25921 | FW | 195 | 1 | 0 | 3013 | Valore rif temp MA curva caratt.ca risc | 1 | S16 | 1 | General | General | 2 | 100 | 900 | Yes | °C
25922 | FW | 195 | 1 | 1 | 3013 | Valore rif temp MA curva caratt.ca risc | 1 | S16 | 1 | General | General | 2 | 100 | 900 | Yes | °C
25923 | FW | 195 | 1 | 2 | 3013 | Valore rif temp MA curva caratt.ca risc | 1 | S16 | 1 | General | General | 2 | 100 | 900 | Yes | °C
25924 | FW | 195 | 1 | 3 | 3013 | Valore rif temp MA curva caratt.ca risc | 1 | S16 | 1 | General | General | 2 | 100 | 900 | Yes | °C
25925 | FW | 195 | 1 | 4 | 3013 | Valore rif temp MA curva caratt.ca risc | 1 | S16 | 1 | General | General | 2 | 100 | 900 | Yes | °C
25926 | FW | 195 | 1 | 0 | 3014 | Curva riscaldamento da valore di rif. | 1 | U8 | 1 | General | General | 1 | 0 | 50 | Yes | 0
25927 | FW | 195 | 1 | 1 | 3014 | Curva riscaldamento da valore di rif. | 1 | U8 | 1 | General | General | 1 | 0 | 50 | Yes | 0
25928 | FW | 195 | 1 | 2 | 3014 | Curva riscaldamento da valore di rif. | 1 | U8 | 1 | General | General | 1 | 0 | 50 | Yes | 0
25929 | FW | 195 | 1 | 3 | 3014 | Curva riscaldamento da valore di rif. | 1 | U8 | 1 | General | General | 1 | 0 | 50 | Yes | 0
25930 | FW | 195 | 1 | 4 | 3014 | Curva riscaldamento da valore di rif. | 1 | U8 | 1 | General | General | 1 | 0 | 50 | Yes | 0
25931 | FW | 195 | 1 | 0 | 3021 | Limite di riscaldamento temp esterna | 1 | S16 | 1 | General | General | 5 | -100 | 500 | Yes | °C
25932 | FW | 195 | 1 | 1 | 3021 | Limite di riscaldamento temp esterna | 1 | S16 | 1 | General | General | 5 | -100 | 500 | Yes | °C
25933 | FW | 195 | 1 | 2 | 3021 | Limite di riscaldamento temp esterna | 1 | S16 | 1 | General | General | 5 | -100 | 500 | Yes | °C
25934 | FW | 195 | 1 | 3 | 3021 | Limite di riscaldamento temp esterna | 1 | S16 | 1 | General | General | 5 | -100 | 500 | Yes | °C
25935 | FW | 195 | 1 | 4 | 3021 | Limite di riscaldamento temp esterna | 1 | S16 | 1 | General | General | 5 | -100 | 500 | Yes | °C
25936 | FW | 195 | 1 | 0 | 7001 | Gen calore sovraumento val nominale MA | 1 | S16 | 1 | General | General | 10 | -1000 | 300 | Yes | K
25937 | FW | 195 | 1 | 1 | 7001 | Gen calore sovraumento val nominale MA | 1 | S16 | 1 | General | General | 10 | -1000 | 300 | Yes | K
25938 | FW | 195 | 1 | 2 | 7001 | Gen calore sovraumento val nominale MA | 1 | S16 | 1 | General | General | 10 | -1000 | 300 | Yes | K
25939 | FW | 195 | 1 | 3 | 7001 | Gen calore sovraumento val nominale MA | 1 | S16 | 1 | General | General | 10 | -1000 | 300 | Yes | K
25940 | FW | 195 | 1 | 4 | 7001 | Gen calore sovraumento val nominale MA | 1 | S16 | 1 | General | General | 10 | -1000 | 300 | Yes | K
25941 | FW | 195 | 1 | 0 | 7002 | Temperatura minima mandata | 1 | S16 | 1 | General | General | 10 | 0 | 800 | Yes | °C
25942 | FW | 195 | 1 | 1 | 7002 | Temperatura minima mandata | 1 | S16 | 1 | General | General | 10 | 0 | 800 | Yes | °C
25943 | FW | 195 | 1 | 2 | 7002 | Temperatura minima mandata | 1 | S16 | 1 | General | General | 10 | 0 | 800 | Yes | °C
25944 | FW | 195 | 1 | 3 | 7002 | Temperatura minima mandata | 1 | S16 | 1 | General | General | 10 | 0 | 800 | Yes | °C
25945 | FW | 195 | 1 | 4 | 7002 | Temperatura minima mandata | 1 | S16 | 1 | General | General | 10 | 0 | 800 | Yes | °C
25946 | FW | 195 | 1 | 0 | 7008 | Temperatura massima mandata | 1 | S16 | 1 | General | General | 10 | 0 | 1200 | Yes | °C
25947 | FW | 195 | 1 | 1 | 7008 | Temperatura massima mandata | 1 | S16 | 1 | General | General | 10 | 0 | 1200 | Yes | °C
25948 | FW | 195 | 1 | 2 | 7008 | Temperatura massima mandata | 1 | S16 | 1 | General | General | 10 | 0 | 1200 | Yes | °C
25949 | FW | 195 | 1 | 3 | 7008 | Temperatura massima mandata | 1 | S16 | 1 | General | General | 10 | 0 | 1200 | Yes | °C
25950 | FW | 195 | 1 | 4 | 7008 | Temperatura massima mandata | 1 | S16 | 1 | General | General | 10 | 0 | 1200 | Yes | °C
25951 | FW | 195 | 2 | 0 | 5000 | Diff di accensione preparazione ACS | 1 | S16 | 1 | General | General | 5 | 5 | 200 | Yes | K
25952 | FW | 195 | 2 | 1 | 5000 | Diff di accensione preparazione ACS | 1 | S16 | 1 | General | General | 5 | 5 | 200 | Yes | K
25953 | FW | 195 | 2 | 2 | 5000 | Diff di accensione preparazione ACS | 1 | S16 | 1 | General | General | 5 | 5 | 200 | Yes | K
25954 | FW | 195 | 2 | 3 | 5000 | Diff di accensione preparazione ACS | 1 | S16 | 1 | General | General | 5 | 5 | 200 | Yes | K
25955 | FW | 195 | 2 | 0 | 5001 | Sovraumento valore nominale caricamento | 1 | S16 | 1 | General | General | 5 | -100 | 300 | Yes | K
25956 | FW | 195 | 2 | 1 | 5001 | Sovraumento valore nominale caricamento | 1 | S16 | 1 | General | General | 5 | -100 | 300 | Yes | K
25957 | FW | 195 | 2 | 2 | 5001 | Sovraumento valore nominale caricamento | 1 | S16 | 1 | General | General | 5 | -100 | 300 | Yes | K
25958 | FW | 195 | 2 | 3 | 5001 | Sovraumento valore nominale caricamento | 1 | S16 | 1 | General | General | 5 | -100 | 300 | Yes | K
25959 | FW | 195 | 2 | 0 | 5002 | Priorità di caricamento acqua calda | 1 | S16 | 1 | General | General | 1 | 0 | 100 | Yes | h
25960 | FW | 195 | 2 | 1 | 5002 | Priorità di caricamento acqua calda | 1 | S16 | 1 | General | General | 1 | 0 | 100 | Yes | h
25961 | FW | 195 | 2 | 2 | 5002 | Priorità di caricamento acqua calda | 1 | S16 | 1 | General | General | 1 | 0 | 100 | Yes | h
25962 | FW | 195 | 2 | 3 | 5002 | Priorità di caricamento acqua calda | 1 | S16 | 1 | General | General | 1 | 0 | 100 | Yes | h
25963 | FW | 195 | 2 | 0 | 5005 | AC-prot.ne scaric.to/interr.ne caric.to | 1 | U8 | 0 | General | General | 1 | 0 | 3 | Yes
25964 | FW | 195 | 2 | 1 | 5005 | AC-prot.ne scaric.to/interr.ne caric.to | 1 | U8 | 0 | General | General | 1 | 0 | 3 | Yes
25965 | FW | 195 | 2 | 2 | 5005 | AC-prot.ne scaric.to/interr.ne caric.to | 1 | U8 | 0 | General | General | 1 | 0 | 3 | Yes
25966 | FW | 195 | 2 | 3 | 5005 | AC-prot.ne scaric.to/interr.ne caric.to | 1 | U8 | 0 | General | General | 1 | 0 | 3 | Yes
25967 | FW | 195 | 2 | 0 | 5008 | Post-funzionamento pompa caric.to AC | 1 | U16 | 0 | General | General | 1 | 0 | 600 | Yes | sec
25968 | FW | 195 | 2 | 1 | 5008 | Post-funzionamento pompa caric.to AC | 1 | U16 | 0 | General | General | 1 | 0 | 600 | Yes | sec
25969 | FW | 195 | 2 | 2 | 5008 | Post-funzionamento pompa caric.to AC | 1 | U16 | 0 | General | General | 1 | 0 | 600 | Yes | sec
25970 | FW | 195 | 2 | 3 | 5008 | Post-funzionamento pompa caric.to AC | 1 | U16 | 0 | General | General | 1 | 0 | 600 | Yes | sec
25971 | FW | 195 | 2 | 0 | 5009 | Post-funzionamento pompa ACS BWP | 1 | U16 | 0 | General | General | 1 | 0 | 600 | Yes | sec
25972 | FW | 195 | 2 | 1 | 5009 | Post-funzionamento pompa ACS BWP | 1 | U16 | 0 | General | General | 1 | 0 | 600 | Yes | sec
25973 | FW | 195 | 2 | 2 | 5009 | Post-funzionamento pompa ACS BWP | 1 | U16 | 0 | General | General | 1 | 0 | 600 | Yes | sec
25974 | FW | 195 | 2 | 3 | 5009 | Post-funzionamento pompa ACS BWP | 1 | U16 | 0 | General | General | 1 | 0 | 600 | Yes | sec
25975 | FW | 195 | 2 | 0 | 5034 | Sovraum.to val nom caric.to regol miscel | 1 | S16 | 1 | General | General | 5 | 0 | 200 | Yes | K
25976 | FW | 195 | 2 | 1 | 5034 | Sovraum.to val nom caric.to regol miscel | 1 | S16 | 1 | General | General | 5 | 0 | 200 | Yes | K
25977 | FW | 195 | 2 | 2 | 5034 | Sovraum.to val nom caric.to regol miscel | 1 | S16 | 1 | General | General | 5 | 0 | 200 | Yes | K
25978 | FW | 195 | 2 | 3 | 5034 | Sovraum.to val nom caric.to regol miscel | 1 | S16 | 1 | General | General | 5 | 0 | 200 | Yes | K
25979 | FW | 195 | 2 | 0 | 5052 | Temp accensione AC pompa circ accumulo | 1 | U8 | 0 | General | General | 1 | 0 | 100 | Yes | °C
25980 | FW | 195 | 2 | 1 | 5052 | Temp accensione AC pompa circ accumulo | 1 | U8 | 0 | General | General | 1 | 0 | 100 | Yes | °C
25981 | FW | 195 | 2 | 2 | 5052 | Temp accensione AC pompa circ accumulo | 1 | U8 | 0 | General | General | 1 | 0 | 100 | Yes | °C
25982 | FW | 195 | 2 | 3 | 5052 | Temp accensione AC pompa circ accumulo | 1 | U8 | 0 | General | General | 1 | 0 | 100 | Yes | °C
25983 | FW | 195 | 2 | 0 | 5053 | Ritardo accensione pompa circ accumulo | 1 | U16 | 0 | General | General | 1 | 0 | 300 | Yes | sec
25984 | FW | 195 | 2 | 1 | 5053 | Ritardo accensione pompa circ accumulo | 1 | U16 | 0 | General | General | 1 | 0 | 300 | Yes | sec
25985 | FW | 195 | 2 | 2 | 5053 | Ritardo accensione pompa circ accumulo | 1 | U16 | 0 | General | General | 1 | 0 | 300 | Yes | sec
25986 | FW | 195 | 2 | 3 | 5053 | Ritardo accensione pompa circ accumulo | 1 | U16 | 0 | General | General | 1 | 0 | 300 | Yes | sec
25987 | FW | 195 | 2 | 0 | 5058 | Temp acc.ne AC pompa circ accum isteresi | 1 | U8 | 0 | General | General | 1 | 0 | 60 | Yes | K
25988 | FW | 195 | 2 | 1 | 5058 | Temp acc.ne AC pompa circ accum isteresi | 1 | U8 | 0 | General | General | 1 | 0 | 60 | Yes | K
25989 | FW | 195 | 2 | 2 | 5058 | Temp acc.ne AC pompa circ accum isteresi | 1 | U8 | 0 | General | General | 1 | 0 | 60 | Yes | K
25990 | FW | 195 | 2 | 3 | 5058 | Temp acc.ne AC pompa circ accum isteresi | 1 | U8 | 0 | General | General | 1 | 0 | 60 | Yes | K
25991 | FW | 195 | 2 | 0 | 5081 | Durata massima caricamento acqua calda | 1 | U16 | 1 | General | General | 5 | 0 | 100 | Yes | h
25992 | FW | 195 | 2 | 1 | 5081 | Durata massima caricamento acqua calda | 1 | U16 | 1 | General | General | 5 | 0 | 100 | Yes | h
25993 | FW | 195 | 2 | 2 | 5081 | Durata massima caricamento acqua calda | 1 | U16 | 1 | General | General | 5 | 0 | 100 | Yes | h
25994 | FW | 195 | 2 | 3 | 5081 | Durata massima caricamento acqua calda | 1 | U16 | 1 | General | General | 5 | 0 | 100 | Yes | h
25995 | FW | 195 | 2 | 0 | 5083 | Interruzione caricamento acqua calda | 1 | U16 | 1 | General | General | 5 | 0 | 100 | Yes | h
25996 | FW | 195 | 2 | 1 | 5083 | Interruzione caricamento acqua calda | 1 | U16 | 1 | General | General | 5 | 0 | 100 | Yes | h
25997 | FW | 195 | 2 | 2 | 5083 | Interruzione caricamento acqua calda | 1 | U16 | 1 | General | General | 5 | 0 | 100 | Yes | h
25998 | FW | 195 | 2 | 3 | 5083 | Interruzione caricamento acqua calda | 1 | U16 | 1 | General | General | 5 | 0 | 100 | Yes | h
25999 | FW | 195 | 2 | 0 | 5100 | Banda P pompa caricamento RI | 1 | U16 | 1 | General | General | 1 | 0 | 2000 | Yes | K
26000 | FW | 195 | 2 | 1 | 5100 | Banda P pompa caricamento RI | 1 | U16 | 1 | General | General | 1 | 0 | 2000 | Yes | K
26001 | FW | 195 | 2 | 2 | 5100 | Banda P pompa caricamento RI | 1 | U16 | 1 | General | General | 1 | 0 | 2000 | Yes | K
26002 | FW | 195 | 2 | 3 | 5100 | Banda P pompa caricamento RI | 1 | U16 | 1 | General | General | 1 | 0 | 2000 | Yes | K
26003 | FW | 195 | 2 | 0 | 5101 | Differenza nominale pompa caric.to RI | 1 | U16 | 1 | General | General | 1 | 0 | 1000 | Yes | K
26004 | FW | 195 | 2 | 1 | 5101 | Differenza nominale pompa caric.to RI | 1 | U16 | 1 | General | General | 1 | 0 | 1000 | Yes | K
26005 | FW | 195 | 2 | 2 | 5101 | Differenza nominale pompa caric.to RI | 1 | U16 | 1 | General | General | 1 | 0 | 1000 | Yes | K
26006 | FW | 195 | 2 | 3 | 5101 | Differenza nominale pompa caric.to RI | 1 | U16 | 1 | General | General | 1 | 0 | 1000 | Yes | K
26007 | FW | 195 | 2 | 0 | 32045 | Limitazione ritorno funzion.to accumulo | 1 | U8 | 0 | General | General | 1 | 0 | 1 | Yes | 0
26008 | FW | 195 | 2 | 1 | 32045 | Limitazione ritorno funzion.to accumulo | 1 | U8 | 0 | General | General | 1 | 0 | 1 | Yes | 0
26009 | FW | 195 | 2 | 2 | 32045 | Limitazione ritorno funzion.to accumulo | 1 | U8 | 0 | General | General | 1 | 0 | 1 | Yes | 0
26010 | FW | 195 | 2 | 3 | 32045 | Limitazione ritorno funzion.to accumulo | 1 | U8 | 0 | General | General | 1 | 0 | 1 | Yes | 0
26011 | FW | 196 | 0 | 0 | 1201 | Temperatura ritorno con -20 °C | 1 | S16 | 1 | General | General | 1 | 0 | 1000 | Yes | °C
26012 | FW | 196 | 0 | 0 | 1202 | Temperatura ritorno con +20 °C | 1 | S16 | 1 | General | General | 1 | 0 | 1000 | Yes | °C
26013 | FW | 196 | 0 | 0 | 1203 | Temperatura di ritorno AC con -20°C | 1 | S16 | 1 | General | General | 1 | 0 | 1000 | Yes | °C
26014 | FW | 196 | 0 | 0 | 1204 | Temperatura di ritorno AC con +20°C | 1 | S16 | 1 | General | General | 1 | 0 | 1000 | Yes | °C
26015 | FW | 196 | 0 | 0 | 1205 | Fattore limitazione ritorno | 1 | U8 | 0 | General | General | 1 | 0 | 100 | Yes | %
26016 | FW | 196 | 0 | 0 | 1208 | Potenza massima | 1 | U16 | 0 | General | General | 1 | 0 | 10000 | Yes | kW
26017 | FW | 196 | 0 | 0 | 1209 | Limitazione della potenza P-fattore | 1 | U8 | 0 | General | General | 1 | 0 | 100 | Yes | %
26018 | FW | 196 | 1 | 0 | 3001 | Piede temp est curva caratt.ca risc/raff | 1 | U8 | 1 | General | General | 2 | 0 | 900 | Yes | °C
26019 | FW | 196 | 1 | 1 | 3001 | Piede temp est curva caratt.ca risc/raff | 1 | U8 | 1 | General | General | 2 | 0 | 900 | Yes | °C
26020 | FW | 196 | 1 | 2 | 3001 | Piede temp est curva caratt.ca risc/raff | 1 | U8 | 1 | General | General | 2 | 0 | 900 | Yes | °C
26021 | FW | 196 | 1 | 3 | 3001 | Piede temp est curva caratt.ca risc/raff | 1 | U8 | 1 | General | General | 2 | 0 | 900 | Yes | °C
26022 | FW | 196 | 1 | 4 | 3001 | Piede temp est curva caratt.ca risc/raff | 1 | U8 | 1 | General | General | 2 | 0 | 900 | Yes | °C
26023 | FW | 196 | 1 | 0 | 3011 | Piede temp est curva caratt.ca risc/raff | 1 | S16 | 1 | General | General | 2 | -100 | 300 | Yes | °C
26024 | FW | 196 | 1 | 1 | 3011 | Piede temp est curva caratt.ca risc/raff | 1 | S16 | 1 | General | General | 2 | -100 | 300 | Yes | °C
26025 | FW | 196 | 1 | 2 | 3011 | Piede temp est curva caratt.ca risc/raff | 1 | S16 | 1 | General | General | 2 | -100 | 300 | Yes | °C
26026 | FW | 196 | 1 | 3 | 3011 | Piede temp est curva caratt.ca risc/raff | 1 | S16 | 1 | General | General | 2 | -100 | 300 | Yes | °C
26027 | FW | 196 | 1 | 4 | 3011 | Piede temp est curva caratt.ca risc/raff | 1 | S16 | 1 | General | General | 2 | -100 | 300 | Yes | °C
26028 | FW | 196 | 1 | 0 | 3012 | Valore rif temp est curva caratt.ca risc | 1 | S8 | 0 | General | General | 1 | -30 | 10 | Yes | °C
26029 | FW | 196 | 1 | 1 | 3012 | Valore rif temp est curva caratt.ca risc | 1 | S8 | 0 | General | General | 1 | -30 | 10 | Yes | °C
26030 | FW | 196 | 1 | 2 | 3012 | Valore rif temp est curva caratt.ca risc | 1 | S8 | 0 | General | General | 1 | -30 | 10 | Yes | °C
26031 | FW | 196 | 1 | 3 | 3012 | Valore rif temp est curva caratt.ca risc | 1 | S8 | 0 | General | General | 1 | -30 | 10 | Yes | °C
26032 | FW | 196 | 1 | 4 | 3012 | Valore rif temp est curva caratt.ca risc | 1 | S8 | 0 | General | General | 1 | -30 | 10 | Yes | °C
26033 | FW | 196 | 1 | 0 | 3013 | Valore rif temp MA curva caratt.ca risc | 1 | S16 | 1 | General | General | 2 | 100 | 900 | Yes | °C
26034 | FW | 196 | 1 | 1 | 3013 | Valore rif temp MA curva caratt.ca risc | 1 | S16 | 1 | General | General | 2 | 100 | 900 | Yes | °C
26035 | FW | 196 | 1 | 2 | 3013 | Valore rif temp MA curva caratt.ca risc | 1 | S16 | 1 | General | General | 2 | 100 | 900 | Yes | °C
26036 | FW | 196 | 1 | 3 | 3013 | Valore rif temp MA curva caratt.ca risc | 1 | S16 | 1 | General | General | 2 | 100 | 900 | Yes | °C
26037 | FW | 196 | 1 | 4 | 3013 | Valore rif temp MA curva caratt.ca risc | 1 | S16 | 1 | General | General | 2 | 100 | 900 | Yes | °C
26038 | FW | 196 | 1 | 0 | 3014 | Curva riscaldamento da valore di rif. | 1 | U8 | 1 | General | General | 1 | 0 | 50 | Yes | 0
26039 | FW | 196 | 1 | 1 | 3014 | Curva riscaldamento da valore di rif. | 1 | U8 | 1 | General | General | 1 | 0 | 50 | Yes | 0
26040 | FW | 196 | 1 | 2 | 3014 | Curva riscaldamento da valore di rif. | 1 | U8 | 1 | General | General | 1 | 0 | 50 | Yes | 0
26041 | FW | 196 | 1 | 3 | 3014 | Curva riscaldamento da valore di rif. | 1 | U8 | 1 | General | General | 1 | 0 | 50 | Yes | 0
26042 | FW | 196 | 1 | 4 | 3014 | Curva riscaldamento da valore di rif. | 1 | U8 | 1 | General | General | 1 | 0 | 50 | Yes | 0
26043 | FW | 196 | 1 | 0 | 3021 | Limite di riscaldamento temp esterna | 1 | S16 | 1 | General | General | 5 | -100 | 500 | Yes | °C
26044 | FW | 196 | 1 | 1 | 3021 | Limite di riscaldamento temp esterna | 1 | S16 | 1 | General | General | 5 | -100 | 500 | Yes | °C
26045 | FW | 196 | 1 | 2 | 3021 | Limite di riscaldamento temp esterna | 1 | S16 | 1 | General | General | 5 | -100 | 500 | Yes | °C
26046 | FW | 196 | 1 | 3 | 3021 | Limite di riscaldamento temp esterna | 1 | S16 | 1 | General | General | 5 | -100 | 500 | Yes | °C
26047 | FW | 196 | 1 | 4 | 3021 | Limite di riscaldamento temp esterna | 1 | S16 | 1 | General | General | 5 | -100 | 500 | Yes | °C
26048 | FW | 196 | 1 | 0 | 7001 | Gen calore sovraumento val nominale MA | 1 | S16 | 1 | General | General | 10 | -1000 | 300 | Yes | K
26049 | FW | 196 | 1 | 1 | 7001 | Gen calore sovraumento val nominale MA | 1 | S16 | 1 | General | General | 10 | -1000 | 300 | Yes | K
26050 | FW | 196 | 1 | 2 | 7001 | Gen calore sovraumento val nominale MA | 1 | S16 | 1 | General | General | 10 | -1000 | 300 | Yes | K
26051 | FW | 196 | 1 | 3 | 7001 | Gen calore sovraumento val nominale MA | 1 | S16 | 1 | General | General | 10 | -1000 | 300 | Yes | K
26052 | FW | 196 | 1 | 4 | 7001 | Gen calore sovraumento val nominale MA | 1 | S16 | 1 | General | General | 10 | -1000 | 300 | Yes | K
26053 | FW | 196 | 1 | 0 | 7002 | Temperatura minima mandata | 1 | S16 | 1 | General | General | 10 | 0 | 800 | Yes | °C
26054 | FW | 196 | 1 | 1 | 7002 | Temperatura minima mandata | 1 | S16 | 1 | General | General | 10 | 0 | 800 | Yes | °C
26055 | FW | 196 | 1 | 2 | 7002 | Temperatura minima mandata | 1 | S16 | 1 | General | General | 10 | 0 | 800 | Yes | °C
26056 | FW | 196 | 1 | 3 | 7002 | Temperatura minima mandata | 1 | S16 | 1 | General | General | 10 | 0 | 800 | Yes | °C
26057 | FW | 196 | 1 | 4 | 7002 | Temperatura minima mandata | 1 | S16 | 1 | General | General | 10 | 0 | 800 | Yes | °C
26058 | FW | 196 | 1 | 0 | 7008 | Temperatura massima mandata | 1 | S16 | 1 | General | General | 10 | 0 | 1200 | Yes | °C
26059 | FW | 196 | 1 | 1 | 7008 | Temperatura massima mandata | 1 | S16 | 1 | General | General | 10 | 0 | 1200 | Yes | °C
26060 | FW | 196 | 1 | 2 | 7008 | Temperatura massima mandata | 1 | S16 | 1 | General | General | 10 | 0 | 1200 | Yes | °C
26061 | FW | 196 | 1 | 3 | 7008 | Temperatura massima mandata | 1 | S16 | 1 | General | General | 10 | 0 | 1200 | Yes | °C
26062 | FW | 196 | 1 | 4 | 7008 | Temperatura massima mandata | 1 | S16 | 1 | General | General | 10 | 0 | 1200 | Yes | °C
26063 | FW | 196 | 2 | 0 | 5000 | Diff di accensione preparazione ACS | 1 | S16 | 1 | General | General | 5 | 5 | 200 | Yes | K
26064 | FW | 196 | 2 | 1 | 5000 | Diff di accensione preparazione ACS | 1 | S16 | 1 | General | General | 5 | 5 | 200 | Yes | K
26065 | FW | 196 | 2 | 2 | 5000 | Diff di accensione preparazione ACS | 1 | S16 | 1 | General | General | 5 | 5 | 200 | Yes | K
26066 | FW | 196 | 2 | 3 | 5000 | Diff di accensione preparazione ACS | 1 | S16 | 1 | General | General | 5 | 5 | 200 | Yes | K
26067 | FW | 196 | 2 | 0 | 5001 | Sovraumento valore nominale caricamento | 1 | S16 | 1 | General | General | 5 | -100 | 300 | Yes | K
26068 | FW | 196 | 2 | 1 | 5001 | Sovraumento valore nominale caricamento | 1 | S16 | 1 | General | General | 5 | -100 | 300 | Yes | K
26069 | FW | 196 | 2 | 2 | 5001 | Sovraumento valore nominale caricamento | 1 | S16 | 1 | General | General | 5 | -100 | 300 | Yes | K
26070 | FW | 196 | 2 | 3 | 5001 | Sovraumento valore nominale caricamento | 1 | S16 | 1 | General | General | 5 | -100 | 300 | Yes | K
26071 | FW | 196 | 2 | 0 | 5002 | Priorità di caricamento acqua calda | 1 | S16 | 1 | General | General | 1 | 0 | 100 | Yes | h
26072 | FW | 196 | 2 | 1 | 5002 | Priorità di caricamento acqua calda | 1 | S16 | 1 | General | General | 1 | 0 | 100 | Yes | h
26073 | FW | 196 | 2 | 2 | 5002 | Priorità di caricamento acqua calda | 1 | S16 | 1 | General | General | 1 | 0 | 100 | Yes | h
26074 | FW | 196 | 2 | 3 | 5002 | Priorità di caricamento acqua calda | 1 | S16 | 1 | General | General | 1 | 0 | 100 | Yes | h
26075 | FW | 196 | 2 | 0 | 5005 | AC-prot.ne scaric.to/interr.ne caric.to | 1 | U8 | 0 | General | General | 1 | 0 | 3 | Yes
26076 | FW | 196 | 2 | 1 | 5005 | AC-prot.ne scaric.to/interr.ne caric.to | 1 | U8 | 0 | General | General | 1 | 0 | 3 | Yes
26077 | FW | 196 | 2 | 2 | 5005 | AC-prot.ne scaric.to/interr.ne caric.to | 1 | U8 | 0 | General | General | 1 | 0 | 3 | Yes
26078 | FW | 196 | 2 | 3 | 5005 | AC-prot.ne scaric.to/interr.ne caric.to | 1 | U8 | 0 | General | General | 1 | 0 | 3 | Yes
26079 | FW | 196 | 2 | 0 | 5008 | Post-funzionamento pompa caric.to AC | 1 | U16 | 0 | General | General | 1 | 0 | 600 | Yes | sec
26080 | FW | 196 | 2 | 1 | 5008 | Post-funzionamento pompa caric.to AC | 1 | U16 | 0 | General | General | 1 | 0 | 600 | Yes | sec
26081 | FW | 196 | 2 | 2 | 5008 | Post-funzionamento pompa caric.to AC | 1 | U16 | 0 | General | General | 1 | 0 | 600 | Yes | sec
26082 | FW | 196 | 2 | 3 | 5008 | Post-funzionamento pompa caric.to AC | 1 | U16 | 0 | General | General | 1 | 0 | 600 | Yes | sec
26083 | FW | 196 | 2 | 0 | 5009 | Post-funzionamento pompa ACS BWP | 1 | U16 | 0 | General | General | 1 | 0 | 600 | Yes | sec
26084 | FW | 196 | 2 | 1 | 5009 | Post-funzionamento pompa ACS BWP | 1 | U16 | 0 | General | General | 1 | 0 | 600 | Yes | sec
26085 | FW | 196 | 2 | 2 | 5009 | Post-funzionamento pompa ACS BWP | 1 | U16 | 0 | General | General | 1 | 0 | 600 | Yes | sec
26086 | FW | 196 | 2 | 3 | 5009 | Post-funzionamento pompa ACS BWP | 1 | U16 | 0 | General | General | 1 | 0 | 600 | Yes | sec
26087 | FW | 196 | 2 | 0 | 5034 | Sovraum.to val nom caric.to regol miscel | 1 | S16 | 1 | General | General | 5 | 0 | 200 | Yes | K
26088 | FW | 196 | 2 | 1 | 5034 | Sovraum.to val nom caric.to regol miscel | 1 | S16 | 1 | General | General | 5 | 0 | 200 | Yes | K
26089 | FW | 196 | 2 | 2 | 5034 | Sovraum.to val nom caric.to regol miscel | 1 | S16 | 1 | General | General | 5 | 0 | 200 | Yes | K
26090 | FW | 196 | 2 | 3 | 5034 | Sovraum.to val nom caric.to regol miscel | 1 | S16 | 1 | General | General | 5 | 0 | 200 | Yes | K
26091 | FW | 196 | 2 | 0 | 5052 | Temp accensione AC pompa circ accumulo | 1 | U8 | 0 | General | General | 1 | 0 | 100 | Yes | °C
26092 | FW | 196 | 2 | 1 | 5052 | Temp accensione AC pompa circ accumulo | 1 | U8 | 0 | General | General | 1 | 0 | 100 | Yes | °C
26093 | FW | 196 | 2 | 2 | 5052 | Temp accensione AC pompa circ accumulo | 1 | U8 | 0 | General | General | 1 | 0 | 100 | Yes | °C
26094 | FW | 196 | 2 | 3 | 5052 | Temp accensione AC pompa circ accumulo | 1 | U8 | 0 | General | General | 1 | 0 | 100 | Yes | °C
26095 | FW | 196 | 2 | 0 | 5053 | Ritardo accensione pompa circ accumulo | 1 | U16 | 0 | General | General | 1 | 0 | 300 | Yes | sec
26096 | FW | 196 | 2 | 1 | 5053 | Ritardo accensione pompa circ accumulo | 1 | U16 | 0 | General | General | 1 | 0 | 300 | Yes | sec
26097 | FW | 196 | 2 | 2 | 5053 | Ritardo accensione pompa circ accumulo | 1 | U16 | 0 | General | General | 1 | 0 | 300 | Yes | sec
26098 | FW | 196 | 2 | 3 | 5053 | Ritardo accensione pompa circ accumulo | 1 | U16 | 0 | General | General | 1 | 0 | 300 | Yes | sec
26099 | FW | 196 | 2 | 0 | 5058 | Temp acc.ne AC pompa circ accum isteresi | 1 | U8 | 0 | General | General | 1 | 0 | 60 | Yes | K
26100 | FW | 196 | 2 | 1 | 5058 | Temp acc.ne AC pompa circ accum isteresi | 1 | U8 | 0 | General | General | 1 | 0 | 60 | Yes | K
26101 | FW | 196 | 2 | 2 | 5058 | Temp acc.ne AC pompa circ accum isteresi | 1 | U8 | 0 | General | General | 1 | 0 | 60 | Yes | K
26102 | FW | 196 | 2 | 3 | 5058 | Temp acc.ne AC pompa circ accum isteresi | 1 | U8 | 0 | General | General | 1 | 0 | 60 | Yes | K
26103 | FW | 196 | 2 | 0 | 5081 | Durata massima caricamento acqua calda | 1 | U16 | 1 | General | General | 5 | 0 | 100 | Yes | h
26104 | FW | 196 | 2 | 1 | 5081 | Durata massima caricamento acqua calda | 1 | U16 | 1 | General | General | 5 | 0 | 100 | Yes | h
26105 | FW | 196 | 2 | 2 | 5081 | Durata massima caricamento acqua calda | 1 | U16 | 1 | General | General | 5 | 0 | 100 | Yes | h
26106 | FW | 196 | 2 | 3 | 5081 | Durata massima caricamento acqua calda | 1 | U16 | 1 | General | General | 5 | 0 | 100 | Yes | h
26107 | FW | 196 | 2 | 0 | 5083 | Interruzione caricamento acqua calda | 1 | U16 | 1 | General | General | 5 | 0 | 100 | Yes | h
26108 | FW | 196 | 2 | 1 | 5083 | Interruzione caricamento acqua calda | 1 | U16 | 1 | General | General | 5 | 0 | 100 | Yes | h
26109 | FW | 196 | 2 | 2 | 5083 | Interruzione caricamento acqua calda | 1 | U16 | 1 | General | General | 5 | 0 | 100 | Yes | h
26110 | FW | 196 | 2 | 3 | 5083 | Interruzione caricamento acqua calda | 1 | U16 | 1 | General | General | 5 | 0 | 100 | Yes | h
26111 | FW | 196 | 2 | 0 | 5100 | Banda P pompa caricamento RI | 1 | U16 | 1 | General | General | 1 | 0 | 2000 | Yes | K
26112 | FW | 196 | 2 | 1 | 5100 | Banda P pompa caricamento RI | 1 | U16 | 1 | General | General | 1 | 0 | 2000 | Yes | K
26113 | FW | 196 | 2 | 2 | 5100 | Banda P pompa caricamento RI | 1 | U16 | 1 | General | General | 1 | 0 | 2000 | Yes | K
26114 | FW | 196 | 2 | 3 | 5100 | Banda P pompa caricamento RI | 1 | U16 | 1 | General | General | 1 | 0 | 2000 | Yes | K
26115 | FW | 196 | 2 | 0 | 5101 | Differenza nominale pompa caric.to RI | 1 | U16 | 1 | General | General | 1 | 0 | 1000 | Yes | K
26116 | FW | 196 | 2 | 1 | 5101 | Differenza nominale pompa caric.to RI | 1 | U16 | 1 | General | General | 1 | 0 | 1000 | Yes | K
26117 | FW | 196 | 2 | 2 | 5101 | Differenza nominale pompa caric.to RI | 1 | U16 | 1 | General | General | 1 | 0 | 1000 | Yes | K
26118 | FW | 196 | 2 | 3 | 5101 | Differenza nominale pompa caric.to RI | 1 | U16 | 1 | General | General | 1 | 0 | 1000 | Yes | K
26119 | FW | 196 | 2 | 0 | 32045 | Limitazione ritorno funzion.to accumulo | 1 | U8 | 0 | General | General | 1 | 0 | 1 | Yes | 0
26120 | FW | 196 | 2 | 1 | 32045 | Limitazione ritorno funzion.to accumulo | 1 | U8 | 0 | General | General | 1 | 0 | 1 | Yes | 0
26121 | FW | 196 | 2 | 2 | 32045 | Limitazione ritorno funzion.to accumulo | 1 | U8 | 0 | General | General | 1 | 0 | 1 | Yes | 0
26122 | FW | 196 | 2 | 3 | 32045 | Limitazione ritorno funzion.to accumulo | 1 | U8 | 0 | General | General | 1 | 0 | 1 | Yes | 0
26123 | FW | 197 | 0 | 0 | 1201 | Temperatura ritorno con -20 °C | 1 | S16 | 1 | General | General | 1 | 0 | 1000 | Yes | °C
26124 | FW | 197 | 0 | 0 | 1202 | Temperatura ritorno con +20 °C | 1 | S16 | 1 | General | General | 1 | 0 | 1000 | Yes | °C
26125 | FW | 197 | 0 | 0 | 1203 | Temperatura di ritorno AC con -20°C | 1 | S16 | 1 | General | General | 1 | 0 | 1000 | Yes | °C
26126 | FW | 197 | 0 | 0 | 1204 | Temperatura di ritorno AC con +20°C | 1 | S16 | 1 | General | General | 1 | 0 | 1000 | Yes | °C
26127 | FW | 197 | 0 | 0 | 1205 | Fattore limitazione ritorno | 1 | U8 | 0 | General | General | 1 | 0 | 100 | Yes | %
26128 | FW | 197 | 0 | 0 | 1208 | Potenza massima | 1 | U16 | 0 | General | General | 1 | 0 | 10000 | Yes | kW
26129 | FW | 197 | 0 | 0 | 1209 | Limitazione della potenza P-fattore | 1 | U8 | 0 | General | General | 1 | 0 | 100 | Yes | %
26130 | FW | 197 | 1 | 0 | 3001 | Piede temp est curva caratt.ca risc/raff | 1 | U8 | 1 | General | General | 2 | 0 | 900 | Yes | °C
26131 | FW | 197 | 1 | 1 | 3001 | Piede temp est curva caratt.ca risc/raff | 1 | U8 | 1 | General | General | 2 | 0 | 900 | Yes | °C
26132 | FW | 197 | 1 | 2 | 3001 | Piede temp est curva caratt.ca risc/raff | 1 | U8 | 1 | General | General | 2 | 0 | 900 | Yes | °C
26133 | FW | 197 | 1 | 3 | 3001 | Piede temp est curva caratt.ca risc/raff | 1 | U8 | 1 | General | General | 2 | 0 | 900 | Yes | °C
26134 | FW | 197 | 1 | 4 | 3001 | Piede temp est curva caratt.ca risc/raff | 1 | U8 | 1 | General | General | 2 | 0 | 900 | Yes | °C
26135 | FW | 197 | 1 | 0 | 3011 | Piede temp est curva caratt.ca risc/raff | 1 | S16 | 1 | General | General | 2 | -100 | 300 | Yes | °C
26136 | FW | 197 | 1 | 1 | 3011 | Piede temp est curva caratt.ca risc/raff | 1 | S16 | 1 | General | General | 2 | -100 | 300 | Yes | °C
26137 | FW | 197 | 1 | 2 | 3011 | Piede temp est curva caratt.ca risc/raff | 1 | S16 | 1 | General | General | 2 | -100 | 300 | Yes | °C
26138 | FW | 197 | 1 | 3 | 3011 | Piede temp est curva caratt.ca risc/raff | 1 | S16 | 1 | General | General | 2 | -100 | 300 | Yes | °C
26139 | FW | 197 | 1 | 4 | 3011 | Piede temp est curva caratt.ca risc/raff | 1 | S16 | 1 | General | General | 2 | -100 | 300 | Yes | °C
26140 | FW | 197 | 1 | 0 | 3012 | Valore rif temp est curva caratt.ca risc | 1 | S8 | 0 | General | General | 1 | -30 | 10 | Yes | °C
26141 | FW | 197 | 1 | 1 | 3012 | Valore rif temp est curva caratt.ca risc | 1 | S8 | 0 | General | General | 1 | -30 | 10 | Yes | °C
26142 | FW | 197 | 1 | 2 | 3012 | Valore rif temp est curva caratt.ca risc | 1 | S8 | 0 | General | General | 1 | -30 | 10 | Yes | °C
26143 | FW | 197 | 1 | 3 | 3012 | Valore rif temp est curva caratt.ca risc | 1 | S8 | 0 | General | General | 1 | -30 | 10 | Yes | °C
26144 | FW | 197 | 1 | 4 | 3012 | Valore rif temp est curva caratt.ca risc | 1 | S8 | 0 | General | General | 1 | -30 | 10 | Yes | °C
26145 | FW | 197 | 1 | 0 | 3013 | Valore rif temp MA curva caratt.ca risc | 1 | S16 | 1 | General | General | 2 | 100 | 900 | Yes | °C
26146 | FW | 197 | 1 | 1 | 3013 | Valore rif temp MA curva caratt.ca risc | 1 | S16 | 1 | General | General | 2 | 100 | 900 | Yes | °C
26147 | FW | 197 | 1 | 2 | 3013 | Valore rif temp MA curva caratt.ca risc | 1 | S16 | 1 | General | General | 2 | 100 | 900 | Yes | °C
26148 | FW | 197 | 1 | 3 | 3013 | Valore rif temp MA curva caratt.ca risc | 1 | S16 | 1 | General | General | 2 | 100 | 900 | Yes | °C
26149 | FW | 197 | 1 | 4 | 3013 | Valore rif temp MA curva caratt.ca risc | 1 | S16 | 1 | General | General | 2 | 100 | 900 | Yes | °C
26150 | FW | 197 | 1 | 0 | 3014 | Curva riscaldamento da valore di rif. | 1 | U8 | 1 | General | General | 1 | 0 | 50 | Yes | 0
26151 | FW | 197 | 1 | 1 | 3014 | Curva riscaldamento da valore di rif. | 1 | U8 | 1 | General | General | 1 | 0 | 50 | Yes | 0
26152 | FW | 197 | 1 | 2 | 3014 | Curva riscaldamento da valore di rif. | 1 | U8 | 1 | General | General | 1 | 0 | 50 | Yes | 0
26153 | FW | 197 | 1 | 3 | 3014 | Curva riscaldamento da valore di rif. | 1 | U8 | 1 | General | General | 1 | 0 | 50 | Yes | 0
26154 | FW | 197 | 1 | 4 | 3014 | Curva riscaldamento da valore di rif. | 1 | U8 | 1 | General | General | 1 | 0 | 50 | Yes | 0
26155 | FW | 197 | 1 | 0 | 3021 | Limite di riscaldamento temp esterna | 1 | S16 | 1 | General | General | 5 | -100 | 500 | Yes | °C
26156 | FW | 197 | 1 | 1 | 3021 | Limite di riscaldamento temp esterna | 1 | S16 | 1 | General | General | 5 | -100 | 500 | Yes | °C
26157 | FW | 197 | 1 | 2 | 3021 | Limite di riscaldamento temp esterna | 1 | S16 | 1 | General | General | 5 | -100 | 500 | Yes | °C
26158 | FW | 197 | 1 | 3 | 3021 | Limite di riscaldamento temp esterna | 1 | S16 | 1 | General | General | 5 | -100 | 500 | Yes | °C
26159 | FW | 197 | 1 | 4 | 3021 | Limite di riscaldamento temp esterna | 1 | S16 | 1 | General | General | 5 | -100 | 500 | Yes | °C
26160 | FW | 197 | 1 | 0 | 7001 | Gen calore sovraumento val nominale MA | 1 | S16 | 1 | General | General | 10 | -1000 | 300 | Yes | K
26161 | FW | 197 | 1 | 1 | 7001 | Gen calore sovraumento val nominale MA | 1 | S16 | 1 | General | General | 10 | -1000 | 300 | Yes | K
26162 | FW | 197 | 1 | 2 | 7001 | Gen calore sovraumento val nominale MA | 1 | S16 | 1 | General | General | 10 | -1000 | 300 | Yes | K
26163 | FW | 197 | 1 | 3 | 7001 | Gen calore sovraumento val nominale MA | 1 | S16 | 1 | General | General | 10 | -1000 | 300 | Yes | K
26164 | FW | 197 | 1 | 4 | 7001 | Gen calore sovraumento val nominale MA | 1 | S16 | 1 | General | General | 10 | -1000 | 300 | Yes | K
26165 | FW | 197 | 1 | 0 | 7002 | Temperatura minima mandata | 1 | S16 | 1 | General | General | 10 | 0 | 800 | Yes | °C
26166 | FW | 197 | 1 | 1 | 7002 | Temperatura minima mandata | 1 | S16 | 1 | General | General | 10 | 0 | 800 | Yes | °C
26167 | FW | 197 | 1 | 2 | 7002 | Temperatura minima mandata | 1 | S16 | 1 | General | General | 10 | 0 | 800 | Yes | °C
26168 | FW | 197 | 1 | 3 | 7002 | Temperatura minima mandata | 1 | S16 | 1 | General | General | 10 | 0 | 800 | Yes | °C
26169 | FW | 197 | 1 | 4 | 7002 | Temperatura minima mandata | 1 | S16 | 1 | General | General | 10 | 0 | 800 | Yes | °C
26170 | FW | 197 | 1 | 0 | 7008 | Temperatura massima mandata | 1 | S16 | 1 | General | General | 10 | 0 | 1200 | Yes | °C
26171 | FW | 197 | 1 | 1 | 7008 | Temperatura massima mandata | 1 | S16 | 1 | General | General | 10 | 0 | 1200 | Yes | °C
26172 | FW | 197 | 1 | 2 | 7008 | Temperatura massima mandata | 1 | S16 | 1 | General | General | 10 | 0 | 1200 | Yes | °C
26173 | FW | 197 | 1 | 3 | 7008 | Temperatura massima mandata | 1 | S16 | 1 | General | General | 10 | 0 | 1200 | Yes | °C
26174 | FW | 197 | 1 | 4 | 7008 | Temperatura massima mandata | 1 | S16 | 1 | General | General | 10 | 0 | 1200 | Yes | °C
26175 | FW | 197 | 2 | 0 | 5000 | Diff di accensione preparazione ACS | 1 | S16 | 1 | General | General | 5 | 5 | 200 | Yes | K
26176 | FW | 197 | 2 | 1 | 5000 | Diff di accensione preparazione ACS | 1 | S16 | 1 | General | General | 5 | 5 | 200 | Yes | K
26177 | FW | 197 | 2 | 2 | 5000 | Diff di accensione preparazione ACS | 1 | S16 | 1 | General | General | 5 | 5 | 200 | Yes | K
26178 | FW | 197 | 2 | 3 | 5000 | Diff di accensione preparazione ACS | 1 | S16 | 1 | General | General | 5 | 5 | 200 | Yes | K
26179 | FW | 197 | 2 | 0 | 5001 | Sovraumento valore nominale caricamento | 1 | S16 | 1 | General | General | 5 | -100 | 300 | Yes | K
26180 | FW | 197 | 2 | 1 | 5001 | Sovraumento valore nominale caricamento | 1 | S16 | 1 | General | General | 5 | -100 | 300 | Yes | K
26181 | FW | 197 | 2 | 2 | 5001 | Sovraumento valore nominale caricamento | 1 | S16 | 1 | General | General | 5 | -100 | 300 | Yes | K
26182 | FW | 197 | 2 | 3 | 5001 | Sovraumento valore nominale caricamento | 1 | S16 | 1 | General | General | 5 | -100 | 300 | Yes | K
26183 | FW | 197 | 2 | 0 | 5002 | Priorità di caricamento acqua calda | 1 | S16 | 1 | General | General | 1 | 0 | 100 | Yes | h
26184 | FW | 197 | 2 | 1 | 5002 | Priorità di caricamento acqua calda | 1 | S16 | 1 | General | General | 1 | 0 | 100 | Yes | h
26185 | FW | 197 | 2 | 2 | 5002 | Priorità di caricamento acqua calda | 1 | S16 | 1 | General | General | 1 | 0 | 100 | Yes | h
26186 | FW | 197 | 2 | 3 | 5002 | Priorità di caricamento acqua calda | 1 | S16 | 1 | General | General | 1 | 0 | 100 | Yes | h
26187 | FW | 197 | 2 | 0 | 5005 | AC-prot.ne scaric.to/interr.ne caric.to | 1 | U8 | 0 | General | General | 1 | 0 | 3 | Yes
26188 | FW | 197 | 2 | 1 | 5005 | AC-prot.ne scaric.to/interr.ne caric.to | 1 | U8 | 0 | General | General | 1 | 0 | 3 | Yes
26189 | FW | 197 | 2 | 2 | 5005 | AC-prot.ne scaric.to/interr.ne caric.to | 1 | U8 | 0 | General | General | 1 | 0 | 3 | Yes
26190 | FW | 197 | 2 | 3 | 5005 | AC-prot.ne scaric.to/interr.ne caric.to | 1 | U8 | 0 | General | General | 1 | 0 | 3 | Yes
26191 | FW | 197 | 2 | 0 | 5008 | Post-funzionamento pompa caric.to AC | 1 | U16 | 0 | General | General | 1 | 0 | 600 | Yes | sec
26192 | FW | 197 | 2 | 1 | 5008 | Post-funzionamento pompa caric.to AC | 1 | U16 | 0 | General | General | 1 | 0 | 600 | Yes | sec
26193 | FW | 197 | 2 | 2 | 5008 | Post-funzionamento pompa caric.to AC | 1 | U16 | 0 | General | General | 1 | 0 | 600 | Yes | sec
26194 | FW | 197 | 2 | 3 | 5008 | Post-funzionamento pompa caric.to AC | 1 | U16 | 0 | General | General | 1 | 0 | 600 | Yes | sec
26195 | FW | 197 | 2 | 0 | 5009 | Post-funzionamento pompa ACS BWP | 1 | U16 | 0 | General | General | 1 | 0 | 600 | Yes | sec
26196 | FW | 197 | 2 | 1 | 5009 | Post-funzionamento pompa ACS BWP | 1 | U16 | 0 | General | General | 1 | 0 | 600 | Yes | sec
26197 | FW | 197 | 2 | 2 | 5009 | Post-funzionamento pompa ACS BWP | 1 | U16 | 0 | General | General | 1 | 0 | 600 | Yes | sec
26198 | FW | 197 | 2 | 3 | 5009 | Post-funzionamento pompa ACS BWP | 1 | U16 | 0 | General | General | 1 | 0 | 600 | Yes | sec
26199 | FW | 197 | 2 | 0 | 5034 | Sovraum.to val nom caric.to regol miscel | 1 | S16 | 1 | General | General | 5 | 0 | 200 | Yes | K
26200 | FW | 197 | 2 | 1 | 5034 | Sovraum.to val nom caric.to regol miscel | 1 | S16 | 1 | General | General | 5 | 0 | 200 | Yes | K
26201 | FW | 197 | 2 | 2 | 5034 | Sovraum.to val nom caric.to regol miscel | 1 | S16 | 1 | General | General | 5 | 0 | 200 | Yes | K
26202 | FW | 197 | 2 | 3 | 5034 | Sovraum.to val nom caric.to regol miscel | 1 | S16 | 1 | General | General | 5 | 0 | 200 | Yes | K
26203 | FW | 197 | 2 | 0 | 5052 | Temp accensione AC pompa circ accumulo | 1 | U8 | 0 | General | General | 1 | 0 | 100 | Yes | °C
26204 | FW | 197 | 2 | 1 | 5052 | Temp accensione AC pompa circ accumulo | 1 | U8 | 0 | General | General | 1 | 0 | 100 | Yes | °C
26205 | FW | 197 | 2 | 2 | 5052 | Temp accensione AC pompa circ accumulo | 1 | U8 | 0 | General | General | 1 | 0 | 100 | Yes | °C
26206 | FW | 197 | 2 | 3 | 5052 | Temp accensione AC pompa circ accumulo | 1 | U8 | 0 | General | General | 1 | 0 | 100 | Yes | °C
26207 | FW | 197 | 2 | 0 | 5053 | Ritardo accensione pompa circ accumulo | 1 | U16 | 0 | General | General | 1 | 0 | 300 | Yes | sec
26208 | FW | 197 | 2 | 1 | 5053 | Ritardo accensione pompa circ accumulo | 1 | U16 | 0 | General | General | 1 | 0 | 300 | Yes | sec
26209 | FW | 197 | 2 | 2 | 5053 | Ritardo accensione pompa circ accumulo | 1 | U16 | 0 | General | General | 1 | 0 | 300 | Yes | sec
26210 | FW | 197 | 2 | 3 | 5053 | Ritardo accensione pompa circ accumulo | 1 | U16 | 0 | General | General | 1 | 0 | 300 | Yes | sec
26211 | FW | 197 | 2 | 0 | 5058 | Temp acc.ne AC pompa circ accum isteresi | 1 | U8 | 0 | General | General | 1 | 0 | 60 | Yes | K
26212 | FW | 197 | 2 | 1 | 5058 | Temp acc.ne AC pompa circ accum isteresi | 1 | U8 | 0 | General | General | 1 | 0 | 60 | Yes | K
26213 | FW | 197 | 2 | 2 | 5058 | Temp acc.ne AC pompa circ accum isteresi | 1 | U8 | 0 | General | General | 1 | 0 | 60 | Yes | K
26214 | FW | 197 | 2 | 3 | 5058 | Temp acc.ne AC pompa circ accum isteresi | 1 | U8 | 0 | General | General | 1 | 0 | 60 | Yes | K
26215 | FW | 197 | 2 | 0 | 5081 | Durata massima caricamento acqua calda | 1 | U16 | 1 | General | General | 5 | 0 | 100 | Yes | h
26216 | FW | 197 | 2 | 1 | 5081 | Durata massima caricamento acqua calda | 1 | U16 | 1 | General | General | 5 | 0 | 100 | Yes | h
26217 | FW | 197 | 2 | 2 | 5081 | Durata massima caricamento acqua calda | 1 | U16 | 1 | General | General | 5 | 0 | 100 | Yes | h
26218 | FW | 197 | 2 | 3 | 5081 | Durata massima caricamento acqua calda | 1 | U16 | 1 | General | General | 5 | 0 | 100 | Yes | h
26219 | FW | 197 | 2 | 0 | 5083 | Interruzione caricamento acqua calda | 1 | U16 | 1 | General | General | 5 | 0 | 100 | Yes | h
26220 | FW | 197 | 2 | 1 | 5083 | Interruzione caricamento acqua calda | 1 | U16 | 1 | General | General | 5 | 0 | 100 | Yes | h
26221 | FW | 197 | 2 | 2 | 5083 | Interruzione caricamento acqua calda | 1 | U16 | 1 | General | General | 5 | 0 | 100 | Yes | h
26222 | FW | 197 | 2 | 3 | 5083 | Interruzione caricamento acqua calda | 1 | U16 | 1 | General | General | 5 | 0 | 100 | Yes | h
26223 | FW | 197 | 2 | 0 | 5100 | Banda P pompa caricamento RI | 1 | U16 | 1 | General | General | 1 | 0 | 2000 | Yes | K
26224 | FW | 197 | 2 | 1 | 5100 | Banda P pompa caricamento RI | 1 | U16 | 1 | General | General | 1 | 0 | 2000 | Yes | K
26225 | FW | 197 | 2 | 2 | 5100 | Banda P pompa caricamento RI | 1 | U16 | 1 | General | General | 1 | 0 | 2000 | Yes | K
26226 | FW | 197 | 2 | 3 | 5100 | Banda P pompa caricamento RI | 1 | U16 | 1 | General | General | 1 | 0 | 2000 | Yes | K
26227 | FW | 197 | 2 | 0 | 5101 | Differenza nominale pompa caric.to RI | 1 | U16 | 1 | General | General | 1 | 0 | 1000 | Yes | K
26228 | FW | 197 | 2 | 1 | 5101 | Differenza nominale pompa caric.to RI | 1 | U16 | 1 | General | General | 1 | 0 | 1000 | Yes | K
26229 | FW | 197 | 2 | 2 | 5101 | Differenza nominale pompa caric.to RI | 1 | U16 | 1 | General | General | 1 | 0 | 1000 | Yes | K
26230 | FW | 197 | 2 | 3 | 5101 | Differenza nominale pompa caric.to RI | 1 | U16 | 1 | General | General | 1 | 0 | 1000 | Yes | K
26231 | FW | 197 | 2 | 0 | 32045 | Limitazione ritorno funzion.to accumulo | 1 | U8 | 0 | General | General | 1 | 0 | 1 | Yes | 0
26232 | FW | 197 | 2 | 1 | 32045 | Limitazione ritorno funzion.to accumulo | 1 | U8 | 0 | General | General | 1 | 0 | 1 | Yes | 0
26233 | FW | 197 | 2 | 2 | 32045 | Limitazione ritorno funzion.to accumulo | 1 | U8 | 0 | General | General | 1 | 0 | 1 | Yes | 0
26234 | FW | 197 | 2 | 3 | 32045 | Limitazione ritorno funzion.to accumulo | 1 | U8 | 0 | General | General | 1 | 0 | 1 | Yes | 0
26235 | FW | 198 | 0 | 0 | 1201 | Temperatura ritorno con -20 °C | 1 | S16 | 1 | General | General | 1 | 0 | 1000 | Yes | °C
26236 | FW | 198 | 0 | 0 | 1202 | Temperatura ritorno con +20 °C | 1 | S16 | 1 | General | General | 1 | 0 | 1000 | Yes | °C
26237 | FW | 198 | 0 | 0 | 1203 | Temperatura di ritorno AC con -20°C | 1 | S16 | 1 | General | General | 1 | 0 | 1000 | Yes | °C
26238 | FW | 198 | 0 | 0 | 1204 | Temperatura di ritorno AC con +20°C | 1 | S16 | 1 | General | General | 1 | 0 | 1000 | Yes | °C
26239 | FW | 198 | 0 | 0 | 1205 | Fattore limitazione ritorno | 1 | U8 | 0 | General | General | 1 | 0 | 100 | Yes | %
26240 | FW | 198 | 0 | 0 | 1208 | Potenza massima | 1 | U16 | 0 | General | General | 1 | 0 | 10000 | Yes | kW
26241 | FW | 198 | 0 | 0 | 1209 | Limitazione della potenza P-fattore | 1 | U8 | 0 | General | General | 1 | 0 | 100 | Yes | %
26242 | FW | 198 | 1 | 0 | 3001 | Piede temp est curva caratt.ca risc/raff | 1 | U8 | 1 | General | General | 2 | 0 | 900 | Yes | °C
26243 | FW | 198 | 1 | 1 | 3001 | Piede temp est curva caratt.ca risc/raff | 1 | U8 | 1 | General | General | 2 | 0 | 900 | Yes | °C
26244 | FW | 198 | 1 | 2 | 3001 | Piede temp est curva caratt.ca risc/raff | 1 | U8 | 1 | General | General | 2 | 0 | 900 | Yes | °C
26245 | FW | 198 | 1 | 3 | 3001 | Piede temp est curva caratt.ca risc/raff | 1 | U8 | 1 | General | General | 2 | 0 | 900 | Yes | °C
26246 | FW | 198 | 1 | 4 | 3001 | Piede temp est curva caratt.ca risc/raff | 1 | U8 | 1 | General | General | 2 | 0 | 900 | Yes | °C
26247 | FW | 198 | 1 | 0 | 3011 | Piede temp est curva caratt.ca risc/raff | 1 | S16 | 1 | General | General | 2 | -100 | 300 | Yes | °C
26248 | FW | 198 | 1 | 1 | 3011 | Piede temp est curva caratt.ca risc/raff | 1 | S16 | 1 | General | General | 2 | -100 | 300 | Yes | °C
26249 | FW | 198 | 1 | 2 | 3011 | Piede temp est curva caratt.ca risc/raff | 1 | S16 | 1 | General | General | 2 | -100 | 300 | Yes | °C
26250 | FW | 198 | 1 | 3 | 3011 | Piede temp est curva caratt.ca risc/raff | 1 | S16 | 1 | General | General | 2 | -100 | 300 | Yes | °C
26251 | FW | 198 | 1 | 4 | 3011 | Piede temp est curva caratt.ca risc/raff | 1 | S16 | 1 | General | General | 2 | -100 | 300 | Yes | °C
26252 | FW | 198 | 1 | 0 | 3012 | Valore rif temp est curva caratt.ca risc | 1 | S8 | 0 | General | General | 1 | -30 | 10 | Yes | °C
26253 | FW | 198 | 1 | 1 | 3012 | Valore rif temp est curva caratt.ca risc | 1 | S8 | 0 | General | General | 1 | -30 | 10 | Yes | °C
26254 | FW | 198 | 1 | 2 | 3012 | Valore rif temp est curva caratt.ca risc | 1 | S8 | 0 | General | General | 1 | -30 | 10 | Yes | °C
26255 | FW | 198 | 1 | 3 | 3012 | Valore rif temp est curva caratt.ca risc | 1 | S8 | 0 | General | General | 1 | -30 | 10 | Yes | °C
26256 | FW | 198 | 1 | 4 | 3012 | Valore rif temp est curva caratt.ca risc | 1 | S8 | 0 | General | General | 1 | -30 | 10 | Yes | °C
26257 | FW | 198 | 1 | 0 | 3013 | Valore rif temp MA curva caratt.ca risc | 1 | S16 | 1 | General | General | 2 | 100 | 900 | Yes | °C
26258 | FW | 198 | 1 | 1 | 3013 | Valore rif temp MA curva caratt.ca risc | 1 | S16 | 1 | General | General | 2 | 100 | 900 | Yes | °C
26259 | FW | 198 | 1 | 2 | 3013 | Valore rif temp MA curva caratt.ca risc | 1 | S16 | 1 | General | General | 2 | 100 | 900 | Yes | °C
26260 | FW | 198 | 1 | 3 | 3013 | Valore rif temp MA curva caratt.ca risc | 1 | S16 | 1 | General | General | 2 | 100 | 900 | Yes | °C
26261 | FW | 198 | 1 | 4 | 3013 | Valore rif temp MA curva caratt.ca risc | 1 | S16 | 1 | General | General | 2 | 100 | 900 | Yes | °C
26262 | FW | 198 | 1 | 0 | 3014 | Curva riscaldamento da valore di rif. | 1 | U8 | 1 | General | General | 1 | 0 | 50 | Yes | 0
26263 | FW | 198 | 1 | 1 | 3014 | Curva riscaldamento da valore di rif. | 1 | U8 | 1 | General | General | 1 | 0 | 50 | Yes | 0
26264 | FW | 198 | 1 | 2 | 3014 | Curva riscaldamento da valore di rif. | 1 | U8 | 1 | General | General | 1 | 0 | 50 | Yes | 0
26265 | FW | 198 | 1 | 3 | 3014 | Curva riscaldamento da valore di rif. | 1 | U8 | 1 | General | General | 1 | 0 | 50 | Yes | 0
26266 | FW | 198 | 1 | 4 | 3014 | Curva riscaldamento da valore di rif. | 1 | U8 | 1 | General | General | 1 | 0 | 50 | Yes | 0
26267 | FW | 198 | 1 | 0 | 3021 | Limite di riscaldamento temp esterna | 1 | S16 | 1 | General | General | 5 | -100 | 500 | Yes | °C
26268 | FW | 198 | 1 | 1 | 3021 | Limite di riscaldamento temp esterna | 1 | S16 | 1 | General | General | 5 | -100 | 500 | Yes | °C
26269 | FW | 198 | 1 | 2 | 3021 | Limite di riscaldamento temp esterna | 1 | S16 | 1 | General | General | 5 | -100 | 500 | Yes | °C
26270 | FW | 198 | 1 | 3 | 3021 | Limite di riscaldamento temp esterna | 1 | S16 | 1 | General | General | 5 | -100 | 500 | Yes | °C
26271 | FW | 198 | 1 | 4 | 3021 | Limite di riscaldamento temp esterna | 1 | S16 | 1 | General | General | 5 | -100 | 500 | Yes | °C
26272 | FW | 198 | 1 | 0 | 7001 | Gen calore sovraumento val nominale MA | 1 | S16 | 1 | General | General | 10 | -1000 | 300 | Yes | K
26273 | FW | 198 | 1 | 1 | 7001 | Gen calore sovraumento val nominale MA | 1 | S16 | 1 | General | General | 10 | -1000 | 300 | Yes | K
26274 | FW | 198 | 1 | 2 | 7001 | Gen calore sovraumento val nominale MA | 1 | S16 | 1 | General | General | 10 | -1000 | 300 | Yes | K
26275 | FW | 198 | 1 | 3 | 7001 | Gen calore sovraumento val nominale MA | 1 | S16 | 1 | General | General | 10 | -1000 | 300 | Yes | K
26276 | FW | 198 | 1 | 4 | 7001 | Gen calore sovraumento val nominale MA | 1 | S16 | 1 | General | General | 10 | -1000 | 300 | Yes | K
26277 | FW | 198 | 1 | 0 | 7002 | Temperatura minima mandata | 1 | S16 | 1 | General | General | 10 | 0 | 800 | Yes | °C
26278 | FW | 198 | 1 | 1 | 7002 | Temperatura minima mandata | 1 | S16 | 1 | General | General | 10 | 0 | 800 | Yes | °C
26279 | FW | 198 | 1 | 2 | 7002 | Temperatura minima mandata | 1 | S16 | 1 | General | General | 10 | 0 | 800 | Yes | °C
26280 | FW | 198 | 1 | 3 | 7002 | Temperatura minima mandata | 1 | S16 | 1 | General | General | 10 | 0 | 800 | Yes | °C
26281 | FW | 198 | 1 | 4 | 7002 | Temperatura minima mandata | 1 | S16 | 1 | General | General | 10 | 0 | 800 | Yes | °C
26282 | FW | 198 | 1 | 0 | 7008 | Temperatura massima mandata | 1 | S16 | 1 | General | General | 10 | 0 | 1200 | Yes | °C
26283 | FW | 198 | 1 | 1 | 7008 | Temperatura massima mandata | 1 | S16 | 1 | General | General | 10 | 0 | 1200 | Yes | °C
26284 | FW | 198 | 1 | 2 | 7008 | Temperatura massima mandata | 1 | S16 | 1 | General | General | 10 | 0 | 1200 | Yes | °C
26285 | FW | 198 | 1 | 3 | 7008 | Temperatura massima mandata | 1 | S16 | 1 | General | General | 10 | 0 | 1200 | Yes | °C
26286 | FW | 198 | 1 | 4 | 7008 | Temperatura massima mandata | 1 | S16 | 1 | General | General | 10 | 0 | 1200 | Yes | °C
26287 | FW | 198 | 2 | 0 | 5000 | Diff di accensione preparazione ACS | 1 | S16 | 1 | General | General | 5 | 5 | 200 | Yes | K
26288 | FW | 198 | 2 | 1 | 5000 | Diff di accensione preparazione ACS | 1 | S16 | 1 | General | General | 5 | 5 | 200 | Yes | K
26289 | FW | 198 | 2 | 2 | 5000 | Diff di accensione preparazione ACS | 1 | S16 | 1 | General | General | 5 | 5 | 200 | Yes | K
26290 | FW | 198 | 2 | 3 | 5000 | Diff di accensione preparazione ACS | 1 | S16 | 1 | General | General | 5 | 5 | 200 | Yes | K
26291 | FW | 198 | 2 | 0 | 5001 | Sovraumento valore nominale caricamento | 1 | S16 | 1 | General | General | 5 | -100 | 300 | Yes | K
26292 | FW | 198 | 2 | 1 | 5001 | Sovraumento valore nominale caricamento | 1 | S16 | 1 | General | General | 5 | -100 | 300 | Yes | K
26293 | FW | 198 | 2 | 2 | 5001 | Sovraumento valore nominale caricamento | 1 | S16 | 1 | General | General | 5 | -100 | 300 | Yes | K
26294 | FW | 198 | 2 | 3 | 5001 | Sovraumento valore nominale caricamento | 1 | S16 | 1 | General | General | 5 | -100 | 300 | Yes | K
26295 | FW | 198 | 2 | 0 | 5002 | Priorità di caricamento acqua calda | 1 | S16 | 1 | General | General | 1 | 0 | 100 | Yes | h
26296 | FW | 198 | 2 | 1 | 5002 | Priorità di caricamento acqua calda | 1 | S16 | 1 | General | General | 1 | 0 | 100 | Yes | h
26297 | FW | 198 | 2 | 2 | 5002 | Priorità di caricamento acqua calda | 1 | S16 | 1 | General | General | 1 | 0 | 100 | Yes | h
26298 | FW | 198 | 2 | 3 | 5002 | Priorità di caricamento acqua calda | 1 | S16 | 1 | General | General | 1 | 0 | 100 | Yes | h
26299 | FW | 198 | 2 | 0 | 5005 | AC-prot.ne scaric.to/interr.ne caric.to | 1 | U8 | 0 | General | General | 1 | 0 | 3 | Yes
26300 | FW | 198 | 2 | 1 | 5005 | AC-prot.ne scaric.to/interr.ne caric.to | 1 | U8 | 0 | General | General | 1 | 0 | 3 | Yes
26301 | FW | 198 | 2 | 2 | 5005 | AC-prot.ne scaric.to/interr.ne caric.to | 1 | U8 | 0 | General | General | 1 | 0 | 3 | Yes
26302 | FW | 198 | 2 | 3 | 5005 | AC-prot.ne scaric.to/interr.ne caric.to | 1 | U8 | 0 | General | General | 1 | 0 | 3 | Yes
26303 | FW | 198 | 2 | 0 | 5008 | Post-funzionamento pompa caric.to AC | 1 | U16 | 0 | General | General | 1 | 0 | 600 | Yes | sec
26304 | FW | 198 | 2 | 1 | 5008 | Post-funzionamento pompa caric.to AC | 1 | U16 | 0 | General | General | 1 | 0 | 600 | Yes | sec
26305 | FW | 198 | 2 | 2 | 5008 | Post-funzionamento pompa caric.to AC | 1 | U16 | 0 | General | General | 1 | 0 | 600 | Yes | sec
26306 | FW | 198 | 2 | 3 | 5008 | Post-funzionamento pompa caric.to AC | 1 | U16 | 0 | General | General | 1 | 0 | 600 | Yes | sec
26307 | FW | 198 | 2 | 0 | 5009 | Post-funzionamento pompa ACS BWP | 1 | U16 | 0 | General | General | 1 | 0 | 600 | Yes | sec
26308 | FW | 198 | 2 | 1 | 5009 | Post-funzionamento pompa ACS BWP | 1 | U16 | 0 | General | General | 1 | 0 | 600 | Yes | sec
26309 | FW | 198 | 2 | 2 | 5009 | Post-funzionamento pompa ACS BWP | 1 | U16 | 0 | General | General | 1 | 0 | 600 | Yes | sec
26310 | FW | 198 | 2 | 3 | 5009 | Post-funzionamento pompa ACS BWP | 1 | U16 | 0 | General | General | 1 | 0 | 600 | Yes | sec
26311 | FW | 198 | 2 | 0 | 5034 | Sovraum.to val nom caric.to regol miscel | 1 | S16 | 1 | General | General | 5 | 0 | 200 | Yes | K
26312 | FW | 198 | 2 | 1 | 5034 | Sovraum.to val nom caric.to regol miscel | 1 | S16 | 1 | General | General | 5 | 0 | 200 | Yes | K
26313 | FW | 198 | 2 | 2 | 5034 | Sovraum.to val nom caric.to regol miscel | 1 | S16 | 1 | General | General | 5 | 0 | 200 | Yes | K
26314 | FW | 198 | 2 | 3 | 5034 | Sovraum.to val nom caric.to regol miscel | 1 | S16 | 1 | General | General | 5 | 0 | 200 | Yes | K
26315 | FW | 198 | 2 | 0 | 5052 | Temp accensione AC pompa circ accumulo | 1 | U8 | 0 | General | General | 1 | 0 | 100 | Yes | °C
26316 | FW | 198 | 2 | 1 | 5052 | Temp accensione AC pompa circ accumulo | 1 | U8 | 0 | General | General | 1 | 0 | 100 | Yes | °C
26317 | FW | 198 | 2 | 2 | 5052 | Temp accensione AC pompa circ accumulo | 1 | U8 | 0 | General | General | 1 | 0 | 100 | Yes | °C
26318 | FW | 198 | 2 | 3 | 5052 | Temp accensione AC pompa circ accumulo | 1 | U8 | 0 | General | General | 1 | 0 | 100 | Yes | °C
26319 | FW | 198 | 2 | 0 | 5053 | Ritardo accensione pompa circ accumulo | 1 | U16 | 0 | General | General | 1 | 0 | 300 | Yes | sec
26320 | FW | 198 | 2 | 1 | 5053 | Ritardo accensione pompa circ accumulo | 1 | U16 | 0 | General | General | 1 | 0 | 300 | Yes | sec
26321 | FW | 198 | 2 | 2 | 5053 | Ritardo accensione pompa circ accumulo | 1 | U16 | 0 | General | General | 1 | 0 | 300 | Yes | sec
26322 | FW | 198 | 2 | 3 | 5053 | Ritardo accensione pompa circ accumulo | 1 | U16 | 0 | General | General | 1 | 0 | 300 | Yes | sec
26323 | FW | 198 | 2 | 0 | 5058 | Temp acc.ne AC pompa circ accum isteresi | 1 | U8 | 0 | General | General | 1 | 0 | 60 | Yes | K
26324 | FW | 198 | 2 | 1 | 5058 | Temp acc.ne AC pompa circ accum isteresi | 1 | U8 | 0 | General | General | 1 | 0 | 60 | Yes | K
26325 | FW | 198 | 2 | 2 | 5058 | Temp acc.ne AC pompa circ accum isteresi | 1 | U8 | 0 | General | General | 1 | 0 | 60 | Yes | K
26326 | FW | 198 | 2 | 3 | 5058 | Temp acc.ne AC pompa circ accum isteresi | 1 | U8 | 0 | General | General | 1 | 0 | 60 | Yes | K
26327 | FW | 198 | 2 | 0 | 5081 | Durata massima caricamento acqua calda | 1 | U16 | 1 | General | General | 5 | 0 | 100 | Yes | h
26328 | FW | 198 | 2 | 1 | 5081 | Durata massima caricamento acqua calda | 1 | U16 | 1 | General | General | 5 | 0 | 100 | Yes | h
26329 | FW | 198 | 2 | 2 | 5081 | Durata massima caricamento acqua calda | 1 | U16 | 1 | General | General | 5 | 0 | 100 | Yes | h
26330 | FW | 198 | 2 | 3 | 5081 | Durata massima caricamento acqua calda | 1 | U16 | 1 | General | General | 5 | 0 | 100 | Yes | h
26331 | FW | 198 | 2 | 0 | 5083 | Interruzione caricamento acqua calda | 1 | U16 | 1 | General | General | 5 | 0 | 100 | Yes | h
26332 | FW | 198 | 2 | 1 | 5083 | Interruzione caricamento acqua calda | 1 | U16 | 1 | General | General | 5 | 0 | 100 | Yes | h
26333 | FW | 198 | 2 | 2 | 5083 | Interruzione caricamento acqua calda | 1 | U16 | 1 | General | General | 5 | 0 | 100 | Yes | h
26334 | FW | 198 | 2 | 3 | 5083 | Interruzione caricamento acqua calda | 1 | U16 | 1 | General | General | 5 | 0 | 100 | Yes | h
26335 | FW | 198 | 2 | 0 | 5100 | Banda P pompa caricamento RI | 1 | U16 | 1 | General | General | 1 | 0 | 2000 | Yes | K
26336 | FW | 198 | 2 | 1 | 5100 | Banda P pompa caricamento RI | 1 | U16 | 1 | General | General | 1 | 0 | 2000 | Yes | K
26337 | FW | 198 | 2 | 2 | 5100 | Banda P pompa caricamento RI | 1 | U16 | 1 | General | General | 1 | 0 | 2000 | Yes | K
26338 | FW | 198 | 2 | 3 | 5100 | Banda P pompa caricamento RI | 1 | U16 | 1 | General | General | 1 | 0 | 2000 | Yes | K
26339 | FW | 198 | 2 | 0 | 5101 | Differenza nominale pompa caric.to RI | 1 | U16 | 1 | General | General | 1 | 0 | 1000 | Yes | K
26340 | FW | 198 | 2 | 1 | 5101 | Differenza nominale pompa caric.to RI | 1 | U16 | 1 | General | General | 1 | 0 | 1000 | Yes | K
26341 | FW | 198 | 2 | 2 | 5101 | Differenza nominale pompa caric.to RI | 1 | U16 | 1 | General | General | 1 | 0 | 1000 | Yes | K
26342 | FW | 198 | 2 | 3 | 5101 | Differenza nominale pompa caric.to RI | 1 | U16 | 1 | General | General | 1 | 0 | 1000 | Yes | K
26343 | FW | 198 | 2 | 0 | 32045 | Limitazione ritorno funzion.to accumulo | 1 | U8 | 0 | General | General | 1 | 0 | 1 | Yes | 0
26344 | FW | 198 | 2 | 1 | 32045 | Limitazione ritorno funzion.to accumulo | 1 | U8 | 0 | General | General | 1 | 0 | 1 | Yes | 0
26345 | FW | 198 | 2 | 2 | 32045 | Limitazione ritorno funzion.to accumulo | 1 | U8 | 0 | General | General | 1 | 0 | 1 | Yes | 0
26346 | FW | 198 | 2 | 3 | 32045 | Limitazione ritorno funzion.to accumulo | 1 | U8 | 0 | General | General | 1 | 0 | 1 | Yes | 0
26347 | FW | 199 | 0 | 0 | 1201 | Temperatura ritorno con -20 °C | 1 | S16 | 1 | General | General | 1 | 0 | 1000 | Yes | °C
26348 | FW | 199 | 0 | 0 | 1202 | Temperatura ritorno con +20 °C | 1 | S16 | 1 | General | General | 1 | 0 | 1000 | Yes | °C
26349 | FW | 199 | 0 | 0 | 1203 | Temperatura di ritorno AC con -20°C | 1 | S16 | 1 | General | General | 1 | 0 | 1000 | Yes | °C
26350 | FW | 199 | 0 | 0 | 1204 | Temperatura di ritorno AC con +20°C | 1 | S16 | 1 | General | General | 1 | 0 | 1000 | Yes | °C
26351 | FW | 199 | 0 | 0 | 1205 | Fattore limitazione ritorno | 1 | U8 | 0 | General | General | 1 | 0 | 100 | Yes | %
26352 | FW | 199 | 0 | 0 | 1208 | Potenza massima | 1 | U16 | 0 | General | General | 1 | 0 | 10000 | Yes | kW
26353 | FW | 199 | 0 | 0 | 1209 | Limitazione della potenza P-fattore | 1 | U8 | 0 | General | General | 1 | 0 | 100 | Yes | %
26354 | FW | 199 | 1 | 0 | 3001 | Piede temp est curva caratt.ca risc/raff | 1 | U8 | 1 | General | General | 2 | 0 | 900 | Yes | °C
26355 | FW | 199 | 1 | 1 | 3001 | Piede temp est curva caratt.ca risc/raff | 1 | U8 | 1 | General | General | 2 | 0 | 900 | Yes | °C
26356 | FW | 199 | 1 | 2 | 3001 | Piede temp est curva caratt.ca risc/raff | 1 | U8 | 1 | General | General | 2 | 0 | 900 | Yes | °C
26357 | FW | 199 | 1 | 3 | 3001 | Piede temp est curva caratt.ca risc/raff | 1 | U8 | 1 | General | General | 2 | 0 | 900 | Yes | °C
26358 | FW | 199 | 1 | 4 | 3001 | Piede temp est curva caratt.ca risc/raff | 1 | U8 | 1 | General | General | 2 | 0 | 900 | Yes | °C
26359 | FW | 199 | 1 | 0 | 3011 | Piede temp est curva caratt.ca risc/raff | 1 | S16 | 1 | General | General | 2 | -100 | 300 | Yes | °C
26360 | FW | 199 | 1 | 1 | 3011 | Piede temp est curva caratt.ca risc/raff | 1 | S16 | 1 | General | General | 2 | -100 | 300 | Yes | °C
26361 | FW | 199 | 1 | 2 | 3011 | Piede temp est curva caratt.ca risc/raff | 1 | S16 | 1 | General | General | 2 | -100 | 300 | Yes | °C
26362 | FW | 199 | 1 | 3 | 3011 | Piede temp est curva caratt.ca risc/raff | 1 | S16 | 1 | General | General | 2 | -100 | 300 | Yes | °C
26363 | FW | 199 | 1 | 4 | 3011 | Piede temp est curva caratt.ca risc/raff | 1 | S16 | 1 | General | General | 2 | -100 | 300 | Yes | °C
26364 | FW | 199 | 1 | 0 | 3012 | Valore rif temp est curva caratt.ca risc | 1 | S8 | 0 | General | General | 1 | -30 | 10 | Yes | °C
26365 | FW | 199 | 1 | 1 | 3012 | Valore rif temp est curva caratt.ca risc | 1 | S8 | 0 | General | General | 1 | -30 | 10 | Yes | °C
26366 | FW | 199 | 1 | 2 | 3012 | Valore rif temp est curva caratt.ca risc | 1 | S8 | 0 | General | General | 1 | -30 | 10 | Yes | °C
26367 | FW | 199 | 1 | 3 | 3012 | Valore rif temp est curva caratt.ca risc | 1 | S8 | 0 | General | General | 1 | -30 | 10 | Yes | °C
26368 | FW | 199 | 1 | 4 | 3012 | Valore rif temp est curva caratt.ca risc | 1 | S8 | 0 | General | General | 1 | -30 | 10 | Yes | °C
26369 | FW | 199 | 1 | 0 | 3013 | Valore rif temp MA curva caratt.ca risc | 1 | S16 | 1 | General | General | 2 | 100 | 900 | Yes | °C
26370 | FW | 199 | 1 | 1 | 3013 | Valore rif temp MA curva caratt.ca risc | 1 | S16 | 1 | General | General | 2 | 100 | 900 | Yes | °C
26371 | FW | 199 | 1 | 2 | 3013 | Valore rif temp MA curva caratt.ca risc | 1 | S16 | 1 | General | General | 2 | 100 | 900 | Yes | °C
26372 | FW | 199 | 1 | 3 | 3013 | Valore rif temp MA curva caratt.ca risc | 1 | S16 | 1 | General | General | 2 | 100 | 900 | Yes | °C
26373 | FW | 199 | 1 | 4 | 3013 | Valore rif temp MA curva caratt.ca risc | 1 | S16 | 1 | General | General | 2 | 100 | 900 | Yes | °C
26374 | FW | 199 | 1 | 0 | 3014 | Curva riscaldamento da valore di rif. | 1 | U8 | 1 | General | General | 1 | 0 | 50 | Yes | 0
26375 | FW | 199 | 1 | 1 | 3014 | Curva riscaldamento da valore di rif. | 1 | U8 | 1 | General | General | 1 | 0 | 50 | Yes | 0
26376 | FW | 199 | 1 | 2 | 3014 | Curva riscaldamento da valore di rif. | 1 | U8 | 1 | General | General | 1 | 0 | 50 | Yes | 0
26377 | FW | 199 | 1 | 3 | 3014 | Curva riscaldamento da valore di rif. | 1 | U8 | 1 | General | General | 1 | 0 | 50 | Yes | 0
26378 | FW | 199 | 1 | 4 | 3014 | Curva riscaldamento da valore di rif. | 1 | U8 | 1 | General | General | 1 | 0 | 50 | Yes | 0
26379 | FW | 199 | 1 | 0 | 3021 | Limite di riscaldamento temp esterna | 1 | S16 | 1 | General | General | 5 | -100 | 500 | Yes | °C
26380 | FW | 199 | 1 | 1 | 3021 | Limite di riscaldamento temp esterna | 1 | S16 | 1 | General | General | 5 | -100 | 500 | Yes | °C
26381 | FW | 199 | 1 | 2 | 3021 | Limite di riscaldamento temp esterna | 1 | S16 | 1 | General | General | 5 | -100 | 500 | Yes | °C
26382 | FW | 199 | 1 | 3 | 3021 | Limite di riscaldamento temp esterna | 1 | S16 | 1 | General | General | 5 | -100 | 500 | Yes | °C
26383 | FW | 199 | 1 | 4 | 3021 | Limite di riscaldamento temp esterna | 1 | S16 | 1 | General | General | 5 | -100 | 500 | Yes | °C
26384 | FW | 199 | 1 | 0 | 7001 | Gen calore sovraumento val nominale MA | 1 | S16 | 1 | General | General | 10 | -1000 | 300 | Yes | K
26385 | FW | 199 | 1 | 1 | 7001 | Gen calore sovraumento val nominale MA | 1 | S16 | 1 | General | General | 10 | -1000 | 300 | Yes | K
26386 | FW | 199 | 1 | 2 | 7001 | Gen calore sovraumento val nominale MA | 1 | S16 | 1 | General | General | 10 | -1000 | 300 | Yes | K
26387 | FW | 199 | 1 | 3 | 7001 | Gen calore sovraumento val nominale MA | 1 | S16 | 1 | General | General | 10 | -1000 | 300 | Yes | K
26388 | FW | 199 | 1 | 4 | 7001 | Gen calore sovraumento val nominale MA | 1 | S16 | 1 | General | General | 10 | -1000 | 300 | Yes | K
26389 | FW | 199 | 1 | 0 | 7002 | Temperatura minima mandata | 1 | S16 | 1 | General | General | 10 | 0 | 800 | Yes | °C
26390 | FW | 199 | 1 | 1 | 7002 | Temperatura minima mandata | 1 | S16 | 1 | General | General | 10 | 0 | 800 | Yes | °C
26391 | FW | 199 | 1 | 2 | 7002 | Temperatura minima mandata | 1 | S16 | 1 | General | General | 10 | 0 | 800 | Yes | °C
26392 | FW | 199 | 1 | 3 | 7002 | Temperatura minima mandata | 1 | S16 | 1 | General | General | 10 | 0 | 800 | Yes | °C
26393 | FW | 199 | 1 | 4 | 7002 | Temperatura minima mandata | 1 | S16 | 1 | General | General | 10 | 0 | 800 | Yes | °C
26394 | FW | 199 | 1 | 0 | 7008 | Temperatura massima mandata | 1 | S16 | 1 | General | General | 10 | 0 | 1200 | Yes | °C
26395 | FW | 199 | 1 | 1 | 7008 | Temperatura massima mandata | 1 | S16 | 1 | General | General | 10 | 0 | 1200 | Yes | °C
26396 | FW | 199 | 1 | 2 | 7008 | Temperatura massima mandata | 1 | S16 | 1 | General | General | 10 | 0 | 1200 | Yes | °C
26397 | FW | 199 | 1 | 3 | 7008 | Temperatura massima mandata | 1 | S16 | 1 | General | General | 10 | 0 | 1200 | Yes | °C
26398 | FW | 199 | 1 | 4 | 7008 | Temperatura massima mandata | 1 | S16 | 1 | General | General | 10 | 0 | 1200 | Yes | °C
26399 | FW | 199 | 2 | 0 | 5000 | Diff di accensione preparazione ACS | 1 | S16 | 1 | General | General | 5 | 5 | 200 | Yes | K
26400 | FW | 199 | 2 | 1 | 5000 | Diff di accensione preparazione ACS | 1 | S16 | 1 | General | General | 5 | 5 | 200 | Yes | K
26401 | FW | 199 | 2 | 2 | 5000 | Diff di accensione preparazione ACS | 1 | S16 | 1 | General | General | 5 | 5 | 200 | Yes | K
26402 | FW | 199 | 2 | 3 | 5000 | Diff di accensione preparazione ACS | 1 | S16 | 1 | General | General | 5 | 5 | 200 | Yes | K
26403 | FW | 199 | 2 | 0 | 5001 | Sovraumento valore nominale caricamento | 1 | S16 | 1 | General | General | 5 | -100 | 300 | Yes | K
26404 | FW | 199 | 2 | 1 | 5001 | Sovraumento valore nominale caricamento | 1 | S16 | 1 | General | General | 5 | -100 | 300 | Yes | K
26405 | FW | 199 | 2 | 2 | 5001 | Sovraumento valore nominale caricamento | 1 | S16 | 1 | General | General | 5 | -100 | 300 | Yes | K
26406 | FW | 199 | 2 | 3 | 5001 | Sovraumento valore nominale caricamento | 1 | S16 | 1 | General | General | 5 | -100 | 300 | Yes | K
26407 | FW | 199 | 2 | 0 | 5002 | Priorità di caricamento acqua calda | 1 | S16 | 1 | General | General | 1 | 0 | 100 | Yes | h
26408 | FW | 199 | 2 | 1 | 5002 | Priorità di caricamento acqua calda | 1 | S16 | 1 | General | General | 1 | 0 | 100 | Yes | h
26409 | FW | 199 | 2 | 2 | 5002 | Priorità di caricamento acqua calda | 1 | S16 | 1 | General | General | 1 | 0 | 100 | Yes | h
26410 | FW | 199 | 2 | 3 | 5002 | Priorità di caricamento acqua calda | 1 | S16 | 1 | General | General | 1 | 0 | 100 | Yes | h
26411 | FW | 199 | 2 | 0 | 5005 | AC-prot.ne scaric.to/interr.ne caric.to | 1 | U8 | 0 | General | General | 1 | 0 | 3 | Yes
26412 | FW | 199 | 2 | 1 | 5005 | AC-prot.ne scaric.to/interr.ne caric.to | 1 | U8 | 0 | General | General | 1 | 0 | 3 | Yes
26413 | FW | 199 | 2 | 2 | 5005 | AC-prot.ne scaric.to/interr.ne caric.to | 1 | U8 | 0 | General | General | 1 | 0 | 3 | Yes
26414 | FW | 199 | 2 | 3 | 5005 | AC-prot.ne scaric.to/interr.ne caric.to | 1 | U8 | 0 | General | General | 1 | 0 | 3 | Yes
26415 | FW | 199 | 2 | 0 | 5008 | Post-funzionamento pompa caric.to AC | 1 | U16 | 0 | General | General | 1 | 0 | 600 | Yes | sec
26416 | FW | 199 | 2 | 1 | 5008 | Post-funzionamento pompa caric.to AC | 1 | U16 | 0 | General | General | 1 | 0 | 600 | Yes | sec
26417 | FW | 199 | 2 | 2 | 5008 | Post-funzionamento pompa caric.to AC | 1 | U16 | 0 | General | General | 1 | 0 | 600 | Yes | sec
26418 | FW | 199 | 2 | 3 | 5008 | Post-funzionamento pompa caric.to AC | 1 | U16 | 0 | General | General | 1 | 0 | 600 | Yes | sec
26419 | FW | 199 | 2 | 0 | 5009 | Post-funzionamento pompa ACS BWP | 1 | U16 | 0 | General | General | 1 | 0 | 600 | Yes | sec
26420 | FW | 199 | 2 | 1 | 5009 | Post-funzionamento pompa ACS BWP | 1 | U16 | 0 | General | General | 1 | 0 | 600 | Yes | sec
26421 | FW | 199 | 2 | 2 | 5009 | Post-funzionamento pompa ACS BWP | 1 | U16 | 0 | General | General | 1 | 0 | 600 | Yes | sec
26422 | FW | 199 | 2 | 3 | 5009 | Post-funzionamento pompa ACS BWP | 1 | U16 | 0 | General | General | 1 | 0 | 600 | Yes | sec
26423 | FW | 199 | 2 | 0 | 5034 | Sovraum.to val nom caric.to regol miscel | 1 | S16 | 1 | General | General | 5 | 0 | 200 | Yes | K
26424 | FW | 199 | 2 | 1 | 5034 | Sovraum.to val nom caric.to regol miscel | 1 | S16 | 1 | General | General | 5 | 0 | 200 | Yes | K
26425 | FW | 199 | 2 | 2 | 5034 | Sovraum.to val nom caric.to regol miscel | 1 | S16 | 1 | General | General | 5 | 0 | 200 | Yes | K
26426 | FW | 199 | 2 | 3 | 5034 | Sovraum.to val nom caric.to regol miscel | 1 | S16 | 1 | General | General | 5 | 0 | 200 | Yes | K
26427 | FW | 199 | 2 | 0 | 5052 | Temp accensione AC pompa circ accumulo | 1 | U8 | 0 | General | General | 1 | 0 | 100 | Yes | °C
26428 | FW | 199 | 2 | 1 | 5052 | Temp accensione AC pompa circ accumulo | 1 | U8 | 0 | General | General | 1 | 0 | 100 | Yes | °C
26429 | FW | 199 | 2 | 2 | 5052 | Temp accensione AC pompa circ accumulo | 1 | U8 | 0 | General | General | 1 | 0 | 100 | Yes | °C
26430 | FW | 199 | 2 | 3 | 5052 | Temp accensione AC pompa circ accumulo | 1 | U8 | 0 | General | General | 1 | 0 | 100 | Yes | °C
26431 | FW | 199 | 2 | 0 | 5053 | Ritardo accensione pompa circ accumulo | 1 | U16 | 0 | General | General | 1 | 0 | 300 | Yes | sec
26432 | FW | 199 | 2 | 1 | 5053 | Ritardo accensione pompa circ accumulo | 1 | U16 | 0 | General | General | 1 | 0 | 300 | Yes | sec
26433 | FW | 199 | 2 | 2 | 5053 | Ritardo accensione pompa circ accumulo | 1 | U16 | 0 | General | General | 1 | 0 | 300 | Yes | sec
26434 | FW | 199 | 2 | 3 | 5053 | Ritardo accensione pompa circ accumulo | 1 | U16 | 0 | General | General | 1 | 0 | 300 | Yes | sec
26435 | FW | 199 | 2 | 0 | 5058 | Temp acc.ne AC pompa circ accum isteresi | 1 | U8 | 0 | General | General | 1 | 0 | 60 | Yes | K
26436 | FW | 199 | 2 | 1 | 5058 | Temp acc.ne AC pompa circ accum isteresi | 1 | U8 | 0 | General | General | 1 | 0 | 60 | Yes | K
26437 | FW | 199 | 2 | 2 | 5058 | Temp acc.ne AC pompa circ accum isteresi | 1 | U8 | 0 | General | General | 1 | 0 | 60 | Yes | K
26438 | FW | 199 | 2 | 3 | 5058 | Temp acc.ne AC pompa circ accum isteresi | 1 | U8 | 0 | General | General | 1 | 0 | 60 | Yes | K
26439 | FW | 199 | 2 | 0 | 5081 | Durata massima caricamento acqua calda | 1 | U16 | 1 | General | General | 5 | 0 | 100 | Yes | h
26440 | FW | 199 | 2 | 1 | 5081 | Durata massima caricamento acqua calda | 1 | U16 | 1 | General | General | 5 | 0 | 100 | Yes | h
26441 | FW | 199 | 2 | 2 | 5081 | Durata massima caricamento acqua calda | 1 | U16 | 1 | General | General | 5 | 0 | 100 | Yes | h
26442 | FW | 199 | 2 | 3 | 5081 | Durata massima caricamento acqua calda | 1 | U16 | 1 | General | General | 5 | 0 | 100 | Yes | h
26443 | FW | 199 | 2 | 0 | 5083 | Interruzione caricamento acqua calda | 1 | U16 | 1 | General | General | 5 | 0 | 100 | Yes | h
26444 | FW | 199 | 2 | 1 | 5083 | Interruzione caricamento acqua calda | 1 | U16 | 1 | General | General | 5 | 0 | 100 | Yes | h
26445 | FW | 199 | 2 | 2 | 5083 | Interruzione caricamento acqua calda | 1 | U16 | 1 | General | General | 5 | 0 | 100 | Yes | h
26446 | FW | 199 | 2 | 3 | 5083 | Interruzione caricamento acqua calda | 1 | U16 | 1 | General | General | 5 | 0 | 100 | Yes | h
26447 | FW | 199 | 2 | 0 | 5100 | Banda P pompa caricamento RI | 1 | U16 | 1 | General | General | 1 | 0 | 2000 | Yes | K
26448 | FW | 199 | 2 | 1 | 5100 | Banda P pompa caricamento RI | 1 | U16 | 1 | General | General | 1 | 0 | 2000 | Yes | K
26449 | FW | 199 | 2 | 2 | 5100 | Banda P pompa caricamento RI | 1 | U16 | 1 | General | General | 1 | 0 | 2000 | Yes | K
26450 | FW | 199 | 2 | 3 | 5100 | Banda P pompa caricamento RI | 1 | U16 | 1 | General | General | 1 | 0 | 2000 | Yes | K
26451 | FW | 199 | 2 | 0 | 5101 | Differenza nominale pompa caric.to RI | 1 | U16 | 1 | General | General | 1 | 0 | 1000 | Yes | K
26452 | FW | 199 | 2 | 1 | 5101 | Differenza nominale pompa caric.to RI | 1 | U16 | 1 | General | General | 1 | 0 | 1000 | Yes | K
26453 | FW | 199 | 2 | 2 | 5101 | Differenza nominale pompa caric.to RI | 1 | U16 | 1 | General | General | 1 | 0 | 1000 | Yes | K
26454 | FW | 199 | 2 | 3 | 5101 | Differenza nominale pompa caric.to RI | 1 | U16 | 1 | General | General | 1 | 0 | 1000 | Yes | K
26455 | FW | 199 | 2 | 0 | 32045 | Limitazione ritorno funzion.to accumulo | 1 | U8 | 0 | General | General | 1 | 0 | 1 | Yes | 0
26456 | FW | 199 | 2 | 1 | 32045 | Limitazione ritorno funzion.to accumulo | 1 | U8 | 0 | General | General | 1 | 0 | 1 | Yes | 0
26457 | FW | 199 | 2 | 2 | 32045 | Limitazione ritorno funzion.to accumulo | 1 | U8 | 0 | General | General | 1 | 0 | 1 | Yes | 0
26458 | FW | 199 | 2 | 3 | 32045 | Limitazione ritorno funzion.to accumulo | 1 | U8 | 0 | General | General | 1 | 0 | 1 | Yes | 0
26459 | FW | 200 | 0 | 0 | 1201 | Temperatura ritorno con -20 °C | 1 | S16 | 1 | General | General | 1 | 0 | 1000 | Yes | °C
26460 | FW | 200 | 0 | 0 | 1202 | Temperatura ritorno con +20 °C | 1 | S16 | 1 | General | General | 1 | 0 | 1000 | Yes | °C
26461 | FW | 200 | 0 | 0 | 1203 | Temperatura di ritorno AC con -20°C | 1 | S16 | 1 | General | General | 1 | 0 | 1000 | Yes | °C
26462 | FW | 200 | 0 | 0 | 1204 | Temperatura di ritorno AC con +20°C | 1 | S16 | 1 | General | General | 1 | 0 | 1000 | Yes | °C
26463 | FW | 200 | 0 | 0 | 1205 | Fattore limitazione ritorno | 1 | U8 | 0 | General | General | 1 | 0 | 100 | Yes | %
26464 | FW | 200 | 0 | 0 | 1208 | Potenza massima | 1 | U16 | 0 | General | General | 1 | 0 | 10000 | Yes | kW
26465 | FW | 200 | 0 | 0 | 1209 | Limitazione della potenza P-fattore | 1 | U8 | 0 | General | General | 1 | 0 | 100 | Yes | %
26466 | FW | 200 | 1 | 0 | 3001 | Piede temp est curva caratt.ca risc/raff | 1 | U8 | 1 | General | General | 2 | 0 | 900 | Yes | °C
26467 | FW | 200 | 1 | 1 | 3001 | Piede temp est curva caratt.ca risc/raff | 1 | U8 | 1 | General | General | 2 | 0 | 900 | Yes | °C
26468 | FW | 200 | 1 | 2 | 3001 | Piede temp est curva caratt.ca risc/raff | 1 | U8 | 1 | General | General | 2 | 0 | 900 | Yes | °C
26469 | FW | 200 | 1 | 3 | 3001 | Piede temp est curva caratt.ca risc/raff | 1 | U8 | 1 | General | General | 2 | 0 | 900 | Yes | °C
26470 | FW | 200 | 1 | 4 | 3001 | Piede temp est curva caratt.ca risc/raff | 1 | U8 | 1 | General | General | 2 | 0 | 900 | Yes | °C
26471 | FW | 200 | 1 | 0 | 3011 | Piede temp est curva caratt.ca risc/raff | 1 | S16 | 1 | General | General | 2 | -100 | 300 | Yes | °C
26472 | FW | 200 | 1 | 1 | 3011 | Piede temp est curva caratt.ca risc/raff | 1 | S16 | 1 | General | General | 2 | -100 | 300 | Yes | °C
26473 | FW | 200 | 1 | 2 | 3011 | Piede temp est curva caratt.ca risc/raff | 1 | S16 | 1 | General | General | 2 | -100 | 300 | Yes | °C
26474 | FW | 200 | 1 | 3 | 3011 | Piede temp est curva caratt.ca risc/raff | 1 | S16 | 1 | General | General | 2 | -100 | 300 | Yes | °C
26475 | FW | 200 | 1 | 4 | 3011 | Piede temp est curva caratt.ca risc/raff | 1 | S16 | 1 | General | General | 2 | -100 | 300 | Yes | °C
26476 | FW | 200 | 1 | 0 | 3012 | Valore rif temp est curva caratt.ca risc | 1 | S8 | 0 | General | General | 1 | -30 | 10 | Yes | °C
26477 | FW | 200 | 1 | 1 | 3012 | Valore rif temp est curva caratt.ca risc | 1 | S8 | 0 | General | General | 1 | -30 | 10 | Yes | °C
26478 | FW | 200 | 1 | 2 | 3012 | Valore rif temp est curva caratt.ca risc | 1 | S8 | 0 | General | General | 1 | -30 | 10 | Yes | °C
26479 | FW | 200 | 1 | 3 | 3012 | Valore rif temp est curva caratt.ca risc | 1 | S8 | 0 | General | General | 1 | -30 | 10 | Yes | °C
26480 | FW | 200 | 1 | 4 | 3012 | Valore rif temp est curva caratt.ca risc | 1 | S8 | 0 | General | General | 1 | -30 | 10 | Yes | °C
26481 | FW | 200 | 1 | 0 | 3013 | Valore rif temp MA curva caratt.ca risc | 1 | S16 | 1 | General | General | 2 | 100 | 900 | Yes | °C
26482 | FW | 200 | 1 | 1 | 3013 | Valore rif temp MA curva caratt.ca risc | 1 | S16 | 1 | General | General | 2 | 100 | 900 | Yes | °C
26483 | FW | 200 | 1 | 2 | 3013 | Valore rif temp MA curva caratt.ca risc | 1 | S16 | 1 | General | General | 2 | 100 | 900 | Yes | °C
26484 | FW | 200 | 1 | 3 | 3013 | Valore rif temp MA curva caratt.ca risc | 1 | S16 | 1 | General | General | 2 | 100 | 900 | Yes | °C
26485 | FW | 200 | 1 | 4 | 3013 | Valore rif temp MA curva caratt.ca risc | 1 | S16 | 1 | General | General | 2 | 100 | 900 | Yes | °C
26486 | FW | 200 | 1 | 0 | 3014 | Curva riscaldamento da valore di rif. | 1 | U8 | 1 | General | General | 1 | 0 | 50 | Yes | 0
26487 | FW | 200 | 1 | 1 | 3014 | Curva riscaldamento da valore di rif. | 1 | U8 | 1 | General | General | 1 | 0 | 50 | Yes | 0
26488 | FW | 200 | 1 | 2 | 3014 | Curva riscaldamento da valore di rif. | 1 | U8 | 1 | General | General | 1 | 0 | 50 | Yes | 0
26489 | FW | 200 | 1 | 3 | 3014 | Curva riscaldamento da valore di rif. | 1 | U8 | 1 | General | General | 1 | 0 | 50 | Yes | 0
26490 | FW | 200 | 1 | 4 | 3014 | Curva riscaldamento da valore di rif. | 1 | U8 | 1 | General | General | 1 | 0 | 50 | Yes | 0
26491 | FW | 200 | 1 | 0 | 3021 | Limite di riscaldamento temp esterna | 1 | S16 | 1 | General | General | 5 | -100 | 500 | Yes | °C
26492 | FW | 200 | 1 | 1 | 3021 | Limite di riscaldamento temp esterna | 1 | S16 | 1 | General | General | 5 | -100 | 500 | Yes | °C
26493 | FW | 200 | 1 | 2 | 3021 | Limite di riscaldamento temp esterna | 1 | S16 | 1 | General | General | 5 | -100 | 500 | Yes | °C
26494 | FW | 200 | 1 | 3 | 3021 | Limite di riscaldamento temp esterna | 1 | S16 | 1 | General | General | 5 | -100 | 500 | Yes | °C
26495 | FW | 200 | 1 | 4 | 3021 | Limite di riscaldamento temp esterna | 1 | S16 | 1 | General | General | 5 | -100 | 500 | Yes | °C
26496 | FW | 200 | 1 | 0 | 7001 | Gen calore sovraumento val nominale MA | 1 | S16 | 1 | General | General | 10 | -1000 | 300 | Yes | K
26497 | FW | 200 | 1 | 1 | 7001 | Gen calore sovraumento val nominale MA | 1 | S16 | 1 | General | General | 10 | -1000 | 300 | Yes | K
26498 | FW | 200 | 1 | 2 | 7001 | Gen calore sovraumento val nominale MA | 1 | S16 | 1 | General | General | 10 | -1000 | 300 | Yes | K
26499 | FW | 200 | 1 | 3 | 7001 | Gen calore sovraumento val nominale MA | 1 | S16 | 1 | General | General | 10 | -1000 | 300 | Yes | K
26500 | FW | 200 | 1 | 4 | 7001 | Gen calore sovraumento val nominale MA | 1 | S16 | 1 | General | General | 10 | -1000 | 300 | Yes | K
26501 | FW | 200 | 1 | 0 | 7002 | Temperatura minima mandata | 1 | S16 | 1 | General | General | 10 | 0 | 800 | Yes | °C
26502 | FW | 200 | 1 | 1 | 7002 | Temperatura minima mandata | 1 | S16 | 1 | General | General | 10 | 0 | 800 | Yes | °C
26503 | FW | 200 | 1 | 2 | 7002 | Temperatura minima mandata | 1 | S16 | 1 | General | General | 10 | 0 | 800 | Yes | °C
26504 | FW | 200 | 1 | 3 | 7002 | Temperatura minima mandata | 1 | S16 | 1 | General | General | 10 | 0 | 800 | Yes | °C
26505 | FW | 200 | 1 | 4 | 7002 | Temperatura minima mandata | 1 | S16 | 1 | General | General | 10 | 0 | 800 | Yes | °C
26506 | FW | 200 | 1 | 0 | 7008 | Temperatura massima mandata | 1 | S16 | 1 | General | General | 10 | 0 | 1200 | Yes | °C
26507 | FW | 200 | 1 | 1 | 7008 | Temperatura massima mandata | 1 | S16 | 1 | General | General | 10 | 0 | 1200 | Yes | °C
26508 | FW | 200 | 1 | 2 | 7008 | Temperatura massima mandata | 1 | S16 | 1 | General | General | 10 | 0 | 1200 | Yes | °C
26509 | FW | 200 | 1 | 3 | 7008 | Temperatura massima mandata | 1 | S16 | 1 | General | General | 10 | 0 | 1200 | Yes | °C
26510 | FW | 200 | 1 | 4 | 7008 | Temperatura massima mandata | 1 | S16 | 1 | General | General | 10 | 0 | 1200 | Yes | °C
26511 | FW | 200 | 2 | 0 | 5000 | Diff di accensione preparazione ACS | 1 | S16 | 1 | General | General | 5 | 5 | 200 | Yes | K
26512 | FW | 200 | 2 | 1 | 5000 | Diff di accensione preparazione ACS | 1 | S16 | 1 | General | General | 5 | 5 | 200 | Yes | K
26513 | FW | 200 | 2 | 2 | 5000 | Diff di accensione preparazione ACS | 1 | S16 | 1 | General | General | 5 | 5 | 200 | Yes | K
26514 | FW | 200 | 2 | 3 | 5000 | Diff di accensione preparazione ACS | 1 | S16 | 1 | General | General | 5 | 5 | 200 | Yes | K
26515 | FW | 200 | 2 | 0 | 5001 | Sovraumento valore nominale caricamento | 1 | S16 | 1 | General | General | 5 | -100 | 300 | Yes | K
26516 | FW | 200 | 2 | 1 | 5001 | Sovraumento valore nominale caricamento | 1 | S16 | 1 | General | General | 5 | -100 | 300 | Yes | K
26517 | FW | 200 | 2 | 2 | 5001 | Sovraumento valore nominale caricamento | 1 | S16 | 1 | General | General | 5 | -100 | 300 | Yes | K
26518 | FW | 200 | 2 | 3 | 5001 | Sovraumento valore nominale caricamento | 1 | S16 | 1 | General | General | 5 | -100 | 300 | Yes | K
26519 | FW | 200 | 2 | 0 | 5002 | Priorità di caricamento acqua calda | 1 | S16 | 1 | General | General | 1 | 0 | 100 | Yes | h
26520 | FW | 200 | 2 | 1 | 5002 | Priorità di caricamento acqua calda | 1 | S16 | 1 | General | General | 1 | 0 | 100 | Yes | h
26521 | FW | 200 | 2 | 2 | 5002 | Priorità di caricamento acqua calda | 1 | S16 | 1 | General | General | 1 | 0 | 100 | Yes | h
26522 | FW | 200 | 2 | 3 | 5002 | Priorità di caricamento acqua calda | 1 | S16 | 1 | General | General | 1 | 0 | 100 | Yes | h
26523 | FW | 200 | 2 | 0 | 5005 | AC-prot.ne scaric.to/interr.ne caric.to | 1 | U8 | 0 | General | General | 1 | 0 | 3 | Yes
26524 | FW | 200 | 2 | 1 | 5005 | AC-prot.ne scaric.to/interr.ne caric.to | 1 | U8 | 0 | General | General | 1 | 0 | 3 | Yes
26525 | FW | 200 | 2 | 2 | 5005 | AC-prot.ne scaric.to/interr.ne caric.to | 1 | U8 | 0 | General | General | 1 | 0 | 3 | Yes
26526 | FW | 200 | 2 | 3 | 5005 | AC-prot.ne scaric.to/interr.ne caric.to | 1 | U8 | 0 | General | General | 1 | 0 | 3 | Yes
26527 | FW | 200 | 2 | 0 | 5008 | Post-funzionamento pompa caric.to AC | 1 | U16 | 0 | General | General | 1 | 0 | 600 | Yes | sec
26528 | FW | 200 | 2 | 1 | 5008 | Post-funzionamento pompa caric.to AC | 1 | U16 | 0 | General | General | 1 | 0 | 600 | Yes | sec
26529 | FW | 200 | 2 | 2 | 5008 | Post-funzionamento pompa caric.to AC | 1 | U16 | 0 | General | General | 1 | 0 | 600 | Yes | sec
26530 | FW | 200 | 2 | 3 | 5008 | Post-funzionamento pompa caric.to AC | 1 | U16 | 0 | General | General | 1 | 0 | 600 | Yes | sec
26531 | FW | 200 | 2 | 0 | 5009 | Post-funzionamento pompa ACS BWP | 1 | U16 | 0 | General | General | 1 | 0 | 600 | Yes | sec
26532 | FW | 200 | 2 | 1 | 5009 | Post-funzionamento pompa ACS BWP | 1 | U16 | 0 | General | General | 1 | 0 | 600 | Yes | sec
26533 | FW | 200 | 2 | 2 | 5009 | Post-funzionamento pompa ACS BWP | 1 | U16 | 0 | General | General | 1 | 0 | 600 | Yes | sec
26534 | FW | 200 | 2 | 3 | 5009 | Post-funzionamento pompa ACS BWP | 1 | U16 | 0 | General | General | 1 | 0 | 600 | Yes | sec
26535 | FW | 200 | 2 | 0 | 5034 | Sovraum.to val nom caric.to regol miscel | 1 | S16 | 1 | General | General | 5 | 0 | 200 | Yes | K
26536 | FW | 200 | 2 | 1 | 5034 | Sovraum.to val nom caric.to regol miscel | 1 | S16 | 1 | General | General | 5 | 0 | 200 | Yes | K
26537 | FW | 200 | 2 | 2 | 5034 | Sovraum.to val nom caric.to regol miscel | 1 | S16 | 1 | General | General | 5 | 0 | 200 | Yes | K
26538 | FW | 200 | 2 | 3 | 5034 | Sovraum.to val nom caric.to regol miscel | 1 | S16 | 1 | General | General | 5 | 0 | 200 | Yes | K
26539 | FW | 200 | 2 | 0 | 5052 | Temp accensione AC pompa circ accumulo | 1 | U8 | 0 | General | General | 1 | 0 | 100 | Yes | °C
26540 | FW | 200 | 2 | 1 | 5052 | Temp accensione AC pompa circ accumulo | 1 | U8 | 0 | General | General | 1 | 0 | 100 | Yes | °C
26541 | FW | 200 | 2 | 2 | 5052 | Temp accensione AC pompa circ accumulo | 1 | U8 | 0 | General | General | 1 | 0 | 100 | Yes | °C
26542 | FW | 200 | 2 | 3 | 5052 | Temp accensione AC pompa circ accumulo | 1 | U8 | 0 | General | General | 1 | 0 | 100 | Yes | °C
26543 | FW | 200 | 2 | 0 | 5053 | Ritardo accensione pompa circ accumulo | 1 | U16 | 0 | General | General | 1 | 0 | 300 | Yes | sec
26544 | FW | 200 | 2 | 1 | 5053 | Ritardo accensione pompa circ accumulo | 1 | U16 | 0 | General | General | 1 | 0 | 300 | Yes | sec
26545 | FW | 200 | 2 | 2 | 5053 | Ritardo accensione pompa circ accumulo | 1 | U16 | 0 | General | General | 1 | 0 | 300 | Yes | sec
26546 | FW | 200 | 2 | 3 | 5053 | Ritardo accensione pompa circ accumulo | 1 | U16 | 0 | General | General | 1 | 0 | 300 | Yes | sec
26547 | FW | 200 | 2 | 0 | 5058 | Temp acc.ne AC pompa circ accum isteresi | 1 | U8 | 0 | General | General | 1 | 0 | 60 | Yes | K
26548 | FW | 200 | 2 | 1 | 5058 | Temp acc.ne AC pompa circ accum isteresi | 1 | U8 | 0 | General | General | 1 | 0 | 60 | Yes | K
26549 | FW | 200 | 2 | 2 | 5058 | Temp acc.ne AC pompa circ accum isteresi | 1 | U8 | 0 | General | General | 1 | 0 | 60 | Yes | K
26550 | FW | 200 | 2 | 3 | 5058 | Temp acc.ne AC pompa circ accum isteresi | 1 | U8 | 0 | General | General | 1 | 0 | 60 | Yes | K
26551 | FW | 200 | 2 | 0 | 5081 | Durata massima caricamento acqua calda | 1 | U16 | 1 | General | General | 5 | 0 | 100 | Yes | h
26552 | FW | 200 | 2 | 1 | 5081 | Durata massima caricamento acqua calda | 1 | U16 | 1 | General | General | 5 | 0 | 100 | Yes | h
26553 | FW | 200 | 2 | 2 | 5081 | Durata massima caricamento acqua calda | 1 | U16 | 1 | General | General | 5 | 0 | 100 | Yes | h
26554 | FW | 200 | 2 | 3 | 5081 | Durata massima caricamento acqua calda | 1 | U16 | 1 | General | General | 5 | 0 | 100 | Yes | h
26555 | FW | 200 | 2 | 0 | 5083 | Interruzione caricamento acqua calda | 1 | U16 | 1 | General | General | 5 | 0 | 100 | Yes | h
26556 | FW | 200 | 2 | 1 | 5083 | Interruzione caricamento acqua calda | 1 | U16 | 1 | General | General | 5 | 0 | 100 | Yes | h
26557 | FW | 200 | 2 | 2 | 5083 | Interruzione caricamento acqua calda | 1 | U16 | 1 | General | General | 5 | 0 | 100 | Yes | h
26558 | FW | 200 | 2 | 3 | 5083 | Interruzione caricamento acqua calda | 1 | U16 | 1 | General | General | 5 | 0 | 100 | Yes | h
26559 | FW | 200 | 2 | 0 | 5100 | Banda P pompa caricamento RI | 1 | U16 | 1 | General | General | 1 | 0 | 2000 | Yes | K
26560 | FW | 200 | 2 | 1 | 5100 | Banda P pompa caricamento RI | 1 | U16 | 1 | General | General | 1 | 0 | 2000 | Yes | K
26561 | FW | 200 | 2 | 2 | 5100 | Banda P pompa caricamento RI | 1 | U16 | 1 | General | General | 1 | 0 | 2000 | Yes | K
26562 | FW | 200 | 2 | 3 | 5100 | Banda P pompa caricamento RI | 1 | U16 | 1 | General | General | 1 | 0 | 2000 | Yes | K
26563 | FW | 200 | 2 | 0 | 5101 | Differenza nominale pompa caric.to RI | 1 | U16 | 1 | General | General | 1 | 0 | 1000 | Yes | K
26564 | FW | 200 | 2 | 1 | 5101 | Differenza nominale pompa caric.to RI | 1 | U16 | 1 | General | General | 1 | 0 | 1000 | Yes | K
26565 | FW | 200 | 2 | 2 | 5101 | Differenza nominale pompa caric.to RI | 1 | U16 | 1 | General | General | 1 | 0 | 1000 | Yes | K
26566 | FW | 200 | 2 | 3 | 5101 | Differenza nominale pompa caric.to RI | 1 | U16 | 1 | General | General | 1 | 0 | 1000 | Yes | K
26567 | FW | 200 | 2 | 0 | 32045 | Limitazione ritorno funzion.to accumulo | 1 | U8 | 0 | General | General | 1 | 0 | 1 | Yes | 0
26568 | FW | 200 | 2 | 1 | 32045 | Limitazione ritorno funzion.to accumulo | 1 | U8 | 0 | General | General | 1 | 0 | 1 | Yes | 0
26569 | FW | 200 | 2 | 2 | 32045 | Limitazione ritorno funzion.to accumulo | 1 | U8 | 0 | General | General | 1 | 0 | 1 | Yes | 0
26570 | FW | 200 | 2 | 3 | 32045 | Limitazione ritorno funzion.to accumulo | 1 | U8 | 0 | General | General | 1 | 0 | 1 | Yes | 0
26571 | FW | 201 | 0 | 0 | 1201 | Temperatura ritorno con -20 °C | 1 | S16 | 1 | General | General | 1 | 0 | 1000 | Yes | °C
26572 | FW | 201 | 0 | 0 | 1202 | Temperatura ritorno con +20 °C | 1 | S16 | 1 | General | General | 1 | 0 | 1000 | Yes | °C
26573 | FW | 201 | 0 | 0 | 1203 | Temperatura di ritorno AC con -20°C | 1 | S16 | 1 | General | General | 1 | 0 | 1000 | Yes | °C
26574 | FW | 201 | 0 | 0 | 1204 | Temperatura di ritorno AC con +20°C | 1 | S16 | 1 | General | General | 1 | 0 | 1000 | Yes | °C
26575 | FW | 201 | 0 | 0 | 1205 | Fattore limitazione ritorno | 1 | U8 | 0 | General | General | 1 | 0 | 100 | Yes | %
26576 | FW | 201 | 0 | 0 | 1208 | Potenza massima | 1 | U16 | 0 | General | General | 1 | 0 | 10000 | Yes | kW
26577 | FW | 201 | 0 | 0 | 1209 | Limitazione della potenza P-fattore | 1 | U8 | 0 | General | General | 1 | 0 | 100 | Yes | %
26578 | FW | 201 | 1 | 0 | 3001 | Piede temp est curva caratt.ca risc/raff | 1 | U8 | 1 | General | General | 2 | 0 | 900 | Yes | °C
26579 | FW | 201 | 1 | 1 | 3001 | Piede temp est curva caratt.ca risc/raff | 1 | U8 | 1 | General | General | 2 | 0 | 900 | Yes | °C
26580 | FW | 201 | 1 | 2 | 3001 | Piede temp est curva caratt.ca risc/raff | 1 | U8 | 1 | General | General | 2 | 0 | 900 | Yes | °C
26581 | FW | 201 | 1 | 3 | 3001 | Piede temp est curva caratt.ca risc/raff | 1 | U8 | 1 | General | General | 2 | 0 | 900 | Yes | °C
26582 | FW | 201 | 1 | 4 | 3001 | Piede temp est curva caratt.ca risc/raff | 1 | U8 | 1 | General | General | 2 | 0 | 900 | Yes | °C
26583 | FW | 201 | 1 | 0 | 3011 | Piede temp est curva caratt.ca risc/raff | 1 | S16 | 1 | General | General | 2 | -100 | 300 | Yes | °C
26584 | FW | 201 | 1 | 1 | 3011 | Piede temp est curva caratt.ca risc/raff | 1 | S16 | 1 | General | General | 2 | -100 | 300 | Yes | °C
26585 | FW | 201 | 1 | 2 | 3011 | Piede temp est curva caratt.ca risc/raff | 1 | S16 | 1 | General | General | 2 | -100 | 300 | Yes | °C
26586 | FW | 201 | 1 | 3 | 3011 | Piede temp est curva caratt.ca risc/raff | 1 | S16 | 1 | General | General | 2 | -100 | 300 | Yes | °C
26587 | FW | 201 | 1 | 4 | 3011 | Piede temp est curva caratt.ca risc/raff | 1 | S16 | 1 | General | General | 2 | -100 | 300 | Yes | °C
26588 | FW | 201 | 1 | 0 | 3012 | Valore rif temp est curva caratt.ca risc | 1 | S8 | 0 | General | General | 1 | -30 | 10 | Yes | °C
26589 | FW | 201 | 1 | 1 | 3012 | Valore rif temp est curva caratt.ca risc | 1 | S8 | 0 | General | General | 1 | -30 | 10 | Yes | °C
26590 | FW | 201 | 1 | 2 | 3012 | Valore rif temp est curva caratt.ca risc | 1 | S8 | 0 | General | General | 1 | -30 | 10 | Yes | °C
26591 | FW | 201 | 1 | 3 | 3012 | Valore rif temp est curva caratt.ca risc | 1 | S8 | 0 | General | General | 1 | -30 | 10 | Yes | °C
26592 | FW | 201 | 1 | 4 | 3012 | Valore rif temp est curva caratt.ca risc | 1 | S8 | 0 | General | General | 1 | -30 | 10 | Yes | °C
26593 | FW | 201 | 1 | 0 | 3013 | Valore rif temp MA curva caratt.ca risc | 1 | S16 | 1 | General | General | 2 | 100 | 900 | Yes | °C
26594 | FW | 201 | 1 | 1 | 3013 | Valore rif temp MA curva caratt.ca risc | 1 | S16 | 1 | General | General | 2 | 100 | 900 | Yes | °C
26595 | FW | 201 | 1 | 2 | 3013 | Valore rif temp MA curva caratt.ca risc | 1 | S16 | 1 | General | General | 2 | 100 | 900 | Yes | °C
26596 | FW | 201 | 1 | 3 | 3013 | Valore rif temp MA curva caratt.ca risc | 1 | S16 | 1 | General | General | 2 | 100 | 900 | Yes | °C
26597 | FW | 201 | 1 | 4 | 3013 | Valore rif temp MA curva caratt.ca risc | 1 | S16 | 1 | General | General | 2 | 100 | 900 | Yes | °C
26598 | FW | 201 | 1 | 0 | 3014 | Curva riscaldamento da valore di rif. | 1 | U8 | 1 | General | General | 1 | 0 | 50 | Yes | 0
26599 | FW | 201 | 1 | 1 | 3014 | Curva riscaldamento da valore di rif. | 1 | U8 | 1 | General | General | 1 | 0 | 50 | Yes | 0
26600 | FW | 201 | 1 | 2 | 3014 | Curva riscaldamento da valore di rif. | 1 | U8 | 1 | General | General | 1 | 0 | 50 | Yes | 0
26601 | FW | 201 | 1 | 3 | 3014 | Curva riscaldamento da valore di rif. | 1 | U8 | 1 | General | General | 1 | 0 | 50 | Yes | 0
26602 | FW | 201 | 1 | 4 | 3014 | Curva riscaldamento da valore di rif. | 1 | U8 | 1 | General | General | 1 | 0 | 50 | Yes | 0
26603 | FW | 201 | 1 | 0 | 3021 | Limite di riscaldamento temp esterna | 1 | S16 | 1 | General | General | 5 | -100 | 500 | Yes | °C
26604 | FW | 201 | 1 | 1 | 3021 | Limite di riscaldamento temp esterna | 1 | S16 | 1 | General | General | 5 | -100 | 500 | Yes | °C
26605 | FW | 201 | 1 | 2 | 3021 | Limite di riscaldamento temp esterna | 1 | S16 | 1 | General | General | 5 | -100 | 500 | Yes | °C
26606 | FW | 201 | 1 | 3 | 3021 | Limite di riscaldamento temp esterna | 1 | S16 | 1 | General | General | 5 | -100 | 500 | Yes | °C
26607 | FW | 201 | 1 | 4 | 3021 | Limite di riscaldamento temp esterna | 1 | S16 | 1 | General | General | 5 | -100 | 500 | Yes | °C
26608 | FW | 201 | 1 | 0 | 7001 | Gen calore sovraumento val nominale MA | 1 | S16 | 1 | General | General | 10 | -1000 | 300 | Yes | K
26609 | FW | 201 | 1 | 1 | 7001 | Gen calore sovraumento val nominale MA | 1 | S16 | 1 | General | General | 10 | -1000 | 300 | Yes | K
26610 | FW | 201 | 1 | 2 | 7001 | Gen calore sovraumento val nominale MA | 1 | S16 | 1 | General | General | 10 | -1000 | 300 | Yes | K
26611 | FW | 201 | 1 | 3 | 7001 | Gen calore sovraumento val nominale MA | 1 | S16 | 1 | General | General | 10 | -1000 | 300 | Yes | K
26612 | FW | 201 | 1 | 4 | 7001 | Gen calore sovraumento val nominale MA | 1 | S16 | 1 | General | General | 10 | -1000 | 300 | Yes | K
26613 | FW | 201 | 1 | 0 | 7002 | Temperatura minima mandata | 1 | S16 | 1 | General | General | 10 | 0 | 800 | Yes | °C
26614 | FW | 201 | 1 | 1 | 7002 | Temperatura minima mandata | 1 | S16 | 1 | General | General | 10 | 0 | 800 | Yes | °C
26615 | FW | 201 | 1 | 2 | 7002 | Temperatura minima mandata | 1 | S16 | 1 | General | General | 10 | 0 | 800 | Yes | °C
26616 | FW | 201 | 1 | 3 | 7002 | Temperatura minima mandata | 1 | S16 | 1 | General | General | 10 | 0 | 800 | Yes | °C
26617 | FW | 201 | 1 | 4 | 7002 | Temperatura minima mandata | 1 | S16 | 1 | General | General | 10 | 0 | 800 | Yes | °C
26618 | FW | 201 | 1 | 0 | 7008 | Temperatura massima mandata | 1 | S16 | 1 | General | General | 10 | 0 | 1200 | Yes | °C
26619 | FW | 201 | 1 | 1 | 7008 | Temperatura massima mandata | 1 | S16 | 1 | General | General | 10 | 0 | 1200 | Yes | °C
26620 | FW | 201 | 1 | 2 | 7008 | Temperatura massima mandata | 1 | S16 | 1 | General | General | 10 | 0 | 1200 | Yes | °C
26621 | FW | 201 | 1 | 3 | 7008 | Temperatura massima mandata | 1 | S16 | 1 | General | General | 10 | 0 | 1200 | Yes | °C
26622 | FW | 201 | 1 | 4 | 7008 | Temperatura massima mandata | 1 | S16 | 1 | General | General | 10 | 0 | 1200 | Yes | °C
26623 | FW | 201 | 2 | 0 | 5000 | Diff di accensione preparazione ACS | 1 | S16 | 1 | General | General | 5 | 5 | 200 | Yes | K
26624 | FW | 201 | 2 | 1 | 5000 | Diff di accensione preparazione ACS | 1 | S16 | 1 | General | General | 5 | 5 | 200 | Yes | K
26625 | FW | 201 | 2 | 2 | 5000 | Diff di accensione preparazione ACS | 1 | S16 | 1 | General | General | 5 | 5 | 200 | Yes | K
26626 | FW | 201 | 2 | 3 | 5000 | Diff di accensione preparazione ACS | 1 | S16 | 1 | General | General | 5 | 5 | 200 | Yes | K
26627 | FW | 201 | 2 | 0 | 5001 | Sovraumento valore nominale caricamento | 1 | S16 | 1 | General | General | 5 | -100 | 300 | Yes | K
26628 | FW | 201 | 2 | 1 | 5001 | Sovraumento valore nominale caricamento | 1 | S16 | 1 | General | General | 5 | -100 | 300 | Yes | K
26629 | FW | 201 | 2 | 2 | 5001 | Sovraumento valore nominale caricamento | 1 | S16 | 1 | General | General | 5 | -100 | 300 | Yes | K
26630 | FW | 201 | 2 | 3 | 5001 | Sovraumento valore nominale caricamento | 1 | S16 | 1 | General | General | 5 | -100 | 300 | Yes | K
26631 | FW | 201 | 2 | 0 | 5002 | Priorità di caricamento acqua calda | 1 | S16 | 1 | General | General | 1 | 0 | 100 | Yes | h
26632 | FW | 201 | 2 | 1 | 5002 | Priorità di caricamento acqua calda | 1 | S16 | 1 | General | General | 1 | 0 | 100 | Yes | h
26633 | FW | 201 | 2 | 2 | 5002 | Priorità di caricamento acqua calda | 1 | S16 | 1 | General | General | 1 | 0 | 100 | Yes | h
26634 | FW | 201 | 2 | 3 | 5002 | Priorità di caricamento acqua calda | 1 | S16 | 1 | General | General | 1 | 0 | 100 | Yes | h
26635 | FW | 201 | 2 | 0 | 5005 | AC-prot.ne scaric.to/interr.ne caric.to | 1 | U8 | 0 | General | General | 1 | 0 | 3 | Yes
26636 | FW | 201 | 2 | 1 | 5005 | AC-prot.ne scaric.to/interr.ne caric.to | 1 | U8 | 0 | General | General | 1 | 0 | 3 | Yes
26637 | FW | 201 | 2 | 2 | 5005 | AC-prot.ne scaric.to/interr.ne caric.to | 1 | U8 | 0 | General | General | 1 | 0 | 3 | Yes
26638 | FW | 201 | 2 | 3 | 5005 | AC-prot.ne scaric.to/interr.ne caric.to | 1 | U8 | 0 | General | General | 1 | 0 | 3 | Yes
26639 | FW | 201 | 2 | 0 | 5008 | Post-funzionamento pompa caric.to AC | 1 | U16 | 0 | General | General | 1 | 0 | 600 | Yes | sec
26640 | FW | 201 | 2 | 1 | 5008 | Post-funzionamento pompa caric.to AC | 1 | U16 | 0 | General | General | 1 | 0 | 600 | Yes | sec
26641 | FW | 201 | 2 | 2 | 5008 | Post-funzionamento pompa caric.to AC | 1 | U16 | 0 | General | General | 1 | 0 | 600 | Yes | sec
26642 | FW | 201 | 2 | 3 | 5008 | Post-funzionamento pompa caric.to AC | 1 | U16 | 0 | General | General | 1 | 0 | 600 | Yes | sec
26643 | FW | 201 | 2 | 0 | 5009 | Post-funzionamento pompa ACS BWP | 1 | U16 | 0 | General | General | 1 | 0 | 600 | Yes | sec
26644 | FW | 201 | 2 | 1 | 5009 | Post-funzionamento pompa ACS BWP | 1 | U16 | 0 | General | General | 1 | 0 | 600 | Yes | sec
26645 | FW | 201 | 2 | 2 | 5009 | Post-funzionamento pompa ACS BWP | 1 | U16 | 0 | General | General | 1 | 0 | 600 | Yes | sec
26646 | FW | 201 | 2 | 3 | 5009 | Post-funzionamento pompa ACS BWP | 1 | U16 | 0 | General | General | 1 | 0 | 600 | Yes | sec
26647 | FW | 201 | 2 | 0 | 5034 | Sovraum.to val nom caric.to regol miscel | 1 | S16 | 1 | General | General | 5 | 0 | 200 | Yes | K
26648 | FW | 201 | 2 | 1 | 5034 | Sovraum.to val nom caric.to regol miscel | 1 | S16 | 1 | General | General | 5 | 0 | 200 | Yes | K
26649 | FW | 201 | 2 | 2 | 5034 | Sovraum.to val nom caric.to regol miscel | 1 | S16 | 1 | General | General | 5 | 0 | 200 | Yes | K
26650 | FW | 201 | 2 | 3 | 5034 | Sovraum.to val nom caric.to regol miscel | 1 | S16 | 1 | General | General | 5 | 0 | 200 | Yes | K
26651 | FW | 201 | 2 | 0 | 5052 | Temp accensione AC pompa circ accumulo | 1 | U8 | 0 | General | General | 1 | 0 | 100 | Yes | °C
26652 | FW | 201 | 2 | 1 | 5052 | Temp accensione AC pompa circ accumulo | 1 | U8 | 0 | General | General | 1 | 0 | 100 | Yes | °C
26653 | FW | 201 | 2 | 2 | 5052 | Temp accensione AC pompa circ accumulo | 1 | U8 | 0 | General | General | 1 | 0 | 100 | Yes | °C
26654 | FW | 201 | 2 | 3 | 5052 | Temp accensione AC pompa circ accumulo | 1 | U8 | 0 | General | General | 1 | 0 | 100 | Yes | °C
26655 | FW | 201 | 2 | 0 | 5053 | Ritardo accensione pompa circ accumulo | 1 | U16 | 0 | General | General | 1 | 0 | 300 | Yes | sec
26656 | FW | 201 | 2 | 1 | 5053 | Ritardo accensione pompa circ accumulo | 1 | U16 | 0 | General | General | 1 | 0 | 300 | Yes | sec
26657 | FW | 201 | 2 | 2 | 5053 | Ritardo accensione pompa circ accumulo | 1 | U16 | 0 | General | General | 1 | 0 | 300 | Yes | sec
26658 | FW | 201 | 2 | 3 | 5053 | Ritardo accensione pompa circ accumulo | 1 | U16 | 0 | General | General | 1 | 0 | 300 | Yes | sec
26659 | FW | 201 | 2 | 0 | 5058 | Temp acc.ne AC pompa circ accum isteresi | 1 | U8 | 0 | General | General | 1 | 0 | 60 | Yes | K
26660 | FW | 201 | 2 | 1 | 5058 | Temp acc.ne AC pompa circ accum isteresi | 1 | U8 | 0 | General | General | 1 | 0 | 60 | Yes | K
26661 | FW | 201 | 2 | 2 | 5058 | Temp acc.ne AC pompa circ accum isteresi | 1 | U8 | 0 | General | General | 1 | 0 | 60 | Yes | K
26662 | FW | 201 | 2 | 3 | 5058 | Temp acc.ne AC pompa circ accum isteresi | 1 | U8 | 0 | General | General | 1 | 0 | 60 | Yes | K
26663 | FW | 201 | 2 | 0 | 5081 | Durata massima caricamento acqua calda | 1 | U16 | 1 | General | General | 5 | 0 | 100 | Yes | h
26664 | FW | 201 | 2 | 1 | 5081 | Durata massima caricamento acqua calda | 1 | U16 | 1 | General | General | 5 | 0 | 100 | Yes | h
26665 | FW | 201 | 2 | 2 | 5081 | Durata massima caricamento acqua calda | 1 | U16 | 1 | General | General | 5 | 0 | 100 | Yes | h
26666 | FW | 201 | 2 | 3 | 5081 | Durata massima caricamento acqua calda | 1 | U16 | 1 | General | General | 5 | 0 | 100 | Yes | h
26667 | FW | 201 | 2 | 0 | 5083 | Interruzione caricamento acqua calda | 1 | U16 | 1 | General | General | 5 | 0 | 100 | Yes | h
26668 | FW | 201 | 2 | 1 | 5083 | Interruzione caricamento acqua calda | 1 | U16 | 1 | General | General | 5 | 0 | 100 | Yes | h
26669 | FW | 201 | 2 | 2 | 5083 | Interruzione caricamento acqua calda | 1 | U16 | 1 | General | General | 5 | 0 | 100 | Yes | h
26670 | FW | 201 | 2 | 3 | 5083 | Interruzione caricamento acqua calda | 1 | U16 | 1 | General | General | 5 | 0 | 100 | Yes | h
26671 | FW | 201 | 2 | 0 | 5100 | Banda P pompa caricamento RI | 1 | U16 | 1 | General | General | 1 | 0 | 2000 | Yes | K
26672 | FW | 201 | 2 | 1 | 5100 | Banda P pompa caricamento RI | 1 | U16 | 1 | General | General | 1 | 0 | 2000 | Yes | K
26673 | FW | 201 | 2 | 2 | 5100 | Banda P pompa caricamento RI | 1 | U16 | 1 | General | General | 1 | 0 | 2000 | Yes | K
26674 | FW | 201 | 2 | 3 | 5100 | Banda P pompa caricamento RI | 1 | U16 | 1 | General | General | 1 | 0 | 2000 | Yes | K
26675 | FW | 201 | 2 | 0 | 5101 | Differenza nominale pompa caric.to RI | 1 | U16 | 1 | General | General | 1 | 0 | 1000 | Yes | K
26676 | FW | 201 | 2 | 1 | 5101 | Differenza nominale pompa caric.to RI | 1 | U16 | 1 | General | General | 1 | 0 | 1000 | Yes | K
26677 | FW | 201 | 2 | 2 | 5101 | Differenza nominale pompa caric.to RI | 1 | U16 | 1 | General | General | 1 | 0 | 1000 | Yes | K
26678 | FW | 201 | 2 | 3 | 5101 | Differenza nominale pompa caric.to RI | 1 | U16 | 1 | General | General | 1 | 0 | 1000 | Yes | K
26679 | FW | 201 | 2 | 0 | 32045 | Limitazione ritorno funzion.to accumulo | 1 | U8 | 0 | General | General | 1 | 0 | 1 | Yes | 0
26680 | FW | 201 | 2 | 1 | 32045 | Limitazione ritorno funzion.to accumulo | 1 | U8 | 0 | General | General | 1 | 0 | 1 | Yes | 0
26681 | FW | 201 | 2 | 2 | 32045 | Limitazione ritorno funzion.to accumulo | 1 | U8 | 0 | General | General | 1 | 0 | 1 | Yes | 0
26682 | FW | 201 | 2 | 3 | 32045 | Limitazione ritorno funzion.to accumulo | 1 | U8 | 0 | General | General | 1 | 0 | 1 | Yes | 0
26683 | FW | 202 | 0 | 0 | 1201 | Temperatura ritorno con -20 °C | 1 | S16 | 1 | General | General | 1 | 0 | 1000 | Yes | °C
26684 | FW | 202 | 0 | 0 | 1202 | Temperatura ritorno con +20 °C | 1 | S16 | 1 | General | General | 1 | 0 | 1000 | Yes | °C
26685 | FW | 202 | 0 | 0 | 1203 | Temperatura di ritorno AC con -20°C | 1 | S16 | 1 | General | General | 1 | 0 | 1000 | Yes | °C
26686 | FW | 202 | 0 | 0 | 1204 | Temperatura di ritorno AC con +20°C | 1 | S16 | 1 | General | General | 1 | 0 | 1000 | Yes | °C
26687 | FW | 202 | 0 | 0 | 1205 | Fattore limitazione ritorno | 1 | U8 | 0 | General | General | 1 | 0 | 100 | Yes | %
26688 | FW | 202 | 0 | 0 | 1208 | Potenza massima | 1 | U16 | 0 | General | General | 1 | 0 | 10000 | Yes | kW
26689 | FW | 202 | 0 | 0 | 1209 | Limitazione della potenza P-fattore | 1 | U8 | 0 | General | General | 1 | 0 | 100 | Yes | %
26690 | FW | 202 | 1 | 0 | 3001 | Piede temp est curva caratt.ca risc/raff | 1 | U8 | 1 | General | General | 2 | 0 | 900 | Yes | °C
26691 | FW | 202 | 1 | 1 | 3001 | Piede temp est curva caratt.ca risc/raff | 1 | U8 | 1 | General | General | 2 | 0 | 900 | Yes | °C
26692 | FW | 202 | 1 | 2 | 3001 | Piede temp est curva caratt.ca risc/raff | 1 | U8 | 1 | General | General | 2 | 0 | 900 | Yes | °C
26693 | FW | 202 | 1 | 3 | 3001 | Piede temp est curva caratt.ca risc/raff | 1 | U8 | 1 | General | General | 2 | 0 | 900 | Yes | °C
26694 | FW | 202 | 1 | 4 | 3001 | Piede temp est curva caratt.ca risc/raff | 1 | U8 | 1 | General | General | 2 | 0 | 900 | Yes | °C
26695 | FW | 202 | 1 | 0 | 3011 | Piede temp est curva caratt.ca risc/raff | 1 | S16 | 1 | General | General | 2 | -100 | 300 | Yes | °C
26696 | FW | 202 | 1 | 1 | 3011 | Piede temp est curva caratt.ca risc/raff | 1 | S16 | 1 | General | General | 2 | -100 | 300 | Yes | °C
26697 | FW | 202 | 1 | 2 | 3011 | Piede temp est curva caratt.ca risc/raff | 1 | S16 | 1 | General | General | 2 | -100 | 300 | Yes | °C
26698 | FW | 202 | 1 | 3 | 3011 | Piede temp est curva caratt.ca risc/raff | 1 | S16 | 1 | General | General | 2 | -100 | 300 | Yes | °C
26699 | FW | 202 | 1 | 4 | 3011 | Piede temp est curva caratt.ca risc/raff | 1 | S16 | 1 | General | General | 2 | -100 | 300 | Yes | °C
26700 | FW | 202 | 1 | 0 | 3012 | Valore rif temp est curva caratt.ca risc | 1 | S8 | 0 | General | General | 1 | -30 | 10 | Yes | °C
26701 | FW | 202 | 1 | 1 | 3012 | Valore rif temp est curva caratt.ca risc | 1 | S8 | 0 | General | General | 1 | -30 | 10 | Yes | °C
26702 | FW | 202 | 1 | 2 | 3012 | Valore rif temp est curva caratt.ca risc | 1 | S8 | 0 | General | General | 1 | -30 | 10 | Yes | °C
26703 | FW | 202 | 1 | 3 | 3012 | Valore rif temp est curva caratt.ca risc | 1 | S8 | 0 | General | General | 1 | -30 | 10 | Yes | °C
26704 | FW | 202 | 1 | 4 | 3012 | Valore rif temp est curva caratt.ca risc | 1 | S8 | 0 | General | General | 1 | -30 | 10 | Yes | °C
26705 | FW | 202 | 1 | 0 | 3013 | Valore rif temp MA curva caratt.ca risc | 1 | S16 | 1 | General | General | 2 | 100 | 900 | Yes | °C
26706 | FW | 202 | 1 | 1 | 3013 | Valore rif temp MA curva caratt.ca risc | 1 | S16 | 1 | General | General | 2 | 100 | 900 | Yes | °C
26707 | FW | 202 | 1 | 2 | 3013 | Valore rif temp MA curva caratt.ca risc | 1 | S16 | 1 | General | General | 2 | 100 | 900 | Yes | °C
26708 | FW | 202 | 1 | 3 | 3013 | Valore rif temp MA curva caratt.ca risc | 1 | S16 | 1 | General | General | 2 | 100 | 900 | Yes | °C
26709 | FW | 202 | 1 | 4 | 3013 | Valore rif temp MA curva caratt.ca risc | 1 | S16 | 1 | General | General | 2 | 100 | 900 | Yes | °C
26710 | FW | 202 | 1 | 0 | 3014 | Curva riscaldamento da valore di rif. | 1 | U8 | 1 | General | General | 1 | 0 | 50 | Yes | 0
26711 | FW | 202 | 1 | 1 | 3014 | Curva riscaldamento da valore di rif. | 1 | U8 | 1 | General | General | 1 | 0 | 50 | Yes | 0
26712 | FW | 202 | 1 | 2 | 3014 | Curva riscaldamento da valore di rif. | 1 | U8 | 1 | General | General | 1 | 0 | 50 | Yes | 0
26713 | FW | 202 | 1 | 3 | 3014 | Curva riscaldamento da valore di rif. | 1 | U8 | 1 | General | General | 1 | 0 | 50 | Yes | 0
26714 | FW | 202 | 1 | 4 | 3014 | Curva riscaldamento da valore di rif. | 1 | U8 | 1 | General | General | 1 | 0 | 50 | Yes | 0
26715 | FW | 202 | 1 | 0 | 3021 | Limite di riscaldamento temp esterna | 1 | S16 | 1 | General | General | 5 | -100 | 500 | Yes | °C
26716 | FW | 202 | 1 | 1 | 3021 | Limite di riscaldamento temp esterna | 1 | S16 | 1 | General | General | 5 | -100 | 500 | Yes | °C
26717 | FW | 202 | 1 | 2 | 3021 | Limite di riscaldamento temp esterna | 1 | S16 | 1 | General | General | 5 | -100 | 500 | Yes | °C
26718 | FW | 202 | 1 | 3 | 3021 | Limite di riscaldamento temp esterna | 1 | S16 | 1 | General | General | 5 | -100 | 500 | Yes | °C
26719 | FW | 202 | 1 | 4 | 3021 | Limite di riscaldamento temp esterna | 1 | S16 | 1 | General | General | 5 | -100 | 500 | Yes | °C
26720 | FW | 202 | 1 | 0 | 7001 | Gen calore sovraumento val nominale MA | 1 | S16 | 1 | General | General | 10 | -1000 | 300 | Yes | K
26721 | FW | 202 | 1 | 1 | 7001 | Gen calore sovraumento val nominale MA | 1 | S16 | 1 | General | General | 10 | -1000 | 300 | Yes | K
26722 | FW | 202 | 1 | 2 | 7001 | Gen calore sovraumento val nominale MA | 1 | S16 | 1 | General | General | 10 | -1000 | 300 | Yes | K
26723 | FW | 202 | 1 | 3 | 7001 | Gen calore sovraumento val nominale MA | 1 | S16 | 1 | General | General | 10 | -1000 | 300 | Yes | K
26724 | FW | 202 | 1 | 4 | 7001 | Gen calore sovraumento val nominale MA | 1 | S16 | 1 | General | General | 10 | -1000 | 300 | Yes | K
26725 | FW | 202 | 1 | 0 | 7002 | Temperatura minima mandata | 1 | S16 | 1 | General | General | 10 | 0 | 800 | Yes | °C
26726 | FW | 202 | 1 | 1 | 7002 | Temperatura minima mandata | 1 | S16 | 1 | General | General | 10 | 0 | 800 | Yes | °C
26727 | FW | 202 | 1 | 2 | 7002 | Temperatura minima mandata | 1 | S16 | 1 | General | General | 10 | 0 | 800 | Yes | °C
26728 | FW | 202 | 1 | 3 | 7002 | Temperatura minima mandata | 1 | S16 | 1 | General | General | 10 | 0 | 800 | Yes | °C
26729 | FW | 202 | 1 | 4 | 7002 | Temperatura minima mandata | 1 | S16 | 1 | General | General | 10 | 0 | 800 | Yes | °C
26730 | FW | 202 | 1 | 0 | 7008 | Temperatura massima mandata | 1 | S16 | 1 | General | General | 10 | 0 | 1200 | Yes | °C
26731 | FW | 202 | 1 | 1 | 7008 | Temperatura massima mandata | 1 | S16 | 1 | General | General | 10 | 0 | 1200 | Yes | °C
26732 | FW | 202 | 1 | 2 | 7008 | Temperatura massima mandata | 1 | S16 | 1 | General | General | 10 | 0 | 1200 | Yes | °C
26733 | FW | 202 | 1 | 3 | 7008 | Temperatura massima mandata | 1 | S16 | 1 | General | General | 10 | 0 | 1200 | Yes | °C
26734 | FW | 202 | 1 | 4 | 7008 | Temperatura massima mandata | 1 | S16 | 1 | General | General | 10 | 0 | 1200 | Yes | °C
26735 | FW | 202 | 2 | 0 | 5000 | Diff di accensione preparazione ACS | 1 | S16 | 1 | General | General | 5 | 5 | 200 | Yes | K
26736 | FW | 202 | 2 | 1 | 5000 | Diff di accensione preparazione ACS | 1 | S16 | 1 | General | General | 5 | 5 | 200 | Yes | K
26737 | FW | 202 | 2 | 2 | 5000 | Diff di accensione preparazione ACS | 1 | S16 | 1 | General | General | 5 | 5 | 200 | Yes | K
26738 | FW | 202 | 2 | 3 | 5000 | Diff di accensione preparazione ACS | 1 | S16 | 1 | General | General | 5 | 5 | 200 | Yes | K
26739 | FW | 202 | 2 | 0 | 5001 | Sovraumento valore nominale caricamento | 1 | S16 | 1 | General | General | 5 | -100 | 300 | Yes | K
26740 | FW | 202 | 2 | 1 | 5001 | Sovraumento valore nominale caricamento | 1 | S16 | 1 | General | General | 5 | -100 | 300 | Yes | K
26741 | FW | 202 | 2 | 2 | 5001 | Sovraumento valore nominale caricamento | 1 | S16 | 1 | General | General | 5 | -100 | 300 | Yes | K
26742 | FW | 202 | 2 | 3 | 5001 | Sovraumento valore nominale caricamento | 1 | S16 | 1 | General | General | 5 | -100 | 300 | Yes | K
26743 | FW | 202 | 2 | 0 | 5002 | Priorità di caricamento acqua calda | 1 | S16 | 1 | General | General | 1 | 0 | 100 | Yes | h
26744 | FW | 202 | 2 | 1 | 5002 | Priorità di caricamento acqua calda | 1 | S16 | 1 | General | General | 1 | 0 | 100 | Yes | h
26745 | FW | 202 | 2 | 2 | 5002 | Priorità di caricamento acqua calda | 1 | S16 | 1 | General | General | 1 | 0 | 100 | Yes | h
26746 | FW | 202 | 2 | 3 | 5002 | Priorità di caricamento acqua calda | 1 | S16 | 1 | General | General | 1 | 0 | 100 | Yes | h
26747 | FW | 202 | 2 | 0 | 5005 | AC-prot.ne scaric.to/interr.ne caric.to | 1 | U8 | 0 | General | General | 1 | 0 | 3 | Yes
26748 | FW | 202 | 2 | 1 | 5005 | AC-prot.ne scaric.to/interr.ne caric.to | 1 | U8 | 0 | General | General | 1 | 0 | 3 | Yes
26749 | FW | 202 | 2 | 2 | 5005 | AC-prot.ne scaric.to/interr.ne caric.to | 1 | U8 | 0 | General | General | 1 | 0 | 3 | Yes
26750 | FW | 202 | 2 | 3 | 5005 | AC-prot.ne scaric.to/interr.ne caric.to | 1 | U8 | 0 | General | General | 1 | 0 | 3 | Yes
26751 | FW | 202 | 2 | 0 | 5008 | Post-funzionamento pompa caric.to AC | 1 | U16 | 0 | General | General | 1 | 0 | 600 | Yes | sec
26752 | FW | 202 | 2 | 1 | 5008 | Post-funzionamento pompa caric.to AC | 1 | U16 | 0 | General | General | 1 | 0 | 600 | Yes | sec
26753 | FW | 202 | 2 | 2 | 5008 | Post-funzionamento pompa caric.to AC | 1 | U16 | 0 | General | General | 1 | 0 | 600 | Yes | sec
26754 | FW | 202 | 2 | 3 | 5008 | Post-funzionamento pompa caric.to AC | 1 | U16 | 0 | General | General | 1 | 0 | 600 | Yes | sec
26755 | FW | 202 | 2 | 0 | 5009 | Post-funzionamento pompa ACS BWP | 1 | U16 | 0 | General | General | 1 | 0 | 600 | Yes | sec
26756 | FW | 202 | 2 | 1 | 5009 | Post-funzionamento pompa ACS BWP | 1 | U16 | 0 | General | General | 1 | 0 | 600 | Yes | sec
26757 | FW | 202 | 2 | 2 | 5009 | Post-funzionamento pompa ACS BWP | 1 | U16 | 0 | General | General | 1 | 0 | 600 | Yes | sec
26758 | FW | 202 | 2 | 3 | 5009 | Post-funzionamento pompa ACS BWP | 1 | U16 | 0 | General | General | 1 | 0 | 600 | Yes | sec
26759 | FW | 202 | 2 | 0 | 5034 | Sovraum.to val nom caric.to regol miscel | 1 | S16 | 1 | General | General | 5 | 0 | 200 | Yes | K
26760 | FW | 202 | 2 | 1 | 5034 | Sovraum.to val nom caric.to regol miscel | 1 | S16 | 1 | General | General | 5 | 0 | 200 | Yes | K
26761 | FW | 202 | 2 | 2 | 5034 | Sovraum.to val nom caric.to regol miscel | 1 | S16 | 1 | General | General | 5 | 0 | 200 | Yes | K
26762 | FW | 202 | 2 | 3 | 5034 | Sovraum.to val nom caric.to regol miscel | 1 | S16 | 1 | General | General | 5 | 0 | 200 | Yes | K
26763 | FW | 202 | 2 | 0 | 5052 | Temp accensione AC pompa circ accumulo | 1 | U8 | 0 | General | General | 1 | 0 | 100 | Yes | °C
26764 | FW | 202 | 2 | 1 | 5052 | Temp accensione AC pompa circ accumulo | 1 | U8 | 0 | General | General | 1 | 0 | 100 | Yes | °C
26765 | FW | 202 | 2 | 2 | 5052 | Temp accensione AC pompa circ accumulo | 1 | U8 | 0 | General | General | 1 | 0 | 100 | Yes | °C
26766 | FW | 202 | 2 | 3 | 5052 | Temp accensione AC pompa circ accumulo | 1 | U8 | 0 | General | General | 1 | 0 | 100 | Yes | °C
26767 | FW | 202 | 2 | 0 | 5053 | Ritardo accensione pompa circ accumulo | 1 | U16 | 0 | General | General | 1 | 0 | 300 | Yes | sec
26768 | FW | 202 | 2 | 1 | 5053 | Ritardo accensione pompa circ accumulo | 1 | U16 | 0 | General | General | 1 | 0 | 300 | Yes | sec
26769 | FW | 202 | 2 | 2 | 5053 | Ritardo accensione pompa circ accumulo | 1 | U16 | 0 | General | General | 1 | 0 | 300 | Yes | sec
26770 | FW | 202 | 2 | 3 | 5053 | Ritardo accensione pompa circ accumulo | 1 | U16 | 0 | General | General | 1 | 0 | 300 | Yes | sec
26771 | FW | 202 | 2 | 0 | 5058 | Temp acc.ne AC pompa circ accum isteresi | 1 | U8 | 0 | General | General | 1 | 0 | 60 | Yes | K
26772 | FW | 202 | 2 | 1 | 5058 | Temp acc.ne AC pompa circ accum isteresi | 1 | U8 | 0 | General | General | 1 | 0 | 60 | Yes | K
26773 | FW | 202 | 2 | 2 | 5058 | Temp acc.ne AC pompa circ accum isteresi | 1 | U8 | 0 | General | General | 1 | 0 | 60 | Yes | K
26774 | FW | 202 | 2 | 3 | 5058 | Temp acc.ne AC pompa circ accum isteresi | 1 | U8 | 0 | General | General | 1 | 0 | 60 | Yes | K
26775 | FW | 202 | 2 | 0 | 5081 | Durata massima caricamento acqua calda | 1 | U16 | 1 | General | General | 5 | 0 | 100 | Yes | h
26776 | FW | 202 | 2 | 1 | 5081 | Durata massima caricamento acqua calda | 1 | U16 | 1 | General | General | 5 | 0 | 100 | Yes | h
26777 | FW | 202 | 2 | 2 | 5081 | Durata massima caricamento acqua calda | 1 | U16 | 1 | General | General | 5 | 0 | 100 | Yes | h
26778 | FW | 202 | 2 | 3 | 5081 | Durata massima caricamento acqua calda | 1 | U16 | 1 | General | General | 5 | 0 | 100 | Yes | h
26779 | FW | 202 | 2 | 0 | 5083 | Interruzione caricamento acqua calda | 1 | U16 | 1 | General | General | 5 | 0 | 100 | Yes | h
26780 | FW | 202 | 2 | 1 | 5083 | Interruzione caricamento acqua calda | 1 | U16 | 1 | General | General | 5 | 0 | 100 | Yes | h
26781 | FW | 202 | 2 | 2 | 5083 | Interruzione caricamento acqua calda | 1 | U16 | 1 | General | General | 5 | 0 | 100 | Yes | h
26782 | FW | 202 | 2 | 3 | 5083 | Interruzione caricamento acqua calda | 1 | U16 | 1 | General | General | 5 | 0 | 100 | Yes | h
26783 | FW | 202 | 2 | 0 | 5100 | Banda P pompa caricamento RI | 1 | U16 | 1 | General | General | 1 | 0 | 2000 | Yes | K
26784 | FW | 202 | 2 | 1 | 5100 | Banda P pompa caricamento RI | 1 | U16 | 1 | General | General | 1 | 0 | 2000 | Yes | K
26785 | FW | 202 | 2 | 2 | 5100 | Banda P pompa caricamento RI | 1 | U16 | 1 | General | General | 1 | 0 | 2000 | Yes | K
26786 | FW | 202 | 2 | 3 | 5100 | Banda P pompa caricamento RI | 1 | U16 | 1 | General | General | 1 | 0 | 2000 | Yes | K
26787 | FW | 202 | 2 | 0 | 5101 | Differenza nominale pompa caric.to RI | 1 | U16 | 1 | General | General | 1 | 0 | 1000 | Yes | K
26788 | FW | 202 | 2 | 1 | 5101 | Differenza nominale pompa caric.to RI | 1 | U16 | 1 | General | General | 1 | 0 | 1000 | Yes | K
26789 | FW | 202 | 2 | 2 | 5101 | Differenza nominale pompa caric.to RI | 1 | U16 | 1 | General | General | 1 | 0 | 1000 | Yes | K
26790 | FW | 202 | 2 | 3 | 5101 | Differenza nominale pompa caric.to RI | 1 | U16 | 1 | General | General | 1 | 0 | 1000 | Yes | K
26791 | FW | 202 | 2 | 0 | 32045 | Limitazione ritorno funzion.to accumulo | 1 | U8 | 0 | General | General | 1 | 0 | 1 | Yes | 0
26792 | FW | 202 | 2 | 1 | 32045 | Limitazione ritorno funzion.to accumulo | 1 | U8 | 0 | General | General | 1 | 0 | 1 | Yes | 0
26793 | FW | 202 | 2 | 2 | 32045 | Limitazione ritorno funzion.to accumulo | 1 | U8 | 0 | General | General | 1 | 0 | 1 | Yes | 0
26794 | FW | 202 | 2 | 3 | 32045 | Limitazione ritorno funzion.to accumulo | 1 | U8 | 0 | General | General | 1 | 0 | 1 | Yes | 0
26795 | FW | 203 | 0 | 0 | 1201 | Temperatura ritorno con -20 °C | 1 | S16 | 1 | General | General | 1 | 0 | 1000 | Yes | °C
26796 | FW | 203 | 0 | 0 | 1202 | Temperatura ritorno con +20 °C | 1 | S16 | 1 | General | General | 1 | 0 | 1000 | Yes | °C
26797 | FW | 203 | 0 | 0 | 1203 | Temperatura di ritorno AC con -20°C | 1 | S16 | 1 | General | General | 1 | 0 | 1000 | Yes | °C
26798 | FW | 203 | 0 | 0 | 1204 | Temperatura di ritorno AC con +20°C | 1 | S16 | 1 | General | General | 1 | 0 | 1000 | Yes | °C
26799 | FW | 203 | 0 | 0 | 1205 | Fattore limitazione ritorno | 1 | U8 | 0 | General | General | 1 | 0 | 100 | Yes | %
26800 | FW | 203 | 0 | 0 | 1208 | Potenza massima | 1 | U16 | 0 | General | General | 1 | 0 | 10000 | Yes | kW
26801 | FW | 203 | 0 | 0 | 1209 | Limitazione della potenza P-fattore | 1 | U8 | 0 | General | General | 1 | 0 | 100 | Yes | %
26802 | FW | 203 | 1 | 0 | 3001 | Piede temp est curva caratt.ca risc/raff | 1 | U8 | 1 | General | General | 2 | 0 | 900 | Yes | °C
26803 | FW | 203 | 1 | 1 | 3001 | Piede temp est curva caratt.ca risc/raff | 1 | U8 | 1 | General | General | 2 | 0 | 900 | Yes | °C
26804 | FW | 203 | 1 | 2 | 3001 | Piede temp est curva caratt.ca risc/raff | 1 | U8 | 1 | General | General | 2 | 0 | 900 | Yes | °C
26805 | FW | 203 | 1 | 3 | 3001 | Piede temp est curva caratt.ca risc/raff | 1 | U8 | 1 | General | General | 2 | 0 | 900 | Yes | °C
26806 | FW | 203 | 1 | 4 | 3001 | Piede temp est curva caratt.ca risc/raff | 1 | U8 | 1 | General | General | 2 | 0 | 900 | Yes | °C
26807 | FW | 203 | 1 | 0 | 3011 | Piede temp est curva caratt.ca risc/raff | 1 | S16 | 1 | General | General | 2 | -100 | 300 | Yes | °C
26808 | FW | 203 | 1 | 1 | 3011 | Piede temp est curva caratt.ca risc/raff | 1 | S16 | 1 | General | General | 2 | -100 | 300 | Yes | °C
26809 | FW | 203 | 1 | 2 | 3011 | Piede temp est curva caratt.ca risc/raff | 1 | S16 | 1 | General | General | 2 | -100 | 300 | Yes | °C
26810 | FW | 203 | 1 | 3 | 3011 | Piede temp est curva caratt.ca risc/raff | 1 | S16 | 1 | General | General | 2 | -100 | 300 | Yes | °C
26811 | FW | 203 | 1 | 4 | 3011 | Piede temp est curva caratt.ca risc/raff | 1 | S16 | 1 | General | General | 2 | -100 | 300 | Yes | °C
26812 | FW | 203 | 1 | 0 | 3012 | Valore rif temp est curva caratt.ca risc | 1 | S8 | 0 | General | General | 1 | -30 | 10 | Yes | °C
26813 | FW | 203 | 1 | 1 | 3012 | Valore rif temp est curva caratt.ca risc | 1 | S8 | 0 | General | General | 1 | -30 | 10 | Yes | °C
26814 | FW | 203 | 1 | 2 | 3012 | Valore rif temp est curva caratt.ca risc | 1 | S8 | 0 | General | General | 1 | -30 | 10 | Yes | °C
26815 | FW | 203 | 1 | 3 | 3012 | Valore rif temp est curva caratt.ca risc | 1 | S8 | 0 | General | General | 1 | -30 | 10 | Yes | °C
26816 | FW | 203 | 1 | 4 | 3012 | Valore rif temp est curva caratt.ca risc | 1 | S8 | 0 | General | General | 1 | -30 | 10 | Yes | °C
26817 | FW | 203 | 1 | 0 | 3013 | Valore rif temp MA curva caratt.ca risc | 1 | S16 | 1 | General | General | 2 | 100 | 900 | Yes | °C
26818 | FW | 203 | 1 | 1 | 3013 | Valore rif temp MA curva caratt.ca risc | 1 | S16 | 1 | General | General | 2 | 100 | 900 | Yes | °C
26819 | FW | 203 | 1 | 2 | 3013 | Valore rif temp MA curva caratt.ca risc | 1 | S16 | 1 | General | General | 2 | 100 | 900 | Yes | °C
26820 | FW | 203 | 1 | 3 | 3013 | Valore rif temp MA curva caratt.ca risc | 1 | S16 | 1 | General | General | 2 | 100 | 900 | Yes | °C
26821 | FW | 203 | 1 | 4 | 3013 | Valore rif temp MA curva caratt.ca risc | 1 | S16 | 1 | General | General | 2 | 100 | 900 | Yes | °C
26822 | FW | 203 | 1 | 0 | 3014 | Curva riscaldamento da valore di rif. | 1 | U8 | 1 | General | General | 1 | 0 | 50 | Yes | 0
26823 | FW | 203 | 1 | 1 | 3014 | Curva riscaldamento da valore di rif. | 1 | U8 | 1 | General | General | 1 | 0 | 50 | Yes | 0
26824 | FW | 203 | 1 | 2 | 3014 | Curva riscaldamento da valore di rif. | 1 | U8 | 1 | General | General | 1 | 0 | 50 | Yes | 0
26825 | FW | 203 | 1 | 3 | 3014 | Curva riscaldamento da valore di rif. | 1 | U8 | 1 | General | General | 1 | 0 | 50 | Yes | 0
26826 | FW | 203 | 1 | 4 | 3014 | Curva riscaldamento da valore di rif. | 1 | U8 | 1 | General | General | 1 | 0 | 50 | Yes | 0
26827 | FW | 203 | 1 | 0 | 3021 | Limite di riscaldamento temp esterna | 1 | S16 | 1 | General | General | 5 | -100 | 500 | Yes | °C
26828 | FW | 203 | 1 | 1 | 3021 | Limite di riscaldamento temp esterna | 1 | S16 | 1 | General | General | 5 | -100 | 500 | Yes | °C
26829 | FW | 203 | 1 | 2 | 3021 | Limite di riscaldamento temp esterna | 1 | S16 | 1 | General | General | 5 | -100 | 500 | Yes | °C
26830 | FW | 203 | 1 | 3 | 3021 | Limite di riscaldamento temp esterna | 1 | S16 | 1 | General | General | 5 | -100 | 500 | Yes | °C
26831 | FW | 203 | 1 | 4 | 3021 | Limite di riscaldamento temp esterna | 1 | S16 | 1 | General | General | 5 | -100 | 500 | Yes | °C
26832 | FW | 203 | 1 | 0 | 7001 | Gen calore sovraumento val nominale MA | 1 | S16 | 1 | General | General | 10 | -1000 | 300 | Yes | K
26833 | FW | 203 | 1 | 1 | 7001 | Gen calore sovraumento val nominale MA | 1 | S16 | 1 | General | General | 10 | -1000 | 300 | Yes | K
26834 | FW | 203 | 1 | 2 | 7001 | Gen calore sovraumento val nominale MA | 1 | S16 | 1 | General | General | 10 | -1000 | 300 | Yes | K
26835 | FW | 203 | 1 | 3 | 7001 | Gen calore sovraumento val nominale MA | 1 | S16 | 1 | General | General | 10 | -1000 | 300 | Yes | K
26836 | FW | 203 | 1 | 4 | 7001 | Gen calore sovraumento val nominale MA | 1 | S16 | 1 | General | General | 10 | -1000 | 300 | Yes | K
26837 | FW | 203 | 1 | 0 | 7002 | Temperatura minima mandata | 1 | S16 | 1 | General | General | 10 | 0 | 800 | Yes | °C
26838 | FW | 203 | 1 | 1 | 7002 | Temperatura minima mandata | 1 | S16 | 1 | General | General | 10 | 0 | 800 | Yes | °C
26839 | FW | 203 | 1 | 2 | 7002 | Temperatura minima mandata | 1 | S16 | 1 | General | General | 10 | 0 | 800 | Yes | °C
26840 | FW | 203 | 1 | 3 | 7002 | Temperatura minima mandata | 1 | S16 | 1 | General | General | 10 | 0 | 800 | Yes | °C
26841 | FW | 203 | 1 | 4 | 7002 | Temperatura minima mandata | 1 | S16 | 1 | General | General | 10 | 0 | 800 | Yes | °C
26842 | FW | 203 | 1 | 0 | 7008 | Temperatura massima mandata | 1 | S16 | 1 | General | General | 10 | 0 | 1200 | Yes | °C
26843 | FW | 203 | 1 | 1 | 7008 | Temperatura massima mandata | 1 | S16 | 1 | General | General | 10 | 0 | 1200 | Yes | °C
26844 | FW | 203 | 1 | 2 | 7008 | Temperatura massima mandata | 1 | S16 | 1 | General | General | 10 | 0 | 1200 | Yes | °C
26845 | FW | 203 | 1 | 3 | 7008 | Temperatura massima mandata | 1 | S16 | 1 | General | General | 10 | 0 | 1200 | Yes | °C
26846 | FW | 203 | 1 | 4 | 7008 | Temperatura massima mandata | 1 | S16 | 1 | General | General | 10 | 0 | 1200 | Yes | °C
26847 | FW | 203 | 2 | 0 | 5000 | Diff di accensione preparazione ACS | 1 | S16 | 1 | General | General | 5 | 5 | 200 | Yes | K
26848 | FW | 203 | 2 | 1 | 5000 | Diff di accensione preparazione ACS | 1 | S16 | 1 | General | General | 5 | 5 | 200 | Yes | K
26849 | FW | 203 | 2 | 2 | 5000 | Diff di accensione preparazione ACS | 1 | S16 | 1 | General | General | 5 | 5 | 200 | Yes | K
26850 | FW | 203 | 2 | 3 | 5000 | Diff di accensione preparazione ACS | 1 | S16 | 1 | General | General | 5 | 5 | 200 | Yes | K
26851 | FW | 203 | 2 | 0 | 5001 | Sovraumento valore nominale caricamento | 1 | S16 | 1 | General | General | 5 | -100 | 300 | Yes | K
26852 | FW | 203 | 2 | 1 | 5001 | Sovraumento valore nominale caricamento | 1 | S16 | 1 | General | General | 5 | -100 | 300 | Yes | K
26853 | FW | 203 | 2 | 2 | 5001 | Sovraumento valore nominale caricamento | 1 | S16 | 1 | General | General | 5 | -100 | 300 | Yes | K
26854 | FW | 203 | 2 | 3 | 5001 | Sovraumento valore nominale caricamento | 1 | S16 | 1 | General | General | 5 | -100 | 300 | Yes | K
26855 | FW | 203 | 2 | 0 | 5002 | Priorità di caricamento acqua calda | 1 | S16 | 1 | General | General | 1 | 0 | 100 | Yes | h
26856 | FW | 203 | 2 | 1 | 5002 | Priorità di caricamento acqua calda | 1 | S16 | 1 | General | General | 1 | 0 | 100 | Yes | h
26857 | FW | 203 | 2 | 2 | 5002 | Priorità di caricamento acqua calda | 1 | S16 | 1 | General | General | 1 | 0 | 100 | Yes | h
26858 | FW | 203 | 2 | 3 | 5002 | Priorità di caricamento acqua calda | 1 | S16 | 1 | General | General | 1 | 0 | 100 | Yes | h
26859 | FW | 203 | 2 | 0 | 5005 | AC-prot.ne scaric.to/interr.ne caric.to | 1 | U8 | 0 | General | General | 1 | 0 | 3 | Yes
26860 | FW | 203 | 2 | 1 | 5005 | AC-prot.ne scaric.to/interr.ne caric.to | 1 | U8 | 0 | General | General | 1 | 0 | 3 | Yes
26861 | FW | 203 | 2 | 2 | 5005 | AC-prot.ne scaric.to/interr.ne caric.to | 1 | U8 | 0 | General | General | 1 | 0 | 3 | Yes
26862 | FW | 203 | 2 | 3 | 5005 | AC-prot.ne scaric.to/interr.ne caric.to | 1 | U8 | 0 | General | General | 1 | 0 | 3 | Yes
26863 | FW | 203 | 2 | 0 | 5008 | Post-funzionamento pompa caric.to AC | 1 | U16 | 0 | General | General | 1 | 0 | 600 | Yes | sec
26864 | FW | 203 | 2 | 1 | 5008 | Post-funzionamento pompa caric.to AC | 1 | U16 | 0 | General | General | 1 | 0 | 600 | Yes | sec
26865 | FW | 203 | 2 | 2 | 5008 | Post-funzionamento pompa caric.to AC | 1 | U16 | 0 | General | General | 1 | 0 | 600 | Yes | sec
26866 | FW | 203 | 2 | 3 | 5008 | Post-funzionamento pompa caric.to AC | 1 | U16 | 0 | General | General | 1 | 0 | 600 | Yes | sec
26867 | FW | 203 | 2 | 0 | 5009 | Post-funzionamento pompa ACS BWP | 1 | U16 | 0 | General | General | 1 | 0 | 600 | Yes | sec
26868 | FW | 203 | 2 | 1 | 5009 | Post-funzionamento pompa ACS BWP | 1 | U16 | 0 | General | General | 1 | 0 | 600 | Yes | sec
26869 | FW | 203 | 2 | 2 | 5009 | Post-funzionamento pompa ACS BWP | 1 | U16 | 0 | General | General | 1 | 0 | 600 | Yes | sec
26870 | FW | 203 | 2 | 3 | 5009 | Post-funzionamento pompa ACS BWP | 1 | U16 | 0 | General | General | 1 | 0 | 600 | Yes | sec
26871 | FW | 203 | 2 | 0 | 5034 | Sovraum.to val nom caric.to regol miscel | 1 | S16 | 1 | General | General | 5 | 0 | 200 | Yes | K
26872 | FW | 203 | 2 | 1 | 5034 | Sovraum.to val nom caric.to regol miscel | 1 | S16 | 1 | General | General | 5 | 0 | 200 | Yes | K
26873 | FW | 203 | 2 | 2 | 5034 | Sovraum.to val nom caric.to regol miscel | 1 | S16 | 1 | General | General | 5 | 0 | 200 | Yes | K
26874 | FW | 203 | 2 | 3 | 5034 | Sovraum.to val nom caric.to regol miscel | 1 | S16 | 1 | General | General | 5 | 0 | 200 | Yes | K
26875 | FW | 203 | 2 | 0 | 5052 | Temp accensione AC pompa circ accumulo | 1 | U8 | 0 | General | General | 1 | 0 | 100 | Yes | °C
26876 | FW | 203 | 2 | 1 | 5052 | Temp accensione AC pompa circ accumulo | 1 | U8 | 0 | General | General | 1 | 0 | 100 | Yes | °C
26877 | FW | 203 | 2 | 2 | 5052 | Temp accensione AC pompa circ accumulo | 1 | U8 | 0 | General | General | 1 | 0 | 100 | Yes | °C
26878 | FW | 203 | 2 | 3 | 5052 | Temp accensione AC pompa circ accumulo | 1 | U8 | 0 | General | General | 1 | 0 | 100 | Yes | °C
26879 | FW | 203 | 2 | 0 | 5053 | Ritardo accensione pompa circ accumulo | 1 | U16 | 0 | General | General | 1 | 0 | 300 | Yes | sec
26880 | FW | 203 | 2 | 1 | 5053 | Ritardo accensione pompa circ accumulo | 1 | U16 | 0 | General | General | 1 | 0 | 300 | Yes | sec
26881 | FW | 203 | 2 | 2 | 5053 | Ritardo accensione pompa circ accumulo | 1 | U16 | 0 | General | General | 1 | 0 | 300 | Yes | sec
26882 | FW | 203 | 2 | 3 | 5053 | Ritardo accensione pompa circ accumulo | 1 | U16 | 0 | General | General | 1 | 0 | 300 | Yes | sec
26883 | FW | 203 | 2 | 0 | 5058 | Temp acc.ne AC pompa circ accum isteresi | 1 | U8 | 0 | General | General | 1 | 0 | 60 | Yes | K
26884 | FW | 203 | 2 | 1 | 5058 | Temp acc.ne AC pompa circ accum isteresi | 1 | U8 | 0 | General | General | 1 | 0 | 60 | Yes | K
26885 | FW | 203 | 2 | 2 | 5058 | Temp acc.ne AC pompa circ accum isteresi | 1 | U8 | 0 | General | General | 1 | 0 | 60 | Yes | K
26886 | FW | 203 | 2 | 3 | 5058 | Temp acc.ne AC pompa circ accum isteresi | 1 | U8 | 0 | General | General | 1 | 0 | 60 | Yes | K
26887 | FW | 203 | 2 | 0 | 5081 | Durata massima caricamento acqua calda | 1 | U16 | 1 | General | General | 5 | 0 | 100 | Yes | h
26888 | FW | 203 | 2 | 1 | 5081 | Durata massima caricamento acqua calda | 1 | U16 | 1 | General | General | 5 | 0 | 100 | Yes | h
26889 | FW | 203 | 2 | 2 | 5081 | Durata massima caricamento acqua calda | 1 | U16 | 1 | General | General | 5 | 0 | 100 | Yes | h
26890 | FW | 203 | 2 | 3 | 5081 | Durata massima caricamento acqua calda | 1 | U16 | 1 | General | General | 5 | 0 | 100 | Yes | h
26891 | FW | 203 | 2 | 0 | 5083 | Interruzione caricamento acqua calda | 1 | U16 | 1 | General | General | 5 | 0 | 100 | Yes | h
26892 | FW | 203 | 2 | 1 | 5083 | Interruzione caricamento acqua calda | 1 | U16 | 1 | General | General | 5 | 0 | 100 | Yes | h
26893 | FW | 203 | 2 | 2 | 5083 | Interruzione caricamento acqua calda | 1 | U16 | 1 | General | General | 5 | 0 | 100 | Yes | h
26894 | FW | 203 | 2 | 3 | 5083 | Interruzione caricamento acqua calda | 1 | U16 | 1 | General | General | 5 | 0 | 100 | Yes | h
26895 | FW | 203 | 2 | 0 | 5100 | Banda P pompa caricamento RI | 1 | U16 | 1 | General | General | 1 | 0 | 2000 | Yes | K
26896 | FW | 203 | 2 | 1 | 5100 | Banda P pompa caricamento RI | 1 | U16 | 1 | General | General | 1 | 0 | 2000 | Yes | K
26897 | FW | 203 | 2 | 2 | 5100 | Banda P pompa caricamento RI | 1 | U16 | 1 | General | General | 1 | 0 | 2000 | Yes | K
26898 | FW | 203 | 2 | 3 | 5100 | Banda P pompa caricamento RI | 1 | U16 | 1 | General | General | 1 | 0 | 2000 | Yes | K
26899 | FW | 203 | 2 | 0 | 5101 | Differenza nominale pompa caric.to RI | 1 | U16 | 1 | General | General | 1 | 0 | 1000 | Yes | K
26900 | FW | 203 | 2 | 1 | 5101 | Differenza nominale pompa caric.to RI | 1 | U16 | 1 | General | General | 1 | 0 | 1000 | Yes | K
26901 | FW | 203 | 2 | 2 | 5101 | Differenza nominale pompa caric.to RI | 1 | U16 | 1 | General | General | 1 | 0 | 1000 | Yes | K
26902 | FW | 203 | 2 | 3 | 5101 | Differenza nominale pompa caric.to RI | 1 | U16 | 1 | General | General | 1 | 0 | 1000 | Yes | K
26903 | FW | 203 | 2 | 0 | 32045 | Limitazione ritorno funzion.to accumulo | 1 | U8 | 0 | General | General | 1 | 0 | 1 | Yes | 0
26904 | FW | 203 | 2 | 1 | 32045 | Limitazione ritorno funzion.to accumulo | 1 | U8 | 0 | General | General | 1 | 0 | 1 | Yes | 0
26905 | FW | 203 | 2 | 2 | 32045 | Limitazione ritorno funzion.to accumulo | 1 | U8 | 0 | General | General | 1 | 0 | 1 | Yes | 0
26906 | FW | 203 | 2 | 3 | 32045 | Limitazione ritorno funzion.to accumulo | 1 | U8 | 0 | General | General | 1 | 0 | 1 | Yes | 0
26907 | FW | 204 | 0 | 0 | 1201 | Temperatura ritorno con -20 °C | 1 | S16 | 1 | General | General | 1 | 0 | 1000 | Yes | °C
26908 | FW | 204 | 0 | 0 | 1202 | Temperatura ritorno con +20 °C | 1 | S16 | 1 | General | General | 1 | 0 | 1000 | Yes | °C
26909 | FW | 204 | 0 | 0 | 1203 | Temperatura di ritorno AC con -20°C | 1 | S16 | 1 | General | General | 1 | 0 | 1000 | Yes | °C
26910 | FW | 204 | 0 | 0 | 1204 | Temperatura di ritorno AC con +20°C | 1 | S16 | 1 | General | General | 1 | 0 | 1000 | Yes | °C
26911 | FW | 204 | 0 | 0 | 1205 | Fattore limitazione ritorno | 1 | U8 | 0 | General | General | 1 | 0 | 100 | Yes | %
26912 | FW | 204 | 0 | 0 | 1208 | Potenza massima | 1 | U16 | 0 | General | General | 1 | 0 | 10000 | Yes | kW
26913 | FW | 204 | 0 | 0 | 1209 | Limitazione della potenza P-fattore | 1 | U8 | 0 | General | General | 1 | 0 | 100 | Yes | %
26914 | FW | 204 | 1 | 0 | 3001 | Piede temp est curva caratt.ca risc/raff | 1 | U8 | 1 | General | General | 2 | 0 | 900 | Yes | °C
26915 | FW | 204 | 1 | 1 | 3001 | Piede temp est curva caratt.ca risc/raff | 1 | U8 | 1 | General | General | 2 | 0 | 900 | Yes | °C
26916 | FW | 204 | 1 | 2 | 3001 | Piede temp est curva caratt.ca risc/raff | 1 | U8 | 1 | General | General | 2 | 0 | 900 | Yes | °C
26917 | FW | 204 | 1 | 3 | 3001 | Piede temp est curva caratt.ca risc/raff | 1 | U8 | 1 | General | General | 2 | 0 | 900 | Yes | °C
26918 | FW | 204 | 1 | 4 | 3001 | Piede temp est curva caratt.ca risc/raff | 1 | U8 | 1 | General | General | 2 | 0 | 900 | Yes | °C
26919 | FW | 204 | 1 | 0 | 3011 | Piede temp est curva caratt.ca risc/raff | 1 | S16 | 1 | General | General | 2 | -100 | 300 | Yes | °C
26920 | FW | 204 | 1 | 1 | 3011 | Piede temp est curva caratt.ca risc/raff | 1 | S16 | 1 | General | General | 2 | -100 | 300 | Yes | °C
26921 | FW | 204 | 1 | 2 | 3011 | Piede temp est curva caratt.ca risc/raff | 1 | S16 | 1 | General | General | 2 | -100 | 300 | Yes | °C
26922 | FW | 204 | 1 | 3 | 3011 | Piede temp est curva caratt.ca risc/raff | 1 | S16 | 1 | General | General | 2 | -100 | 300 | Yes | °C
26923 | FW | 204 | 1 | 4 | 3011 | Piede temp est curva caratt.ca risc/raff | 1 | S16 | 1 | General | General | 2 | -100 | 300 | Yes | °C
26924 | FW | 204 | 1 | 0 | 3012 | Valore rif temp est curva caratt.ca risc | 1 | S8 | 0 | General | General | 1 | -30 | 10 | Yes | °C
26925 | FW | 204 | 1 | 1 | 3012 | Valore rif temp est curva caratt.ca risc | 1 | S8 | 0 | General | General | 1 | -30 | 10 | Yes | °C
26926 | FW | 204 | 1 | 2 | 3012 | Valore rif temp est curva caratt.ca risc | 1 | S8 | 0 | General | General | 1 | -30 | 10 | Yes | °C
26927 | FW | 204 | 1 | 3 | 3012 | Valore rif temp est curva caratt.ca risc | 1 | S8 | 0 | General | General | 1 | -30 | 10 | Yes | °C
26928 | FW | 204 | 1 | 4 | 3012 | Valore rif temp est curva caratt.ca risc | 1 | S8 | 0 | General | General | 1 | -30 | 10 | Yes | °C
26929 | FW | 204 | 1 | 0 | 3013 | Valore rif temp MA curva caratt.ca risc | 1 | S16 | 1 | General | General | 2 | 100 | 900 | Yes | °C
26930 | FW | 204 | 1 | 1 | 3013 | Valore rif temp MA curva caratt.ca risc | 1 | S16 | 1 | General | General | 2 | 100 | 900 | Yes | °C
26931 | FW | 204 | 1 | 2 | 3013 | Valore rif temp MA curva caratt.ca risc | 1 | S16 | 1 | General | General | 2 | 100 | 900 | Yes | °C
26932 | FW | 204 | 1 | 3 | 3013 | Valore rif temp MA curva caratt.ca risc | 1 | S16 | 1 | General | General | 2 | 100 | 900 | Yes | °C
26933 | FW | 204 | 1 | 4 | 3013 | Valore rif temp MA curva caratt.ca risc | 1 | S16 | 1 | General | General | 2 | 100 | 900 | Yes | °C
26934 | FW | 204 | 1 | 0 | 3014 | Curva riscaldamento da valore di rif. | 1 | U8 | 1 | General | General | 1 | 0 | 50 | Yes | 0
26935 | FW | 204 | 1 | 1 | 3014 | Curva riscaldamento da valore di rif. | 1 | U8 | 1 | General | General | 1 | 0 | 50 | Yes | 0
26936 | FW | 204 | 1 | 2 | 3014 | Curva riscaldamento da valore di rif. | 1 | U8 | 1 | General | General | 1 | 0 | 50 | Yes | 0
26937 | FW | 204 | 1 | 3 | 3014 | Curva riscaldamento da valore di rif. | 1 | U8 | 1 | General | General | 1 | 0 | 50 | Yes | 0
26938 | FW | 204 | 1 | 4 | 3014 | Curva riscaldamento da valore di rif. | 1 | U8 | 1 | General | General | 1 | 0 | 50 | Yes | 0
26939 | FW | 204 | 1 | 0 | 3021 | Limite di riscaldamento temp esterna | 1 | S16 | 1 | General | General | 5 | -100 | 500 | Yes | °C
26940 | FW | 204 | 1 | 1 | 3021 | Limite di riscaldamento temp esterna | 1 | S16 | 1 | General | General | 5 | -100 | 500 | Yes | °C
26941 | FW | 204 | 1 | 2 | 3021 | Limite di riscaldamento temp esterna | 1 | S16 | 1 | General | General | 5 | -100 | 500 | Yes | °C
26942 | FW | 204 | 1 | 3 | 3021 | Limite di riscaldamento temp esterna | 1 | S16 | 1 | General | General | 5 | -100 | 500 | Yes | °C
26943 | FW | 204 | 1 | 4 | 3021 | Limite di riscaldamento temp esterna | 1 | S16 | 1 | General | General | 5 | -100 | 500 | Yes | °C
26944 | FW | 204 | 1 | 0 | 7001 | Gen calore sovraumento val nominale MA | 1 | S16 | 1 | General | General | 10 | -1000 | 300 | Yes | K
26945 | FW | 204 | 1 | 1 | 7001 | Gen calore sovraumento val nominale MA | 1 | S16 | 1 | General | General | 10 | -1000 | 300 | Yes | K
26946 | FW | 204 | 1 | 2 | 7001 | Gen calore sovraumento val nominale MA | 1 | S16 | 1 | General | General | 10 | -1000 | 300 | Yes | K
26947 | FW | 204 | 1 | 3 | 7001 | Gen calore sovraumento val nominale MA | 1 | S16 | 1 | General | General | 10 | -1000 | 300 | Yes | K
26948 | FW | 204 | 1 | 4 | 7001 | Gen calore sovraumento val nominale MA | 1 | S16 | 1 | General | General | 10 | -1000 | 300 | Yes | K
26949 | FW | 204 | 1 | 0 | 7002 | Temperatura minima mandata | 1 | S16 | 1 | General | General | 10 | 0 | 800 | Yes | °C
26950 | FW | 204 | 1 | 1 | 7002 | Temperatura minima mandata | 1 | S16 | 1 | General | General | 10 | 0 | 800 | Yes | °C
26951 | FW | 204 | 1 | 2 | 7002 | Temperatura minima mandata | 1 | S16 | 1 | General | General | 10 | 0 | 800 | Yes | °C
26952 | FW | 204 | 1 | 3 | 7002 | Temperatura minima mandata | 1 | S16 | 1 | General | General | 10 | 0 | 800 | Yes | °C
26953 | FW | 204 | 1 | 4 | 7002 | Temperatura minima mandata | 1 | S16 | 1 | General | General | 10 | 0 | 800 | Yes | °C
26954 | FW | 204 | 1 | 0 | 7008 | Temperatura massima mandata | 1 | S16 | 1 | General | General | 10 | 0 | 1200 | Yes | °C
26955 | FW | 204 | 1 | 1 | 7008 | Temperatura massima mandata | 1 | S16 | 1 | General | General | 10 | 0 | 1200 | Yes | °C
26956 | FW | 204 | 1 | 2 | 7008 | Temperatura massima mandata | 1 | S16 | 1 | General | General | 10 | 0 | 1200 | Yes | °C
26957 | FW | 204 | 1 | 3 | 7008 | Temperatura massima mandata | 1 | S16 | 1 | General | General | 10 | 0 | 1200 | Yes | °C
26958 | FW | 204 | 1 | 4 | 7008 | Temperatura massima mandata | 1 | S16 | 1 | General | General | 10 | 0 | 1200 | Yes | °C
26959 | FW | 204 | 2 | 0 | 5000 | Diff di accensione preparazione ACS | 1 | S16 | 1 | General | General | 5 | 5 | 200 | Yes | K
26960 | FW | 204 | 2 | 1 | 5000 | Diff di accensione preparazione ACS | 1 | S16 | 1 | General | General | 5 | 5 | 200 | Yes | K
26961 | FW | 204 | 2 | 2 | 5000 | Diff di accensione preparazione ACS | 1 | S16 | 1 | General | General | 5 | 5 | 200 | Yes | K
26962 | FW | 204 | 2 | 3 | 5000 | Diff di accensione preparazione ACS | 1 | S16 | 1 | General | General | 5 | 5 | 200 | Yes | K
26963 | FW | 204 | 2 | 0 | 5001 | Sovraumento valore nominale caricamento | 1 | S16 | 1 | General | General | 5 | -100 | 300 | Yes | K
26964 | FW | 204 | 2 | 1 | 5001 | Sovraumento valore nominale caricamento | 1 | S16 | 1 | General | General | 5 | -100 | 300 | Yes | K
26965 | FW | 204 | 2 | 2 | 5001 | Sovraumento valore nominale caricamento | 1 | S16 | 1 | General | General | 5 | -100 | 300 | Yes | K
26966 | FW | 204 | 2 | 3 | 5001 | Sovraumento valore nominale caricamento | 1 | S16 | 1 | General | General | 5 | -100 | 300 | Yes | K
26967 | FW | 204 | 2 | 0 | 5002 | Priorità di caricamento acqua calda | 1 | S16 | 1 | General | General | 1 | 0 | 100 | Yes | h
26968 | FW | 204 | 2 | 1 | 5002 | Priorità di caricamento acqua calda | 1 | S16 | 1 | General | General | 1 | 0 | 100 | Yes | h
26969 | FW | 204 | 2 | 2 | 5002 | Priorità di caricamento acqua calda | 1 | S16 | 1 | General | General | 1 | 0 | 100 | Yes | h
26970 | FW | 204 | 2 | 3 | 5002 | Priorità di caricamento acqua calda | 1 | S16 | 1 | General | General | 1 | 0 | 100 | Yes | h
26971 | FW | 204 | 2 | 0 | 5005 | AC-prot.ne scaric.to/interr.ne caric.to | 1 | U8 | 0 | General | General | 1 | 0 | 3 | Yes
26972 | FW | 204 | 2 | 1 | 5005 | AC-prot.ne scaric.to/interr.ne caric.to | 1 | U8 | 0 | General | General | 1 | 0 | 3 | Yes
26973 | FW | 204 | 2 | 2 | 5005 | AC-prot.ne scaric.to/interr.ne caric.to | 1 | U8 | 0 | General | General | 1 | 0 | 3 | Yes
26974 | FW | 204 | 2 | 3 | 5005 | AC-prot.ne scaric.to/interr.ne caric.to | 1 | U8 | 0 | General | General | 1 | 0 | 3 | Yes
26975 | FW | 204 | 2 | 0 | 5008 | Post-funzionamento pompa caric.to AC | 1 | U16 | 0 | General | General | 1 | 0 | 600 | Yes | sec
26976 | FW | 204 | 2 | 1 | 5008 | Post-funzionamento pompa caric.to AC | 1 | U16 | 0 | General | General | 1 | 0 | 600 | Yes | sec
26977 | FW | 204 | 2 | 2 | 5008 | Post-funzionamento pompa caric.to AC | 1 | U16 | 0 | General | General | 1 | 0 | 600 | Yes | sec
26978 | FW | 204 | 2 | 3 | 5008 | Post-funzionamento pompa caric.to AC | 1 | U16 | 0 | General | General | 1 | 0 | 600 | Yes | sec
26979 | FW | 204 | 2 | 0 | 5009 | Post-funzionamento pompa ACS BWP | 1 | U16 | 0 | General | General | 1 | 0 | 600 | Yes | sec
26980 | FW | 204 | 2 | 1 | 5009 | Post-funzionamento pompa ACS BWP | 1 | U16 | 0 | General | General | 1 | 0 | 600 | Yes | sec
26981 | FW | 204 | 2 | 2 | 5009 | Post-funzionamento pompa ACS BWP | 1 | U16 | 0 | General | General | 1 | 0 | 600 | Yes | sec
26982 | FW | 204 | 2 | 3 | 5009 | Post-funzionamento pompa ACS BWP | 1 | U16 | 0 | General | General | 1 | 0 | 600 | Yes | sec
26983 | FW | 204 | 2 | 0 | 5034 | Sovraum.to val nom caric.to regol miscel | 1 | S16 | 1 | General | General | 5 | 0 | 200 | Yes | K
26984 | FW | 204 | 2 | 1 | 5034 | Sovraum.to val nom caric.to regol miscel | 1 | S16 | 1 | General | General | 5 | 0 | 200 | Yes | K
26985 | FW | 204 | 2 | 2 | 5034 | Sovraum.to val nom caric.to regol miscel | 1 | S16 | 1 | General | General | 5 | 0 | 200 | Yes | K
26986 | FW | 204 | 2 | 3 | 5034 | Sovraum.to val nom caric.to regol miscel | 1 | S16 | 1 | General | General | 5 | 0 | 200 | Yes | K
26987 | FW | 204 | 2 | 0 | 5052 | Temp accensione AC pompa circ accumulo | 1 | U8 | 0 | General | General | 1 | 0 | 100 | Yes | °C
26988 | FW | 204 | 2 | 1 | 5052 | Temp accensione AC pompa circ accumulo | 1 | U8 | 0 | General | General | 1 | 0 | 100 | Yes | °C
26989 | FW | 204 | 2 | 2 | 5052 | Temp accensione AC pompa circ accumulo | 1 | U8 | 0 | General | General | 1 | 0 | 100 | Yes | °C
26990 | FW | 204 | 2 | 3 | 5052 | Temp accensione AC pompa circ accumulo | 1 | U8 | 0 | General | General | 1 | 0 | 100 | Yes | °C
26991 | FW | 204 | 2 | 0 | 5053 | Ritardo accensione pompa circ accumulo | 1 | U16 | 0 | General | General | 1 | 0 | 300 | Yes | sec
26992 | FW | 204 | 2 | 1 | 5053 | Ritardo accensione pompa circ accumulo | 1 | U16 | 0 | General | General | 1 | 0 | 300 | Yes | sec
26993 | FW | 204 | 2 | 2 | 5053 | Ritardo accensione pompa circ accumulo | 1 | U16 | 0 | General | General | 1 | 0 | 300 | Yes | sec
26994 | FW | 204 | 2 | 3 | 5053 | Ritardo accensione pompa circ accumulo | 1 | U16 | 0 | General | General | 1 | 0 | 300 | Yes | sec
26995 | FW | 204 | 2 | 0 | 5058 | Temp acc.ne AC pompa circ accum isteresi | 1 | U8 | 0 | General | General | 1 | 0 | 60 | Yes | K
26996 | FW | 204 | 2 | 1 | 5058 | Temp acc.ne AC pompa circ accum isteresi | 1 | U8 | 0 | General | General | 1 | 0 | 60 | Yes | K
26997 | FW | 204 | 2 | 2 | 5058 | Temp acc.ne AC pompa circ accum isteresi | 1 | U8 | 0 | General | General | 1 | 0 | 60 | Yes | K
26998 | FW | 204 | 2 | 3 | 5058 | Temp acc.ne AC pompa circ accum isteresi | 1 | U8 | 0 | General | General | 1 | 0 | 60 | Yes | K
26999 | FW | 204 | 2 | 0 | 5081 | Durata massima caricamento acqua calda | 1 | U16 | 1 | General | General | 5 | 0 | 100 | Yes | h
27000 | FW | 204 | 2 | 1 | 5081 | Durata massima caricamento acqua calda | 1 | U16 | 1 | General | General | 5 | 0 | 100 | Yes | h
27001 | FW | 204 | 2 | 2 | 5081 | Durata massima caricamento acqua calda | 1 | U16 | 1 | General | General | 5 | 0 | 100 | Yes | h
27002 | FW | 204 | 2 | 3 | 5081 | Durata massima caricamento acqua calda | 1 | U16 | 1 | General | General | 5 | 0 | 100 | Yes | h
27003 | FW | 204 | 2 | 0 | 5083 | Interruzione caricamento acqua calda | 1 | U16 | 1 | General | General | 5 | 0 | 100 | Yes | h
27004 | FW | 204 | 2 | 1 | 5083 | Interruzione caricamento acqua calda | 1 | U16 | 1 | General | General | 5 | 0 | 100 | Yes | h
27005 | FW | 204 | 2 | 2 | 5083 | Interruzione caricamento acqua calda | 1 | U16 | 1 | General | General | 5 | 0 | 100 | Yes | h
27006 | FW | 204 | 2 | 3 | 5083 | Interruzione caricamento acqua calda | 1 | U16 | 1 | General | General | 5 | 0 | 100 | Yes | h
27007 | FW | 204 | 2 | 0 | 5100 | Banda P pompa caricamento RI | 1 | U16 | 1 | General | General | 1 | 0 | 2000 | Yes | K
27008 | FW | 204 | 2 | 1 | 5100 | Banda P pompa caricamento RI | 1 | U16 | 1 | General | General | 1 | 0 | 2000 | Yes | K
27009 | FW | 204 | 2 | 2 | 5100 | Banda P pompa caricamento RI | 1 | U16 | 1 | General | General | 1 | 0 | 2000 | Yes | K
27010 | FW | 204 | 2 | 3 | 5100 | Banda P pompa caricamento RI | 1 | U16 | 1 | General | General | 1 | 0 | 2000 | Yes | K
27011 | FW | 204 | 2 | 0 | 5101 | Differenza nominale pompa caric.to RI | 1 | U16 | 1 | General | General | 1 | 0 | 1000 | Yes | K
27012 | FW | 204 | 2 | 1 | 5101 | Differenza nominale pompa caric.to RI | 1 | U16 | 1 | General | General | 1 | 0 | 1000 | Yes | K
27013 | FW | 204 | 2 | 2 | 5101 | Differenza nominale pompa caric.to RI | 1 | U16 | 1 | General | General | 1 | 0 | 1000 | Yes | K
27014 | FW | 204 | 2 | 3 | 5101 | Differenza nominale pompa caric.to RI | 1 | U16 | 1 | General | General | 1 | 0 | 1000 | Yes | K
27015 | FW | 204 | 2 | 0 | 32045 | Limitazione ritorno funzion.to accumulo | 1 | U8 | 0 | General | General | 1 | 0 | 1 | Yes | 0
27016 | FW | 204 | 2 | 1 | 32045 | Limitazione ritorno funzion.to accumulo | 1 | U8 | 0 | General | General | 1 | 0 | 1 | Yes | 0
27017 | FW | 204 | 2 | 2 | 32045 | Limitazione ritorno funzion.to accumulo | 1 | U8 | 0 | General | General | 1 | 0 | 1 | Yes | 0
27018 | FW | 204 | 2 | 3 | 32045 | Limitazione ritorno funzion.to accumulo | 1 | U8 | 0 | General | General | 1 | 0 | 1 | Yes | 0
27019 | FW | 205 | 0 | 0 | 1201 | Temperatura ritorno con -20 °C | 1 | S16 | 1 | General | General | 1 | 0 | 1000 | Yes | °C
27020 | FW | 205 | 0 | 0 | 1202 | Temperatura ritorno con +20 °C | 1 | S16 | 1 | General | General | 1 | 0 | 1000 | Yes | °C
27021 | FW | 205 | 0 | 0 | 1203 | Temperatura di ritorno AC con -20°C | 1 | S16 | 1 | General | General | 1 | 0 | 1000 | Yes | °C
27022 | FW | 205 | 0 | 0 | 1204 | Temperatura di ritorno AC con +20°C | 1 | S16 | 1 | General | General | 1 | 0 | 1000 | Yes | °C
27023 | FW | 205 | 0 | 0 | 1205 | Fattore limitazione ritorno | 1 | U8 | 0 | General | General | 1 | 0 | 100 | Yes | %
27024 | FW | 205 | 0 | 0 | 1208 | Potenza massima | 1 | U16 | 0 | General | General | 1 | 0 | 10000 | Yes | kW
27025 | FW | 205 | 0 | 0 | 1209 | Limitazione della potenza P-fattore | 1 | U8 | 0 | General | General | 1 | 0 | 100 | Yes | %
27026 | FW | 205 | 1 | 0 | 3001 | Piede temp est curva caratt.ca risc/raff | 1 | U8 | 1 | General | General | 2 | 0 | 900 | Yes | °C
27027 | FW | 205 | 1 | 1 | 3001 | Piede temp est curva caratt.ca risc/raff | 1 | U8 | 1 | General | General | 2 | 0 | 900 | Yes | °C
27028 | FW | 205 | 1 | 2 | 3001 | Piede temp est curva caratt.ca risc/raff | 1 | U8 | 1 | General | General | 2 | 0 | 900 | Yes | °C
27029 | FW | 205 | 1 | 3 | 3001 | Piede temp est curva caratt.ca risc/raff | 1 | U8 | 1 | General | General | 2 | 0 | 900 | Yes | °C
27030 | FW | 205 | 1 | 4 | 3001 | Piede temp est curva caratt.ca risc/raff | 1 | U8 | 1 | General | General | 2 | 0 | 900 | Yes | °C
27031 | FW | 205 | 1 | 0 | 3011 | Piede temp est curva caratt.ca risc/raff | 1 | S16 | 1 | General | General | 2 | -100 | 300 | Yes | °C
27032 | FW | 205 | 1 | 1 | 3011 | Piede temp est curva caratt.ca risc/raff | 1 | S16 | 1 | General | General | 2 | -100 | 300 | Yes | °C
27033 | FW | 205 | 1 | 2 | 3011 | Piede temp est curva caratt.ca risc/raff | 1 | S16 | 1 | General | General | 2 | -100 | 300 | Yes | °C
27034 | FW | 205 | 1 | 3 | 3011 | Piede temp est curva caratt.ca risc/raff | 1 | S16 | 1 | General | General | 2 | -100 | 300 | Yes | °C
27035 | FW | 205 | 1 | 4 | 3011 | Piede temp est curva caratt.ca risc/raff | 1 | S16 | 1 | General | General | 2 | -100 | 300 | Yes | °C
27036 | FW | 205 | 1 | 0 | 3012 | Valore rif temp est curva caratt.ca risc | 1 | S8 | 0 | General | General | 1 | -30 | 10 | Yes | °C
27037 | FW | 205 | 1 | 1 | 3012 | Valore rif temp est curva caratt.ca risc | 1 | S8 | 0 | General | General | 1 | -30 | 10 | Yes | °C
27038 | FW | 205 | 1 | 2 | 3012 | Valore rif temp est curva caratt.ca risc | 1 | S8 | 0 | General | General | 1 | -30 | 10 | Yes | °C
27039 | FW | 205 | 1 | 3 | 3012 | Valore rif temp est curva caratt.ca risc | 1 | S8 | 0 | General | General | 1 | -30 | 10 | Yes | °C
27040 | FW | 205 | 1 | 4 | 3012 | Valore rif temp est curva caratt.ca risc | 1 | S8 | 0 | General | General | 1 | -30 | 10 | Yes | °C
27041 | FW | 205 | 1 | 0 | 3013 | Valore rif temp MA curva caratt.ca risc | 1 | S16 | 1 | General | General | 2 | 100 | 900 | Yes | °C
27042 | FW | 205 | 1 | 1 | 3013 | Valore rif temp MA curva caratt.ca risc | 1 | S16 | 1 | General | General | 2 | 100 | 900 | Yes | °C
27043 | FW | 205 | 1 | 2 | 3013 | Valore rif temp MA curva caratt.ca risc | 1 | S16 | 1 | General | General | 2 | 100 | 900 | Yes | °C
27044 | FW | 205 | 1 | 3 | 3013 | Valore rif temp MA curva caratt.ca risc | 1 | S16 | 1 | General | General | 2 | 100 | 900 | Yes | °C
27045 | FW | 205 | 1 | 4 | 3013 | Valore rif temp MA curva caratt.ca risc | 1 | S16 | 1 | General | General | 2 | 100 | 900 | Yes | °C
27046 | FW | 205 | 1 | 0 | 3014 | Curva riscaldamento da valore di rif. | 1 | U8 | 1 | General | General | 1 | 0 | 50 | Yes | 0
27047 | FW | 205 | 1 | 1 | 3014 | Curva riscaldamento da valore di rif. | 1 | U8 | 1 | General | General | 1 | 0 | 50 | Yes | 0
27048 | FW | 205 | 1 | 2 | 3014 | Curva riscaldamento da valore di rif. | 1 | U8 | 1 | General | General | 1 | 0 | 50 | Yes | 0
27049 | FW | 205 | 1 | 3 | 3014 | Curva riscaldamento da valore di rif. | 1 | U8 | 1 | General | General | 1 | 0 | 50 | Yes | 0
27050 | FW | 205 | 1 | 4 | 3014 | Curva riscaldamento da valore di rif. | 1 | U8 | 1 | General | General | 1 | 0 | 50 | Yes | 0
27051 | FW | 205 | 1 | 0 | 3021 | Limite di riscaldamento temp esterna | 1 | S16 | 1 | General | General | 5 | -100 | 500 | Yes | °C
27052 | FW | 205 | 1 | 1 | 3021 | Limite di riscaldamento temp esterna | 1 | S16 | 1 | General | General | 5 | -100 | 500 | Yes | °C
27053 | FW | 205 | 1 | 2 | 3021 | Limite di riscaldamento temp esterna | 1 | S16 | 1 | General | General | 5 | -100 | 500 | Yes | °C
27054 | FW | 205 | 1 | 3 | 3021 | Limite di riscaldamento temp esterna | 1 | S16 | 1 | General | General | 5 | -100 | 500 | Yes | °C
27055 | FW | 205 | 1 | 4 | 3021 | Limite di riscaldamento temp esterna | 1 | S16 | 1 | General | General | 5 | -100 | 500 | Yes | °C
27056 | FW | 205 | 1 | 0 | 7001 | Gen calore sovraumento val nominale MA | 1 | S16 | 1 | General | General | 10 | -1000 | 300 | Yes | K
27057 | FW | 205 | 1 | 1 | 7001 | Gen calore sovraumento val nominale MA | 1 | S16 | 1 | General | General | 10 | -1000 | 300 | Yes | K
27058 | FW | 205 | 1 | 2 | 7001 | Gen calore sovraumento val nominale MA | 1 | S16 | 1 | General | General | 10 | -1000 | 300 | Yes | K
27059 | FW | 205 | 1 | 3 | 7001 | Gen calore sovraumento val nominale MA | 1 | S16 | 1 | General | General | 10 | -1000 | 300 | Yes | K
27060 | FW | 205 | 1 | 4 | 7001 | Gen calore sovraumento val nominale MA | 1 | S16 | 1 | General | General | 10 | -1000 | 300 | Yes | K
27061 | FW | 205 | 1 | 0 | 7002 | Temperatura minima mandata | 1 | S16 | 1 | General | General | 10 | 0 | 800 | Yes | °C
27062 | FW | 205 | 1 | 1 | 7002 | Temperatura minima mandata | 1 | S16 | 1 | General | General | 10 | 0 | 800 | Yes | °C
27063 | FW | 205 | 1 | 2 | 7002 | Temperatura minima mandata | 1 | S16 | 1 | General | General | 10 | 0 | 800 | Yes | °C
27064 | FW | 205 | 1 | 3 | 7002 | Temperatura minima mandata | 1 | S16 | 1 | General | General | 10 | 0 | 800 | Yes | °C
27065 | FW | 205 | 1 | 4 | 7002 | Temperatura minima mandata | 1 | S16 | 1 | General | General | 10 | 0 | 800 | Yes | °C
27066 | FW | 205 | 1 | 0 | 7008 | Temperatura massima mandata | 1 | S16 | 1 | General | General | 10 | 0 | 1200 | Yes | °C
27067 | FW | 205 | 1 | 1 | 7008 | Temperatura massima mandata | 1 | S16 | 1 | General | General | 10 | 0 | 1200 | Yes | °C
27068 | FW | 205 | 1 | 2 | 7008 | Temperatura massima mandata | 1 | S16 | 1 | General | General | 10 | 0 | 1200 | Yes | °C
27069 | FW | 205 | 1 | 3 | 7008 | Temperatura massima mandata | 1 | S16 | 1 | General | General | 10 | 0 | 1200 | Yes | °C
27070 | FW | 205 | 1 | 4 | 7008 | Temperatura massima mandata | 1 | S16 | 1 | General | General | 10 | 0 | 1200 | Yes | °C
27071 | FW | 205 | 2 | 0 | 5000 | Diff di accensione preparazione ACS | 1 | S16 | 1 | General | General | 5 | 5 | 200 | Yes | K
27072 | FW | 205 | 2 | 1 | 5000 | Diff di accensione preparazione ACS | 1 | S16 | 1 | General | General | 5 | 5 | 200 | Yes | K
27073 | FW | 205 | 2 | 2 | 5000 | Diff di accensione preparazione ACS | 1 | S16 | 1 | General | General | 5 | 5 | 200 | Yes | K
27074 | FW | 205 | 2 | 3 | 5000 | Diff di accensione preparazione ACS | 1 | S16 | 1 | General | General | 5 | 5 | 200 | Yes | K
27075 | FW | 205 | 2 | 0 | 5001 | Sovraumento valore nominale caricamento | 1 | S16 | 1 | General | General | 5 | -100 | 300 | Yes | K
27076 | FW | 205 | 2 | 1 | 5001 | Sovraumento valore nominale caricamento | 1 | S16 | 1 | General | General | 5 | -100 | 300 | Yes | K
27077 | FW | 205 | 2 | 2 | 5001 | Sovraumento valore nominale caricamento | 1 | S16 | 1 | General | General | 5 | -100 | 300 | Yes | K
27078 | FW | 205 | 2 | 3 | 5001 | Sovraumento valore nominale caricamento | 1 | S16 | 1 | General | General | 5 | -100 | 300 | Yes | K
27079 | FW | 205 | 2 | 0 | 5002 | Priorità di caricamento acqua calda | 1 | S16 | 1 | General | General | 1 | 0 | 100 | Yes | h
27080 | FW | 205 | 2 | 1 | 5002 | Priorità di caricamento acqua calda | 1 | S16 | 1 | General | General | 1 | 0 | 100 | Yes | h
27081 | FW | 205 | 2 | 2 | 5002 | Priorità di caricamento acqua calda | 1 | S16 | 1 | General | General | 1 | 0 | 100 | Yes | h
27082 | FW | 205 | 2 | 3 | 5002 | Priorità di caricamento acqua calda | 1 | S16 | 1 | General | General | 1 | 0 | 100 | Yes | h
27083 | FW | 205 | 2 | 0 | 5005 | AC-prot.ne scaric.to/interr.ne caric.to | 1 | U8 | 0 | General | General | 1 | 0 | 3 | Yes
27084 | FW | 205 | 2 | 1 | 5005 | AC-prot.ne scaric.to/interr.ne caric.to | 1 | U8 | 0 | General | General | 1 | 0 | 3 | Yes
27085 | FW | 205 | 2 | 2 | 5005 | AC-prot.ne scaric.to/interr.ne caric.to | 1 | U8 | 0 | General | General | 1 | 0 | 3 | Yes
27086 | FW | 205 | 2 | 3 | 5005 | AC-prot.ne scaric.to/interr.ne caric.to | 1 | U8 | 0 | General | General | 1 | 0 | 3 | Yes
27087 | FW | 205 | 2 | 0 | 5008 | Post-funzionamento pompa caric.to AC | 1 | U16 | 0 | General | General | 1 | 0 | 600 | Yes | sec
27088 | FW | 205 | 2 | 1 | 5008 | Post-funzionamento pompa caric.to AC | 1 | U16 | 0 | General | General | 1 | 0 | 600 | Yes | sec
27089 | FW | 205 | 2 | 2 | 5008 | Post-funzionamento pompa caric.to AC | 1 | U16 | 0 | General | General | 1 | 0 | 600 | Yes | sec
27090 | FW | 205 | 2 | 3 | 5008 | Post-funzionamento pompa caric.to AC | 1 | U16 | 0 | General | General | 1 | 0 | 600 | Yes | sec
27091 | FW | 205 | 2 | 0 | 5009 | Post-funzionamento pompa ACS BWP | 1 | U16 | 0 | General | General | 1 | 0 | 600 | Yes | sec
27092 | FW | 205 | 2 | 1 | 5009 | Post-funzionamento pompa ACS BWP | 1 | U16 | 0 | General | General | 1 | 0 | 600 | Yes | sec
27093 | FW | 205 | 2 | 2 | 5009 | Post-funzionamento pompa ACS BWP | 1 | U16 | 0 | General | General | 1 | 0 | 600 | Yes | sec
27094 | FW | 205 | 2 | 3 | 5009 | Post-funzionamento pompa ACS BWP | 1 | U16 | 0 | General | General | 1 | 0 | 600 | Yes | sec
27095 | FW | 205 | 2 | 0 | 5034 | Sovraum.to val nom caric.to regol miscel | 1 | S16 | 1 | General | General | 5 | 0 | 200 | Yes | K
27096 | FW | 205 | 2 | 1 | 5034 | Sovraum.to val nom caric.to regol miscel | 1 | S16 | 1 | General | General | 5 | 0 | 200 | Yes | K
27097 | FW | 205 | 2 | 2 | 5034 | Sovraum.to val nom caric.to regol miscel | 1 | S16 | 1 | General | General | 5 | 0 | 200 | Yes | K
27098 | FW | 205 | 2 | 3 | 5034 | Sovraum.to val nom caric.to regol miscel | 1 | S16 | 1 | General | General | 5 | 0 | 200 | Yes | K
27099 | FW | 205 | 2 | 0 | 5052 | Temp accensione AC pompa circ accumulo | 1 | U8 | 0 | General | General | 1 | 0 | 100 | Yes | °C
27100 | FW | 205 | 2 | 1 | 5052 | Temp accensione AC pompa circ accumulo | 1 | U8 | 0 | General | General | 1 | 0 | 100 | Yes | °C
27101 | FW | 205 | 2 | 2 | 5052 | Temp accensione AC pompa circ accumulo | 1 | U8 | 0 | General | General | 1 | 0 | 100 | Yes | °C
27102 | FW | 205 | 2 | 3 | 5052 | Temp accensione AC pompa circ accumulo | 1 | U8 | 0 | General | General | 1 | 0 | 100 | Yes | °C
27103 | FW | 205 | 2 | 0 | 5053 | Ritardo accensione pompa circ accumulo | 1 | U16 | 0 | General | General | 1 | 0 | 300 | Yes | sec
27104 | FW | 205 | 2 | 1 | 5053 | Ritardo accensione pompa circ accumulo | 1 | U16 | 0 | General | General | 1 | 0 | 300 | Yes | sec
27105 | FW | 205 | 2 | 2 | 5053 | Ritardo accensione pompa circ accumulo | 1 | U16 | 0 | General | General | 1 | 0 | 300 | Yes | sec
27106 | FW | 205 | 2 | 3 | 5053 | Ritardo accensione pompa circ accumulo | 1 | U16 | 0 | General | General | 1 | 0 | 300 | Yes | sec
27107 | FW | 205 | 2 | 0 | 5058 | Temp acc.ne AC pompa circ accum isteresi | 1 | U8 | 0 | General | General | 1 | 0 | 60 | Yes | K
27108 | FW | 205 | 2 | 1 | 5058 | Temp acc.ne AC pompa circ accum isteresi | 1 | U8 | 0 | General | General | 1 | 0 | 60 | Yes | K
27109 | FW | 205 | 2 | 2 | 5058 | Temp acc.ne AC pompa circ accum isteresi | 1 | U8 | 0 | General | General | 1 | 0 | 60 | Yes | K
27110 | FW | 205 | 2 | 3 | 5058 | Temp acc.ne AC pompa circ accum isteresi | 1 | U8 | 0 | General | General | 1 | 0 | 60 | Yes | K
27111 | FW | 205 | 2 | 0 | 5081 | Durata massima caricamento acqua calda | 1 | U16 | 1 | General | General | 5 | 0 | 100 | Yes | h
27112 | FW | 205 | 2 | 1 | 5081 | Durata massima caricamento acqua calda | 1 | U16 | 1 | General | General | 5 | 0 | 100 | Yes | h
27113 | FW | 205 | 2 | 2 | 5081 | Durata massima caricamento acqua calda | 1 | U16 | 1 | General | General | 5 | 0 | 100 | Yes | h
27114 | FW | 205 | 2 | 3 | 5081 | Durata massima caricamento acqua calda | 1 | U16 | 1 | General | General | 5 | 0 | 100 | Yes | h
27115 | FW | 205 | 2 | 0 | 5083 | Interruzione caricamento acqua calda | 1 | U16 | 1 | General | General | 5 | 0 | 100 | Yes | h
27116 | FW | 205 | 2 | 1 | 5083 | Interruzione caricamento acqua calda | 1 | U16 | 1 | General | General | 5 | 0 | 100 | Yes | h
27117 | FW | 205 | 2 | 2 | 5083 | Interruzione caricamento acqua calda | 1 | U16 | 1 | General | General | 5 | 0 | 100 | Yes | h
27118 | FW | 205 | 2 | 3 | 5083 | Interruzione caricamento acqua calda | 1 | U16 | 1 | General | General | 5 | 0 | 100 | Yes | h
27119 | FW | 205 | 2 | 0 | 5100 | Banda P pompa caricamento RI | 1 | U16 | 1 | General | General | 1 | 0 | 2000 | Yes | K
27120 | FW | 205 | 2 | 1 | 5100 | Banda P pompa caricamento RI | 1 | U16 | 1 | General | General | 1 | 0 | 2000 | Yes | K
27121 | FW | 205 | 2 | 2 | 5100 | Banda P pompa caricamento RI | 1 | U16 | 1 | General | General | 1 | 0 | 2000 | Yes | K
27122 | FW | 205 | 2 | 3 | 5100 | Banda P pompa caricamento RI | 1 | U16 | 1 | General | General | 1 | 0 | 2000 | Yes | K
27123 | FW | 205 | 2 | 0 | 5101 | Differenza nominale pompa caric.to RI | 1 | U16 | 1 | General | General | 1 | 0 | 1000 | Yes | K
27124 | FW | 205 | 2 | 1 | 5101 | Differenza nominale pompa caric.to RI | 1 | U16 | 1 | General | General | 1 | 0 | 1000 | Yes | K
27125 | FW | 205 | 2 | 2 | 5101 | Differenza nominale pompa caric.to RI | 1 | U16 | 1 | General | General | 1 | 0 | 1000 | Yes | K
27126 | FW | 205 | 2 | 3 | 5101 | Differenza nominale pompa caric.to RI | 1 | U16 | 1 | General | General | 1 | 0 | 1000 | Yes | K
27127 | FW | 205 | 2 | 0 | 32045 | Limitazione ritorno funzion.to accumulo | 1 | U8 | 0 | General | General | 1 | 0 | 1 | Yes | 0
27128 | FW | 205 | 2 | 1 | 32045 | Limitazione ritorno funzion.to accumulo | 1 | U8 | 0 | General | General | 1 | 0 | 1 | Yes | 0
27129 | FW | 205 | 2 | 2 | 32045 | Limitazione ritorno funzion.to accumulo | 1 | U8 | 0 | General | General | 1 | 0 | 1 | Yes | 0
27130 | FW | 205 | 2 | 3 | 32045 | Limitazione ritorno funzion.to accumulo | 1 | U8 | 0 | General | General | 1 | 0 | 1 | Yes | 0
27131 | FW | 206 | 0 | 0 | 1201 | Temperatura ritorno con -20 °C | 1 | S16 | 1 | General | General | 1 | 0 | 1000 | Yes | °C
27132 | FW | 206 | 0 | 0 | 1202 | Temperatura ritorno con +20 °C | 1 | S16 | 1 | General | General | 1 | 0 | 1000 | Yes | °C
27133 | FW | 206 | 0 | 0 | 1203 | Temperatura di ritorno AC con -20°C | 1 | S16 | 1 | General | General | 1 | 0 | 1000 | Yes | °C
27134 | FW | 206 | 0 | 0 | 1204 | Temperatura di ritorno AC con +20°C | 1 | S16 | 1 | General | General | 1 | 0 | 1000 | Yes | °C
27135 | FW | 206 | 0 | 0 | 1205 | Fattore limitazione ritorno | 1 | U8 | 0 | General | General | 1 | 0 | 100 | Yes | %
27136 | FW | 206 | 0 | 0 | 1208 | Potenza massima | 1 | U16 | 0 | General | General | 1 | 0 | 10000 | Yes | kW
27137 | FW | 206 | 0 | 0 | 1209 | Limitazione della potenza P-fattore | 1 | U8 | 0 | General | General | 1 | 0 | 100 | Yes | %
27138 | FW | 206 | 1 | 0 | 3001 | Piede temp est curva caratt.ca risc/raff | 1 | U8 | 1 | General | General | 2 | 0 | 900 | Yes | °C
27139 | FW | 206 | 1 | 1 | 3001 | Piede temp est curva caratt.ca risc/raff | 1 | U8 | 1 | General | General | 2 | 0 | 900 | Yes | °C
27140 | FW | 206 | 1 | 2 | 3001 | Piede temp est curva caratt.ca risc/raff | 1 | U8 | 1 | General | General | 2 | 0 | 900 | Yes | °C
27141 | FW | 206 | 1 | 3 | 3001 | Piede temp est curva caratt.ca risc/raff | 1 | U8 | 1 | General | General | 2 | 0 | 900 | Yes | °C
27142 | FW | 206 | 1 | 4 | 3001 | Piede temp est curva caratt.ca risc/raff | 1 | U8 | 1 | General | General | 2 | 0 | 900 | Yes | °C
27143 | FW | 206 | 1 | 0 | 3011 | Piede temp est curva caratt.ca risc/raff | 1 | S16 | 1 | General | General | 2 | -100 | 300 | Yes | °C
27144 | FW | 206 | 1 | 1 | 3011 | Piede temp est curva caratt.ca risc/raff | 1 | S16 | 1 | General | General | 2 | -100 | 300 | Yes | °C
27145 | FW | 206 | 1 | 2 | 3011 | Piede temp est curva caratt.ca risc/raff | 1 | S16 | 1 | General | General | 2 | -100 | 300 | Yes | °C
27146 | FW | 206 | 1 | 3 | 3011 | Piede temp est curva caratt.ca risc/raff | 1 | S16 | 1 | General | General | 2 | -100 | 300 | Yes | °C
27147 | FW | 206 | 1 | 4 | 3011 | Piede temp est curva caratt.ca risc/raff | 1 | S16 | 1 | General | General | 2 | -100 | 300 | Yes | °C
27148 | FW | 206 | 1 | 0 | 3012 | Valore rif temp est curva caratt.ca risc | 1 | S8 | 0 | General | General | 1 | -30 | 10 | Yes | °C
27149 | FW | 206 | 1 | 1 | 3012 | Valore rif temp est curva caratt.ca risc | 1 | S8 | 0 | General | General | 1 | -30 | 10 | Yes | °C
27150 | FW | 206 | 1 | 2 | 3012 | Valore rif temp est curva caratt.ca risc | 1 | S8 | 0 | General | General | 1 | -30 | 10 | Yes | °C
27151 | FW | 206 | 1 | 3 | 3012 | Valore rif temp est curva caratt.ca risc | 1 | S8 | 0 | General | General | 1 | -30 | 10 | Yes | °C
27152 | FW | 206 | 1 | 4 | 3012 | Valore rif temp est curva caratt.ca risc | 1 | S8 | 0 | General | General | 1 | -30 | 10 | Yes | °C
27153 | FW | 206 | 1 | 0 | 3013 | Valore rif temp MA curva caratt.ca risc | 1 | S16 | 1 | General | General | 2 | 100 | 900 | Yes | °C
27154 | FW | 206 | 1 | 1 | 3013 | Valore rif temp MA curva caratt.ca risc | 1 | S16 | 1 | General | General | 2 | 100 | 900 | Yes | °C
27155 | FW | 206 | 1 | 2 | 3013 | Valore rif temp MA curva caratt.ca risc | 1 | S16 | 1 | General | General | 2 | 100 | 900 | Yes | °C
27156 | FW | 206 | 1 | 3 | 3013 | Valore rif temp MA curva caratt.ca risc | 1 | S16 | 1 | General | General | 2 | 100 | 900 | Yes | °C
27157 | FW | 206 | 1 | 4 | 3013 | Valore rif temp MA curva caratt.ca risc | 1 | S16 | 1 | General | General | 2 | 100 | 900 | Yes | °C
27158 | FW | 206 | 1 | 0 | 3014 | Curva riscaldamento da valore di rif. | 1 | U8 | 1 | General | General | 1 | 0 | 50 | Yes | 0
27159 | FW | 206 | 1 | 1 | 3014 | Curva riscaldamento da valore di rif. | 1 | U8 | 1 | General | General | 1 | 0 | 50 | Yes | 0
27160 | FW | 206 | 1 | 2 | 3014 | Curva riscaldamento da valore di rif. | 1 | U8 | 1 | General | General | 1 | 0 | 50 | Yes | 0
27161 | FW | 206 | 1 | 3 | 3014 | Curva riscaldamento da valore di rif. | 1 | U8 | 1 | General | General | 1 | 0 | 50 | Yes | 0
27162 | FW | 206 | 1 | 4 | 3014 | Curva riscaldamento da valore di rif. | 1 | U8 | 1 | General | General | 1 | 0 | 50 | Yes | 0
27163 | FW | 206 | 1 | 0 | 3021 | Limite di riscaldamento temp esterna | 1 | S16 | 1 | General | General | 5 | -100 | 500 | Yes | °C
27164 | FW | 206 | 1 | 1 | 3021 | Limite di riscaldamento temp esterna | 1 | S16 | 1 | General | General | 5 | -100 | 500 | Yes | °C
27165 | FW | 206 | 1 | 2 | 3021 | Limite di riscaldamento temp esterna | 1 | S16 | 1 | General | General | 5 | -100 | 500 | Yes | °C
27166 | FW | 206 | 1 | 3 | 3021 | Limite di riscaldamento temp esterna | 1 | S16 | 1 | General | General | 5 | -100 | 500 | Yes | °C
27167 | FW | 206 | 1 | 4 | 3021 | Limite di riscaldamento temp esterna | 1 | S16 | 1 | General | General | 5 | -100 | 500 | Yes | °C
27168 | FW | 206 | 1 | 0 | 7001 | Gen calore sovraumento val nominale MA | 1 | S16 | 1 | General | General | 10 | -1000 | 300 | Yes | K
27169 | FW | 206 | 1 | 1 | 7001 | Gen calore sovraumento val nominale MA | 1 | S16 | 1 | General | General | 10 | -1000 | 300 | Yes | K
27170 | FW | 206 | 1 | 2 | 7001 | Gen calore sovraumento val nominale MA | 1 | S16 | 1 | General | General | 10 | -1000 | 300 | Yes | K
27171 | FW | 206 | 1 | 3 | 7001 | Gen calore sovraumento val nominale MA | 1 | S16 | 1 | General | General | 10 | -1000 | 300 | Yes | K
27172 | FW | 206 | 1 | 4 | 7001 | Gen calore sovraumento val nominale MA | 1 | S16 | 1 | General | General | 10 | -1000 | 300 | Yes | K
27173 | FW | 206 | 1 | 0 | 7002 | Temperatura minima mandata | 1 | S16 | 1 | General | General | 10 | 0 | 800 | Yes | °C
27174 | FW | 206 | 1 | 1 | 7002 | Temperatura minima mandata | 1 | S16 | 1 | General | General | 10 | 0 | 800 | Yes | °C
27175 | FW | 206 | 1 | 2 | 7002 | Temperatura minima mandata | 1 | S16 | 1 | General | General | 10 | 0 | 800 | Yes | °C
27176 | FW | 206 | 1 | 3 | 7002 | Temperatura minima mandata | 1 | S16 | 1 | General | General | 10 | 0 | 800 | Yes | °C
27177 | FW | 206 | 1 | 4 | 7002 | Temperatura minima mandata | 1 | S16 | 1 | General | General | 10 | 0 | 800 | Yes | °C
27178 | FW | 206 | 1 | 0 | 7008 | Temperatura massima mandata | 1 | S16 | 1 | General | General | 10 | 0 | 1200 | Yes | °C
27179 | FW | 206 | 1 | 1 | 7008 | Temperatura massima mandata | 1 | S16 | 1 | General | General | 10 | 0 | 1200 | Yes | °C
27180 | FW | 206 | 1 | 2 | 7008 | Temperatura massima mandata | 1 | S16 | 1 | General | General | 10 | 0 | 1200 | Yes | °C
27181 | FW | 206 | 1 | 3 | 7008 | Temperatura massima mandata | 1 | S16 | 1 | General | General | 10 | 0 | 1200 | Yes | °C
27182 | FW | 206 | 1 | 4 | 7008 | Temperatura massima mandata | 1 | S16 | 1 | General | General | 10 | 0 | 1200 | Yes | °C
27183 | FW | 206 | 2 | 0 | 5000 | Diff di accensione preparazione ACS | 1 | S16 | 1 | General | General | 5 | 5 | 200 | Yes | K
27184 | FW | 206 | 2 | 1 | 5000 | Diff di accensione preparazione ACS | 1 | S16 | 1 | General | General | 5 | 5 | 200 | Yes | K
27185 | FW | 206 | 2 | 2 | 5000 | Diff di accensione preparazione ACS | 1 | S16 | 1 | General | General | 5 | 5 | 200 | Yes | K
27186 | FW | 206 | 2 | 3 | 5000 | Diff di accensione preparazione ACS | 1 | S16 | 1 | General | General | 5 | 5 | 200 | Yes | K
27187 | FW | 206 | 2 | 0 | 5001 | Sovraumento valore nominale caricamento | 1 | S16 | 1 | General | General | 5 | -100 | 300 | Yes | K
27188 | FW | 206 | 2 | 1 | 5001 | Sovraumento valore nominale caricamento | 1 | S16 | 1 | General | General | 5 | -100 | 300 | Yes | K
27189 | FW | 206 | 2 | 2 | 5001 | Sovraumento valore nominale caricamento | 1 | S16 | 1 | General | General | 5 | -100 | 300 | Yes | K
27190 | FW | 206 | 2 | 3 | 5001 | Sovraumento valore nominale caricamento | 1 | S16 | 1 | General | General | 5 | -100 | 300 | Yes | K
27191 | FW | 206 | 2 | 0 | 5002 | Priorità di caricamento acqua calda | 1 | S16 | 1 | General | General | 1 | 0 | 100 | Yes | h
27192 | FW | 206 | 2 | 1 | 5002 | Priorità di caricamento acqua calda | 1 | S16 | 1 | General | General | 1 | 0 | 100 | Yes | h
27193 | FW | 206 | 2 | 2 | 5002 | Priorità di caricamento acqua calda | 1 | S16 | 1 | General | General | 1 | 0 | 100 | Yes | h
27194 | FW | 206 | 2 | 3 | 5002 | Priorità di caricamento acqua calda | 1 | S16 | 1 | General | General | 1 | 0 | 100 | Yes | h
27195 | FW | 206 | 2 | 0 | 5005 | AC-prot.ne scaric.to/interr.ne caric.to | 1 | U8 | 0 | General | General | 1 | 0 | 3 | Yes
27196 | FW | 206 | 2 | 1 | 5005 | AC-prot.ne scaric.to/interr.ne caric.to | 1 | U8 | 0 | General | General | 1 | 0 | 3 | Yes
27197 | FW | 206 | 2 | 2 | 5005 | AC-prot.ne scaric.to/interr.ne caric.to | 1 | U8 | 0 | General | General | 1 | 0 | 3 | Yes
27198 | FW | 206 | 2 | 3 | 5005 | AC-prot.ne scaric.to/interr.ne caric.to | 1 | U8 | 0 | General | General | 1 | 0 | 3 | Yes
27199 | FW | 206 | 2 | 0 | 5008 | Post-funzionamento pompa caric.to AC | 1 | U16 | 0 | General | General | 1 | 0 | 600 | Yes | sec
27200 | FW | 206 | 2 | 1 | 5008 | Post-funzionamento pompa caric.to AC | 1 | U16 | 0 | General | General | 1 | 0 | 600 | Yes | sec
27201 | FW | 206 | 2 | 2 | 5008 | Post-funzionamento pompa caric.to AC | 1 | U16 | 0 | General | General | 1 | 0 | 600 | Yes | sec
27202 | FW | 206 | 2 | 3 | 5008 | Post-funzionamento pompa caric.to AC | 1 | U16 | 0 | General | General | 1 | 0 | 600 | Yes | sec
27203 | FW | 206 | 2 | 0 | 5009 | Post-funzionamento pompa ACS BWP | 1 | U16 | 0 | General | General | 1 | 0 | 600 | Yes | sec
27204 | FW | 206 | 2 | 1 | 5009 | Post-funzionamento pompa ACS BWP | 1 | U16 | 0 | General | General | 1 | 0 | 600 | Yes | sec
27205 | FW | 206 | 2 | 2 | 5009 | Post-funzionamento pompa ACS BWP | 1 | U16 | 0 | General | General | 1 | 0 | 600 | Yes | sec
27206 | FW | 206 | 2 | 3 | 5009 | Post-funzionamento pompa ACS BWP | 1 | U16 | 0 | General | General | 1 | 0 | 600 | Yes | sec
27207 | FW | 206 | 2 | 0 | 5034 | Sovraum.to val nom caric.to regol miscel | 1 | S16 | 1 | General | General | 5 | 0 | 200 | Yes | K
27208 | FW | 206 | 2 | 1 | 5034 | Sovraum.to val nom caric.to regol miscel | 1 | S16 | 1 | General | General | 5 | 0 | 200 | Yes | K
27209 | FW | 206 | 2 | 2 | 5034 | Sovraum.to val nom caric.to regol miscel | 1 | S16 | 1 | General | General | 5 | 0 | 200 | Yes | K
27210 | FW | 206 | 2 | 3 | 5034 | Sovraum.to val nom caric.to regol miscel | 1 | S16 | 1 | General | General | 5 | 0 | 200 | Yes | K
27211 | FW | 206 | 2 | 0 | 5052 | Temp accensione AC pompa circ accumulo | 1 | U8 | 0 | General | General | 1 | 0 | 100 | Yes | °C
27212 | FW | 206 | 2 | 1 | 5052 | Temp accensione AC pompa circ accumulo | 1 | U8 | 0 | General | General | 1 | 0 | 100 | Yes | °C
27213 | FW | 206 | 2 | 2 | 5052 | Temp accensione AC pompa circ accumulo | 1 | U8 | 0 | General | General | 1 | 0 | 100 | Yes | °C
27214 | FW | 206 | 2 | 3 | 5052 | Temp accensione AC pompa circ accumulo | 1 | U8 | 0 | General | General | 1 | 0 | 100 | Yes | °C
27215 | FW | 206 | 2 | 0 | 5053 | Ritardo accensione pompa circ accumulo | 1 | U16 | 0 | General | General | 1 | 0 | 300 | Yes | sec
27216 | FW | 206 | 2 | 1 | 5053 | Ritardo accensione pompa circ accumulo | 1 | U16 | 0 | General | General | 1 | 0 | 300 | Yes | sec
27217 | FW | 206 | 2 | 2 | 5053 | Ritardo accensione pompa circ accumulo | 1 | U16 | 0 | General | General | 1 | 0 | 300 | Yes | sec
27218 | FW | 206 | 2 | 3 | 5053 | Ritardo accensione pompa circ accumulo | 1 | U16 | 0 | General | General | 1 | 0 | 300 | Yes | sec
27219 | FW | 206 | 2 | 0 | 5058 | Temp acc.ne AC pompa circ accum isteresi | 1 | U8 | 0 | General | General | 1 | 0 | 60 | Yes | K
27220 | FW | 206 | 2 | 1 | 5058 | Temp acc.ne AC pompa circ accum isteresi | 1 | U8 | 0 | General | General | 1 | 0 | 60 | Yes | K
27221 | FW | 206 | 2 | 2 | 5058 | Temp acc.ne AC pompa circ accum isteresi | 1 | U8 | 0 | General | General | 1 | 0 | 60 | Yes | K
27222 | FW | 206 | 2 | 3 | 5058 | Temp acc.ne AC pompa circ accum isteresi | 1 | U8 | 0 | General | General | 1 | 0 | 60 | Yes | K
27223 | FW | 206 | 2 | 0 | 5081 | Durata massima caricamento acqua calda | 1 | U16 | 1 | General | General | 5 | 0 | 100 | Yes | h
27224 | FW | 206 | 2 | 1 | 5081 | Durata massima caricamento acqua calda | 1 | U16 | 1 | General | General | 5 | 0 | 100 | Yes | h
27225 | FW | 206 | 2 | 2 | 5081 | Durata massima caricamento acqua calda | 1 | U16 | 1 | General | General | 5 | 0 | 100 | Yes | h
27226 | FW | 206 | 2 | 3 | 5081 | Durata massima caricamento acqua calda | 1 | U16 | 1 | General | General | 5 | 0 | 100 | Yes | h
27227 | FW | 206 | 2 | 0 | 5083 | Interruzione caricamento acqua calda | 1 | U16 | 1 | General | General | 5 | 0 | 100 | Yes | h
27228 | FW | 206 | 2 | 1 | 5083 | Interruzione caricamento acqua calda | 1 | U16 | 1 | General | General | 5 | 0 | 100 | Yes | h
27229 | FW | 206 | 2 | 2 | 5083 | Interruzione caricamento acqua calda | 1 | U16 | 1 | General | General | 5 | 0 | 100 | Yes | h
27230 | FW | 206 | 2 | 3 | 5083 | Interruzione caricamento acqua calda | 1 | U16 | 1 | General | General | 5 | 0 | 100 | Yes | h
27231 | FW | 206 | 2 | 0 | 5100 | Banda P pompa caricamento RI | 1 | U16 | 1 | General | General | 1 | 0 | 2000 | Yes | K
27232 | FW | 206 | 2 | 1 | 5100 | Banda P pompa caricamento RI | 1 | U16 | 1 | General | General | 1 | 0 | 2000 | Yes | K
27233 | FW | 206 | 2 | 2 | 5100 | Banda P pompa caricamento RI | 1 | U16 | 1 | General | General | 1 | 0 | 2000 | Yes | K
27234 | FW | 206 | 2 | 3 | 5100 | Banda P pompa caricamento RI | 1 | U16 | 1 | General | General | 1 | 0 | 2000 | Yes | K
27235 | FW | 206 | 2 | 0 | 5101 | Differenza nominale pompa caric.to RI | 1 | U16 | 1 | General | General | 1 | 0 | 1000 | Yes | K
27236 | FW | 206 | 2 | 1 | 5101 | Differenza nominale pompa caric.to RI | 1 | U16 | 1 | General | General | 1 | 0 | 1000 | Yes | K
27237 | FW | 206 | 2 | 2 | 5101 | Differenza nominale pompa caric.to RI | 1 | U16 | 1 | General | General | 1 | 0 | 1000 | Yes | K
27238 | FW | 206 | 2 | 3 | 5101 | Differenza nominale pompa caric.to RI | 1 | U16 | 1 | General | General | 1 | 0 | 1000 | Yes | K
27239 | FW | 206 | 2 | 0 | 32045 | Limitazione ritorno funzion.to accumulo | 1 | U8 | 0 | General | General | 1 | 0 | 1 | Yes | 0
27240 | FW | 206 | 2 | 1 | 32045 | Limitazione ritorno funzion.to accumulo | 1 | U8 | 0 | General | General | 1 | 0 | 1 | Yes | 0
27241 | FW | 206 | 2 | 2 | 32045 | Limitazione ritorno funzion.to accumulo | 1 | U8 | 0 | General | General | 1 | 0 | 1 | Yes | 0
27242 | FW | 206 | 2 | 3 | 32045 | Limitazione ritorno funzion.to accumulo | 1 | U8 | 0 | General | General | 1 | 0 | 1 | Yes | 0
27243 | FW | 207 | 0 | 0 | 1201 | Temperatura ritorno con -20 °C | 1 | S16 | 1 | General | General | 1 | 0 | 1000 | Yes | °C
27244 | FW | 207 | 0 | 0 | 1202 | Temperatura ritorno con +20 °C | 1 | S16 | 1 | General | General | 1 | 0 | 1000 | Yes | °C
27245 | FW | 207 | 0 | 0 | 1203 | Temperatura di ritorno AC con -20°C | 1 | S16 | 1 | General | General | 1 | 0 | 1000 | Yes | °C
27246 | FW | 207 | 0 | 0 | 1204 | Temperatura di ritorno AC con +20°C | 1 | S16 | 1 | General | General | 1 | 0 | 1000 | Yes | °C
27247 | FW | 207 | 0 | 0 | 1205 | Fattore limitazione ritorno | 1 | U8 | 0 | General | General | 1 | 0 | 100 | Yes | %
27248 | FW | 207 | 0 | 0 | 1208 | Potenza massima | 1 | U16 | 0 | General | General | 1 | 0 | 10000 | Yes | kW
27249 | FW | 207 | 0 | 0 | 1209 | Limitazione della potenza P-fattore | 1 | U8 | 0 | General | General | 1 | 0 | 100 | Yes | %
27250 | FW | 207 | 1 | 0 | 3001 | Piede temp est curva caratt.ca risc/raff | 1 | U8 | 1 | General | General | 2 | 0 | 900 | Yes | °C
27251 | FW | 207 | 1 | 1 | 3001 | Piede temp est curva caratt.ca risc/raff | 1 | U8 | 1 | General | General | 2 | 0 | 900 | Yes | °C
27252 | FW | 207 | 1 | 2 | 3001 | Piede temp est curva caratt.ca risc/raff | 1 | U8 | 1 | General | General | 2 | 0 | 900 | Yes | °C
27253 | FW | 207 | 1 | 3 | 3001 | Piede temp est curva caratt.ca risc/raff | 1 | U8 | 1 | General | General | 2 | 0 | 900 | Yes | °C
27254 | FW | 207 | 1 | 4 | 3001 | Piede temp est curva caratt.ca risc/raff | 1 | U8 | 1 | General | General | 2 | 0 | 900 | Yes | °C
27255 | FW | 207 | 1 | 0 | 3011 | Piede temp est curva caratt.ca risc/raff | 1 | S16 | 1 | General | General | 2 | -100 | 300 | Yes | °C
27256 | FW | 207 | 1 | 1 | 3011 | Piede temp est curva caratt.ca risc/raff | 1 | S16 | 1 | General | General | 2 | -100 | 300 | Yes | °C
27257 | FW | 207 | 1 | 2 | 3011 | Piede temp est curva caratt.ca risc/raff | 1 | S16 | 1 | General | General | 2 | -100 | 300 | Yes | °C
27258 | FW | 207 | 1 | 3 | 3011 | Piede temp est curva caratt.ca risc/raff | 1 | S16 | 1 | General | General | 2 | -100 | 300 | Yes | °C
27259 | FW | 207 | 1 | 4 | 3011 | Piede temp est curva caratt.ca risc/raff | 1 | S16 | 1 | General | General | 2 | -100 | 300 | Yes | °C
27260 | FW | 207 | 1 | 0 | 3012 | Valore rif temp est curva caratt.ca risc | 1 | S8 | 0 | General | General | 1 | -30 | 10 | Yes | °C
27261 | FW | 207 | 1 | 1 | 3012 | Valore rif temp est curva caratt.ca risc | 1 | S8 | 0 | General | General | 1 | -30 | 10 | Yes | °C
27262 | FW | 207 | 1 | 2 | 3012 | Valore rif temp est curva caratt.ca risc | 1 | S8 | 0 | General | General | 1 | -30 | 10 | Yes | °C
27263 | FW | 207 | 1 | 3 | 3012 | Valore rif temp est curva caratt.ca risc | 1 | S8 | 0 | General | General | 1 | -30 | 10 | Yes | °C
27264 | FW | 207 | 1 | 4 | 3012 | Valore rif temp est curva caratt.ca risc | 1 | S8 | 0 | General | General | 1 | -30 | 10 | Yes | °C
27265 | FW | 207 | 1 | 0 | 3013 | Valore rif temp MA curva caratt.ca risc | 1 | S16 | 1 | General | General | 2 | 100 | 900 | Yes | °C
27266 | FW | 207 | 1 | 1 | 3013 | Valore rif temp MA curva caratt.ca risc | 1 | S16 | 1 | General | General | 2 | 100 | 900 | Yes | °C
27267 | FW | 207 | 1 | 2 | 3013 | Valore rif temp MA curva caratt.ca risc | 1 | S16 | 1 | General | General | 2 | 100 | 900 | Yes | °C
27268 | FW | 207 | 1 | 3 | 3013 | Valore rif temp MA curva caratt.ca risc | 1 | S16 | 1 | General | General | 2 | 100 | 900 | Yes | °C
27269 | FW | 207 | 1 | 4 | 3013 | Valore rif temp MA curva caratt.ca risc | 1 | S16 | 1 | General | General | 2 | 100 | 900 | Yes | °C
27270 | FW | 207 | 1 | 0 | 3014 | Curva riscaldamento da valore di rif. | 1 | U8 | 1 | General | General | 1 | 0 | 50 | Yes | 0
27271 | FW | 207 | 1 | 1 | 3014 | Curva riscaldamento da valore di rif. | 1 | U8 | 1 | General | General | 1 | 0 | 50 | Yes | 0
27272 | FW | 207 | 1 | 2 | 3014 | Curva riscaldamento da valore di rif. | 1 | U8 | 1 | General | General | 1 | 0 | 50 | Yes | 0
27273 | FW | 207 | 1 | 3 | 3014 | Curva riscaldamento da valore di rif. | 1 | U8 | 1 | General | General | 1 | 0 | 50 | Yes | 0
27274 | FW | 207 | 1 | 4 | 3014 | Curva riscaldamento da valore di rif. | 1 | U8 | 1 | General | General | 1 | 0 | 50 | Yes | 0
27275 | FW | 207 | 1 | 0 | 3021 | Limite di riscaldamento temp esterna | 1 | S16 | 1 | General | General | 5 | -100 | 500 | Yes | °C
27276 | FW | 207 | 1 | 1 | 3021 | Limite di riscaldamento temp esterna | 1 | S16 | 1 | General | General | 5 | -100 | 500 | Yes | °C
27277 | FW | 207 | 1 | 2 | 3021 | Limite di riscaldamento temp esterna | 1 | S16 | 1 | General | General | 5 | -100 | 500 | Yes | °C
27278 | FW | 207 | 1 | 3 | 3021 | Limite di riscaldamento temp esterna | 1 | S16 | 1 | General | General | 5 | -100 | 500 | Yes | °C
27279 | FW | 207 | 1 | 4 | 3021 | Limite di riscaldamento temp esterna | 1 | S16 | 1 | General | General | 5 | -100 | 500 | Yes | °C
27280 | FW | 207 | 1 | 0 | 7001 | Gen calore sovraumento val nominale MA | 1 | S16 | 1 | General | General | 10 | -1000 | 300 | Yes | K
27281 | FW | 207 | 1 | 1 | 7001 | Gen calore sovraumento val nominale MA | 1 | S16 | 1 | General | General | 10 | -1000 | 300 | Yes | K
27282 | FW | 207 | 1 | 2 | 7001 | Gen calore sovraumento val nominale MA | 1 | S16 | 1 | General | General | 10 | -1000 | 300 | Yes | K
27283 | FW | 207 | 1 | 3 | 7001 | Gen calore sovraumento val nominale MA | 1 | S16 | 1 | General | General | 10 | -1000 | 300 | Yes | K
27284 | FW | 207 | 1 | 4 | 7001 | Gen calore sovraumento val nominale MA | 1 | S16 | 1 | General | General | 10 | -1000 | 300 | Yes | K
27285 | FW | 207 | 1 | 0 | 7002 | Temperatura minima mandata | 1 | S16 | 1 | General | General | 10 | 0 | 800 | Yes | °C
27286 | FW | 207 | 1 | 1 | 7002 | Temperatura minima mandata | 1 | S16 | 1 | General | General | 10 | 0 | 800 | Yes | °C
27287 | FW | 207 | 1 | 2 | 7002 | Temperatura minima mandata | 1 | S16 | 1 | General | General | 10 | 0 | 800 | Yes | °C
27288 | FW | 207 | 1 | 3 | 7002 | Temperatura minima mandata | 1 | S16 | 1 | General | General | 10 | 0 | 800 | Yes | °C
27289 | FW | 207 | 1 | 4 | 7002 | Temperatura minima mandata | 1 | S16 | 1 | General | General | 10 | 0 | 800 | Yes | °C
27290 | FW | 207 | 1 | 0 | 7008 | Temperatura massima mandata | 1 | S16 | 1 | General | General | 10 | 0 | 1200 | Yes | °C
27291 | FW | 207 | 1 | 1 | 7008 | Temperatura massima mandata | 1 | S16 | 1 | General | General | 10 | 0 | 1200 | Yes | °C
27292 | FW | 207 | 1 | 2 | 7008 | Temperatura massima mandata | 1 | S16 | 1 | General | General | 10 | 0 | 1200 | Yes | °C
27293 | FW | 207 | 1 | 3 | 7008 | Temperatura massima mandata | 1 | S16 | 1 | General | General | 10 | 0 | 1200 | Yes | °C
27294 | FW | 207 | 1 | 4 | 7008 | Temperatura massima mandata | 1 | S16 | 1 | General | General | 10 | 0 | 1200 | Yes | °C
27295 | FW | 207 | 2 | 0 | 5000 | Diff di accensione preparazione ACS | 1 | S16 | 1 | General | General | 5 | 5 | 200 | Yes | K
27296 | FW | 207 | 2 | 1 | 5000 | Diff di accensione preparazione ACS | 1 | S16 | 1 | General | General | 5 | 5 | 200 | Yes | K
27297 | FW | 207 | 2 | 2 | 5000 | Diff di accensione preparazione ACS | 1 | S16 | 1 | General | General | 5 | 5 | 200 | Yes | K
27298 | FW | 207 | 2 | 3 | 5000 | Diff di accensione preparazione ACS | 1 | S16 | 1 | General | General | 5 | 5 | 200 | Yes | K
27299 | FW | 207 | 2 | 0 | 5001 | Sovraumento valore nominale caricamento | 1 | S16 | 1 | General | General | 5 | -100 | 300 | Yes | K
27300 | FW | 207 | 2 | 1 | 5001 | Sovraumento valore nominale caricamento | 1 | S16 | 1 | General | General | 5 | -100 | 300 | Yes | K
27301 | FW | 207 | 2 | 2 | 5001 | Sovraumento valore nominale caricamento | 1 | S16 | 1 | General | General | 5 | -100 | 300 | Yes | K
27302 | FW | 207 | 2 | 3 | 5001 | Sovraumento valore nominale caricamento | 1 | S16 | 1 | General | General | 5 | -100 | 300 | Yes | K
27303 | FW | 207 | 2 | 0 | 5002 | Priorità di caricamento acqua calda | 1 | S16 | 1 | General | General | 1 | 0 | 100 | Yes | h
27304 | FW | 207 | 2 | 1 | 5002 | Priorità di caricamento acqua calda | 1 | S16 | 1 | General | General | 1 | 0 | 100 | Yes | h
27305 | FW | 207 | 2 | 2 | 5002 | Priorità di caricamento acqua calda | 1 | S16 | 1 | General | General | 1 | 0 | 100 | Yes | h
27306 | FW | 207 | 2 | 3 | 5002 | Priorità di caricamento acqua calda | 1 | S16 | 1 | General | General | 1 | 0 | 100 | Yes | h
27307 | FW | 207 | 2 | 0 | 5005 | AC-prot.ne scaric.to/interr.ne caric.to | 1 | U8 | 0 | General | General | 1 | 0 | 3 | Yes
27308 | FW | 207 | 2 | 1 | 5005 | AC-prot.ne scaric.to/interr.ne caric.to | 1 | U8 | 0 | General | General | 1 | 0 | 3 | Yes
27309 | FW | 207 | 2 | 2 | 5005 | AC-prot.ne scaric.to/interr.ne caric.to | 1 | U8 | 0 | General | General | 1 | 0 | 3 | Yes
27310 | FW | 207 | 2 | 3 | 5005 | AC-prot.ne scaric.to/interr.ne caric.to | 1 | U8 | 0 | General | General | 1 | 0 | 3 | Yes
27311 | FW | 207 | 2 | 0 | 5008 | Post-funzionamento pompa caric.to AC | 1 | U16 | 0 | General | General | 1 | 0 | 600 | Yes | sec
27312 | FW | 207 | 2 | 1 | 5008 | Post-funzionamento pompa caric.to AC | 1 | U16 | 0 | General | General | 1 | 0 | 600 | Yes | sec
27313 | FW | 207 | 2 | 2 | 5008 | Post-funzionamento pompa caric.to AC | 1 | U16 | 0 | General | General | 1 | 0 | 600 | Yes | sec
27314 | FW | 207 | 2 | 3 | 5008 | Post-funzionamento pompa caric.to AC | 1 | U16 | 0 | General | General | 1 | 0 | 600 | Yes | sec
27315 | FW | 207 | 2 | 0 | 5009 | Post-funzionamento pompa ACS BWP | 1 | U16 | 0 | General | General | 1 | 0 | 600 | Yes | sec
27316 | FW | 207 | 2 | 1 | 5009 | Post-funzionamento pompa ACS BWP | 1 | U16 | 0 | General | General | 1 | 0 | 600 | Yes | sec
27317 | FW | 207 | 2 | 2 | 5009 | Post-funzionamento pompa ACS BWP | 1 | U16 | 0 | General | General | 1 | 0 | 600 | Yes | sec
27318 | FW | 207 | 2 | 3 | 5009 | Post-funzionamento pompa ACS BWP | 1 | U16 | 0 | General | General | 1 | 0 | 600 | Yes | sec
27319 | FW | 207 | 2 | 0 | 5034 | Sovraum.to val nom caric.to regol miscel | 1 | S16 | 1 | General | General | 5 | 0 | 200 | Yes | K
27320 | FW | 207 | 2 | 1 | 5034 | Sovraum.to val nom caric.to regol miscel | 1 | S16 | 1 | General | General | 5 | 0 | 200 | Yes | K
27321 | FW | 207 | 2 | 2 | 5034 | Sovraum.to val nom caric.to regol miscel | 1 | S16 | 1 | General | General | 5 | 0 | 200 | Yes | K
27322 | FW | 207 | 2 | 3 | 5034 | Sovraum.to val nom caric.to regol miscel | 1 | S16 | 1 | General | General | 5 | 0 | 200 | Yes | K
27323 | FW | 207 | 2 | 0 | 5052 | Temp accensione AC pompa circ accumulo | 1 | U8 | 0 | General | General | 1 | 0 | 100 | Yes | °C
27324 | FW | 207 | 2 | 1 | 5052 | Temp accensione AC pompa circ accumulo | 1 | U8 | 0 | General | General | 1 | 0 | 100 | Yes | °C
27325 | FW | 207 | 2 | 2 | 5052 | Temp accensione AC pompa circ accumulo | 1 | U8 | 0 | General | General | 1 | 0 | 100 | Yes | °C
27326 | FW | 207 | 2 | 3 | 5052 | Temp accensione AC pompa circ accumulo | 1 | U8 | 0 | General | General | 1 | 0 | 100 | Yes | °C
27327 | FW | 207 | 2 | 0 | 5053 | Ritardo accensione pompa circ accumulo | 1 | U16 | 0 | General | General | 1 | 0 | 300 | Yes | sec
27328 | FW | 207 | 2 | 1 | 5053 | Ritardo accensione pompa circ accumulo | 1 | U16 | 0 | General | General | 1 | 0 | 300 | Yes | sec
27329 | FW | 207 | 2 | 2 | 5053 | Ritardo accensione pompa circ accumulo | 1 | U16 | 0 | General | General | 1 | 0 | 300 | Yes | sec
27330 | FW | 207 | 2 | 3 | 5053 | Ritardo accensione pompa circ accumulo | 1 | U16 | 0 | General | General | 1 | 0 | 300 | Yes | sec
27331 | FW | 207 | 2 | 0 | 5058 | Temp acc.ne AC pompa circ accum isteresi | 1 | U8 | 0 | General | General | 1 | 0 | 60 | Yes | K
27332 | FW | 207 | 2 | 1 | 5058 | Temp acc.ne AC pompa circ accum isteresi | 1 | U8 | 0 | General | General | 1 | 0 | 60 | Yes | K
27333 | FW | 207 | 2 | 2 | 5058 | Temp acc.ne AC pompa circ accum isteresi | 1 | U8 | 0 | General | General | 1 | 0 | 60 | Yes | K
27334 | FW | 207 | 2 | 3 | 5058 | Temp acc.ne AC pompa circ accum isteresi | 1 | U8 | 0 | General | General | 1 | 0 | 60 | Yes | K
27335 | FW | 207 | 2 | 0 | 5081 | Durata massima caricamento acqua calda | 1 | U16 | 1 | General | General | 5 | 0 | 100 | Yes | h
27336 | FW | 207 | 2 | 1 | 5081 | Durata massima caricamento acqua calda | 1 | U16 | 1 | General | General | 5 | 0 | 100 | Yes | h
27337 | FW | 207 | 2 | 2 | 5081 | Durata massima caricamento acqua calda | 1 | U16 | 1 | General | General | 5 | 0 | 100 | Yes | h
27338 | FW | 207 | 2 | 3 | 5081 | Durata massima caricamento acqua calda | 1 | U16 | 1 | General | General | 5 | 0 | 100 | Yes | h
27339 | FW | 207 | 2 | 0 | 5083 | Interruzione caricamento acqua calda | 1 | U16 | 1 | General | General | 5 | 0 | 100 | Yes | h
27340 | FW | 207 | 2 | 1 | 5083 | Interruzione caricamento acqua calda | 1 | U16 | 1 | General | General | 5 | 0 | 100 | Yes | h
27341 | FW | 207 | 2 | 2 | 5083 | Interruzione caricamento acqua calda | 1 | U16 | 1 | General | General | 5 | 0 | 100 | Yes | h
27342 | FW | 207 | 2 | 3 | 5083 | Interruzione caricamento acqua calda | 1 | U16 | 1 | General | General | 5 | 0 | 100 | Yes | h
27343 | FW | 207 | 2 | 0 | 5100 | Banda P pompa caricamento RI | 1 | U16 | 1 | General | General | 1 | 0 | 2000 | Yes | K
27344 | FW | 207 | 2 | 1 | 5100 | Banda P pompa caricamento RI | 1 | U16 | 1 | General | General | 1 | 0 | 2000 | Yes | K
27345 | FW | 207 | 2 | 2 | 5100 | Banda P pompa caricamento RI | 1 | U16 | 1 | General | General | 1 | 0 | 2000 | Yes | K
27346 | FW | 207 | 2 | 3 | 5100 | Banda P pompa caricamento RI | 1 | U16 | 1 | General | General | 1 | 0 | 2000 | Yes | K
27347 | FW | 207 | 2 | 0 | 5101 | Differenza nominale pompa caric.to RI | 1 | U16 | 1 | General | General | 1 | 0 | 1000 | Yes | K
27348 | FW | 207 | 2 | 1 | 5101 | Differenza nominale pompa caric.to RI | 1 | U16 | 1 | General | General | 1 | 0 | 1000 | Yes | K
27349 | FW | 207 | 2 | 2 | 5101 | Differenza nominale pompa caric.to RI | 1 | U16 | 1 | General | General | 1 | 0 | 1000 | Yes | K
27350 | FW | 207 | 2 | 3 | 5101 | Differenza nominale pompa caric.to RI | 1 | U16 | 1 | General | General | 1 | 0 | 1000 | Yes | K
27351 | FW | 207 | 2 | 0 | 32045 | Limitazione ritorno funzion.to accumulo | 1 | U8 | 0 | General | General | 1 | 0 | 1 | Yes | 0
27352 | FW | 207 | 2 | 1 | 32045 | Limitazione ritorno funzion.to accumulo | 1 | U8 | 0 | General | General | 1 | 0 | 1 | Yes | 0
27353 | FW | 207 | 2 | 2 | 32045 | Limitazione ritorno funzion.to accumulo | 1 | U8 | 0 | General | General | 1 | 0 | 1 | Yes | 0
27354 | FW | 207 | 2 | 3 | 32045 | Limitazione ritorno funzion.to accumulo | 1 | U8 | 0 | General | General | 1 | 0 | 1 | Yes | 0
27355 | FW | 208 | 0 | 0 | 1201 | Temperatura ritorno con -20 °C | 1 | S16 | 1 | General | General | 1 | 0 | 1000 | Yes | °C
27356 | FW | 208 | 0 | 0 | 1202 | Temperatura ritorno con +20 °C | 1 | S16 | 1 | General | General | 1 | 0 | 1000 | Yes | °C
27357 | FW | 208 | 0 | 0 | 1203 | Temperatura di ritorno AC con -20°C | 1 | S16 | 1 | General | General | 1 | 0 | 1000 | Yes | °C
27358 | FW | 208 | 0 | 0 | 1204 | Temperatura di ritorno AC con +20°C | 1 | S16 | 1 | General | General | 1 | 0 | 1000 | Yes | °C
27359 | FW | 208 | 0 | 0 | 1205 | Fattore limitazione ritorno | 1 | U8 | 0 | General | General | 1 | 0 | 100 | Yes | %
27360 | FW | 208 | 0 | 0 | 1208 | Potenza massima | 1 | U16 | 0 | General | General | 1 | 0 | 10000 | Yes | kW
27361 | FW | 208 | 0 | 0 | 1209 | Limitazione della potenza P-fattore | 1 | U8 | 0 | General | General | 1 | 0 | 100 | Yes | %
27362 | FW | 208 | 1 | 0 | 3001 | Piede temp est curva caratt.ca risc/raff | 1 | U8 | 1 | General | General | 2 | 0 | 900 | Yes | °C
27363 | FW | 208 | 1 | 1 | 3001 | Piede temp est curva caratt.ca risc/raff | 1 | U8 | 1 | General | General | 2 | 0 | 900 | Yes | °C
27364 | FW | 208 | 1 | 2 | 3001 | Piede temp est curva caratt.ca risc/raff | 1 | U8 | 1 | General | General | 2 | 0 | 900 | Yes | °C
27365 | FW | 208 | 1 | 3 | 3001 | Piede temp est curva caratt.ca risc/raff | 1 | U8 | 1 | General | General | 2 | 0 | 900 | Yes | °C
27366 | FW | 208 | 1 | 4 | 3001 | Piede temp est curva caratt.ca risc/raff | 1 | U8 | 1 | General | General | 2 | 0 | 900 | Yes | °C
27367 | FW | 208 | 1 | 0 | 3011 | Piede temp est curva caratt.ca risc/raff | 1 | S16 | 1 | General | General | 2 | -100 | 300 | Yes | °C
27368 | FW | 208 | 1 | 1 | 3011 | Piede temp est curva caratt.ca risc/raff | 1 | S16 | 1 | General | General | 2 | -100 | 300 | Yes | °C
27369 | FW | 208 | 1 | 2 | 3011 | Piede temp est curva caratt.ca risc/raff | 1 | S16 | 1 | General | General | 2 | -100 | 300 | Yes | °C
27370 | FW | 208 | 1 | 3 | 3011 | Piede temp est curva caratt.ca risc/raff | 1 | S16 | 1 | General | General | 2 | -100 | 300 | Yes | °C
27371 | FW | 208 | 1 | 4 | 3011 | Piede temp est curva caratt.ca risc/raff | 1 | S16 | 1 | General | General | 2 | -100 | 300 | Yes | °C
27372 | FW | 208 | 1 | 0 | 3012 | Valore rif temp est curva caratt.ca risc | 1 | S8 | 0 | General | General | 1 | -30 | 10 | Yes | °C
27373 | FW | 208 | 1 | 1 | 3012 | Valore rif temp est curva caratt.ca risc | 1 | S8 | 0 | General | General | 1 | -30 | 10 | Yes | °C
27374 | FW | 208 | 1 | 2 | 3012 | Valore rif temp est curva caratt.ca risc | 1 | S8 | 0 | General | General | 1 | -30 | 10 | Yes | °C
27375 | FW | 208 | 1 | 3 | 3012 | Valore rif temp est curva caratt.ca risc | 1 | S8 | 0 | General | General | 1 | -30 | 10 | Yes | °C
27376 | FW | 208 | 1 | 4 | 3012 | Valore rif temp est curva caratt.ca risc | 1 | S8 | 0 | General | General | 1 | -30 | 10 | Yes | °C
27377 | FW | 208 | 1 | 0 | 3013 | Valore rif temp MA curva caratt.ca risc | 1 | S16 | 1 | General | General | 2 | 100 | 900 | Yes | °C
27378 | FW | 208 | 1 | 1 | 3013 | Valore rif temp MA curva caratt.ca risc | 1 | S16 | 1 | General | General | 2 | 100 | 900 | Yes | °C
27379 | FW | 208 | 1 | 2 | 3013 | Valore rif temp MA curva caratt.ca risc | 1 | S16 | 1 | General | General | 2 | 100 | 900 | Yes | °C
27380 | FW | 208 | 1 | 3 | 3013 | Valore rif temp MA curva caratt.ca risc | 1 | S16 | 1 | General | General | 2 | 100 | 900 | Yes | °C
27381 | FW | 208 | 1 | 4 | 3013 | Valore rif temp MA curva caratt.ca risc | 1 | S16 | 1 | General | General | 2 | 100 | 900 | Yes | °C
27382 | FW | 208 | 1 | 0 | 3014 | Curva riscaldamento da valore di rif. | 1 | U8 | 1 | General | General | 1 | 0 | 50 | Yes | 0
27383 | FW | 208 | 1 | 1 | 3014 | Curva riscaldamento da valore di rif. | 1 | U8 | 1 | General | General | 1 | 0 | 50 | Yes | 0
27384 | FW | 208 | 1 | 2 | 3014 | Curva riscaldamento da valore di rif. | 1 | U8 | 1 | General | General | 1 | 0 | 50 | Yes | 0
27385 | FW | 208 | 1 | 3 | 3014 | Curva riscaldamento da valore di rif. | 1 | U8 | 1 | General | General | 1 | 0 | 50 | Yes | 0
27386 | FW | 208 | 1 | 4 | 3014 | Curva riscaldamento da valore di rif. | 1 | U8 | 1 | General | General | 1 | 0 | 50 | Yes | 0
27387 | FW | 208 | 1 | 0 | 3021 | Limite di riscaldamento temp esterna | 1 | S16 | 1 | General | General | 5 | -100 | 500 | Yes | °C
27388 | FW | 208 | 1 | 1 | 3021 | Limite di riscaldamento temp esterna | 1 | S16 | 1 | General | General | 5 | -100 | 500 | Yes | °C
27389 | FW | 208 | 1 | 2 | 3021 | Limite di riscaldamento temp esterna | 1 | S16 | 1 | General | General | 5 | -100 | 500 | Yes | °C
27390 | FW | 208 | 1 | 3 | 3021 | Limite di riscaldamento temp esterna | 1 | S16 | 1 | General | General | 5 | -100 | 500 | Yes | °C
27391 | FW | 208 | 1 | 4 | 3021 | Limite di riscaldamento temp esterna | 1 | S16 | 1 | General | General | 5 | -100 | 500 | Yes | °C
27392 | FW | 208 | 1 | 0 | 7001 | Gen calore sovraumento val nominale MA | 1 | S16 | 1 | General | General | 10 | -1000 | 300 | Yes | K
27393 | FW | 208 | 1 | 1 | 7001 | Gen calore sovraumento val nominale MA | 1 | S16 | 1 | General | General | 10 | -1000 | 300 | Yes | K
27394 | FW | 208 | 1 | 2 | 7001 | Gen calore sovraumento val nominale MA | 1 | S16 | 1 | General | General | 10 | -1000 | 300 | Yes | K
27395 | FW | 208 | 1 | 3 | 7001 | Gen calore sovraumento val nominale MA | 1 | S16 | 1 | General | General | 10 | -1000 | 300 | Yes | K
27396 | FW | 208 | 1 | 4 | 7001 | Gen calore sovraumento val nominale MA | 1 | S16 | 1 | General | General | 10 | -1000 | 300 | Yes | K
27397 | FW | 208 | 1 | 0 | 7002 | Temperatura minima mandata | 1 | S16 | 1 | General | General | 10 | 0 | 800 | Yes | °C
27398 | FW | 208 | 1 | 1 | 7002 | Temperatura minima mandata | 1 | S16 | 1 | General | General | 10 | 0 | 800 | Yes | °C
27399 | FW | 208 | 1 | 2 | 7002 | Temperatura minima mandata | 1 | S16 | 1 | General | General | 10 | 0 | 800 | Yes | °C
27400 | FW | 208 | 1 | 3 | 7002 | Temperatura minima mandata | 1 | S16 | 1 | General | General | 10 | 0 | 800 | Yes | °C
27401 | FW | 208 | 1 | 4 | 7002 | Temperatura minima mandata | 1 | S16 | 1 | General | General | 10 | 0 | 800 | Yes | °C
27402 | FW | 208 | 1 | 0 | 7008 | Temperatura massima mandata | 1 | S16 | 1 | General | General | 10 | 0 | 1200 | Yes | °C
27403 | FW | 208 | 1 | 1 | 7008 | Temperatura massima mandata | 1 | S16 | 1 | General | General | 10 | 0 | 1200 | Yes | °C
27404 | FW | 208 | 1 | 2 | 7008 | Temperatura massima mandata | 1 | S16 | 1 | General | General | 10 | 0 | 1200 | Yes | °C
27405 | FW | 208 | 1 | 3 | 7008 | Temperatura massima mandata | 1 | S16 | 1 | General | General | 10 | 0 | 1200 | Yes | °C
27406 | FW | 208 | 1 | 4 | 7008 | Temperatura massima mandata | 1 | S16 | 1 | General | General | 10 | 0 | 1200 | Yes | °C
27407 | FW | 208 | 2 | 0 | 5000 | Diff di accensione preparazione ACS | 1 | S16 | 1 | General | General | 5 | 5 | 200 | Yes | K
27408 | FW | 208 | 2 | 1 | 5000 | Diff di accensione preparazione ACS | 1 | S16 | 1 | General | General | 5 | 5 | 200 | Yes | K
27409 | FW | 208 | 2 | 2 | 5000 | Diff di accensione preparazione ACS | 1 | S16 | 1 | General | General | 5 | 5 | 200 | Yes | K
27410 | FW | 208 | 2 | 3 | 5000 | Diff di accensione preparazione ACS | 1 | S16 | 1 | General | General | 5 | 5 | 200 | Yes | K
27411 | FW | 208 | 2 | 0 | 5001 | Sovraumento valore nominale caricamento | 1 | S16 | 1 | General | General | 5 | -100 | 300 | Yes | K
27412 | FW | 208 | 2 | 1 | 5001 | Sovraumento valore nominale caricamento | 1 | S16 | 1 | General | General | 5 | -100 | 300 | Yes | K
27413 | FW | 208 | 2 | 2 | 5001 | Sovraumento valore nominale caricamento | 1 | S16 | 1 | General | General | 5 | -100 | 300 | Yes | K
27414 | FW | 208 | 2 | 3 | 5001 | Sovraumento valore nominale caricamento | 1 | S16 | 1 | General | General | 5 | -100 | 300 | Yes | K
27415 | FW | 208 | 2 | 0 | 5002 | Priorità di caricamento acqua calda | 1 | S16 | 1 | General | General | 1 | 0 | 100 | Yes | h
27416 | FW | 208 | 2 | 1 | 5002 | Priorità di caricamento acqua calda | 1 | S16 | 1 | General | General | 1 | 0 | 100 | Yes | h
27417 | FW | 208 | 2 | 2 | 5002 | Priorità di caricamento acqua calda | 1 | S16 | 1 | General | General | 1 | 0 | 100 | Yes | h
27418 | FW | 208 | 2 | 3 | 5002 | Priorità di caricamento acqua calda | 1 | S16 | 1 | General | General | 1 | 0 | 100 | Yes | h
27419 | FW | 208 | 2 | 0 | 5005 | AC-prot.ne scaric.to/interr.ne caric.to | 1 | U8 | 0 | General | General | 1 | 0 | 3 | Yes
27420 | FW | 208 | 2 | 1 | 5005 | AC-prot.ne scaric.to/interr.ne caric.to | 1 | U8 | 0 | General | General | 1 | 0 | 3 | Yes
27421 | FW | 208 | 2 | 2 | 5005 | AC-prot.ne scaric.to/interr.ne caric.to | 1 | U8 | 0 | General | General | 1 | 0 | 3 | Yes
27422 | FW | 208 | 2 | 3 | 5005 | AC-prot.ne scaric.to/interr.ne caric.to | 1 | U8 | 0 | General | General | 1 | 0 | 3 | Yes
27423 | FW | 208 | 2 | 0 | 5008 | Post-funzionamento pompa caric.to AC | 1 | U16 | 0 | General | General | 1 | 0 | 600 | Yes | sec
27424 | FW | 208 | 2 | 1 | 5008 | Post-funzionamento pompa caric.to AC | 1 | U16 | 0 | General | General | 1 | 0 | 600 | Yes | sec
27425 | FW | 208 | 2 | 2 | 5008 | Post-funzionamento pompa caric.to AC | 1 | U16 | 0 | General | General | 1 | 0 | 600 | Yes | sec
27426 | FW | 208 | 2 | 3 | 5008 | Post-funzionamento pompa caric.to AC | 1 | U16 | 0 | General | General | 1 | 0 | 600 | Yes | sec
27427 | FW | 208 | 2 | 0 | 5009 | Post-funzionamento pompa ACS BWP | 1 | U16 | 0 | General | General | 1 | 0 | 600 | Yes | sec
27428 | FW | 208 | 2 | 1 | 5009 | Post-funzionamento pompa ACS BWP | 1 | U16 | 0 | General | General | 1 | 0 | 600 | Yes | sec
27429 | FW | 208 | 2 | 2 | 5009 | Post-funzionamento pompa ACS BWP | 1 | U16 | 0 | General | General | 1 | 0 | 600 | Yes | sec
27430 | FW | 208 | 2 | 3 | 5009 | Post-funzionamento pompa ACS BWP | 1 | U16 | 0 | General | General | 1 | 0 | 600 | Yes | sec
27431 | FW | 208 | 2 | 0 | 5034 | Sovraum.to val nom caric.to regol miscel | 1 | S16 | 1 | General | General | 5 | 0 | 200 | Yes | K
27432 | FW | 208 | 2 | 1 | 5034 | Sovraum.to val nom caric.to regol miscel | 1 | S16 | 1 | General | General | 5 | 0 | 200 | Yes | K
27433 | FW | 208 | 2 | 2 | 5034 | Sovraum.to val nom caric.to regol miscel | 1 | S16 | 1 | General | General | 5 | 0 | 200 | Yes | K
27434 | FW | 208 | 2 | 3 | 5034 | Sovraum.to val nom caric.to regol miscel | 1 | S16 | 1 | General | General | 5 | 0 | 200 | Yes | K
27435 | FW | 208 | 2 | 0 | 5052 | Temp accensione AC pompa circ accumulo | 1 | U8 | 0 | General | General | 1 | 0 | 100 | Yes | °C
27436 | FW | 208 | 2 | 1 | 5052 | Temp accensione AC pompa circ accumulo | 1 | U8 | 0 | General | General | 1 | 0 | 100 | Yes | °C
27437 | FW | 208 | 2 | 2 | 5052 | Temp accensione AC pompa circ accumulo | 1 | U8 | 0 | General | General | 1 | 0 | 100 | Yes | °C
27438 | FW | 208 | 2 | 3 | 5052 | Temp accensione AC pompa circ accumulo | 1 | U8 | 0 | General | General | 1 | 0 | 100 | Yes | °C
27439 | FW | 208 | 2 | 0 | 5053 | Ritardo accensione pompa circ accumulo | 1 | U16 | 0 | General | General | 1 | 0 | 300 | Yes | sec
27440 | FW | 208 | 2 | 1 | 5053 | Ritardo accensione pompa circ accumulo | 1 | U16 | 0 | General | General | 1 | 0 | 300 | Yes | sec
27441 | FW | 208 | 2 | 2 | 5053 | Ritardo accensione pompa circ accumulo | 1 | U16 | 0 | General | General | 1 | 0 | 300 | Yes | sec
27442 | FW | 208 | 2 | 3 | 5053 | Ritardo accensione pompa circ accumulo | 1 | U16 | 0 | General | General | 1 | 0 | 300 | Yes | sec
27443 | FW | 208 | 2 | 0 | 5058 | Temp acc.ne AC pompa circ accum isteresi | 1 | U8 | 0 | General | General | 1 | 0 | 60 | Yes | K
27444 | FW | 208 | 2 | 1 | 5058 | Temp acc.ne AC pompa circ accum isteresi | 1 | U8 | 0 | General | General | 1 | 0 | 60 | Yes | K
27445 | FW | 208 | 2 | 2 | 5058 | Temp acc.ne AC pompa circ accum isteresi | 1 | U8 | 0 | General | General | 1 | 0 | 60 | Yes | K
27446 | FW | 208 | 2 | 3 | 5058 | Temp acc.ne AC pompa circ accum isteresi | 1 | U8 | 0 | General | General | 1 | 0 | 60 | Yes | K
27447 | FW | 208 | 2 | 0 | 5081 | Durata massima caricamento acqua calda | 1 | U16 | 1 | General | General | 5 | 0 | 100 | Yes | h
27448 | FW | 208 | 2 | 1 | 5081 | Durata massima caricamento acqua calda | 1 | U16 | 1 | General | General | 5 | 0 | 100 | Yes | h
27449 | FW | 208 | 2 | 2 | 5081 | Durata massima caricamento acqua calda | 1 | U16 | 1 | General | General | 5 | 0 | 100 | Yes | h
27450 | FW | 208 | 2 | 3 | 5081 | Durata massima caricamento acqua calda | 1 | U16 | 1 | General | General | 5 | 0 | 100 | Yes | h
27451 | FW | 208 | 2 | 0 | 5083 | Interruzione caricamento acqua calda | 1 | U16 | 1 | General | General | 5 | 0 | 100 | Yes | h
27452 | FW | 208 | 2 | 1 | 5083 | Interruzione caricamento acqua calda | 1 | U16 | 1 | General | General | 5 | 0 | 100 | Yes | h
27453 | FW | 208 | 2 | 2 | 5083 | Interruzione caricamento acqua calda | 1 | U16 | 1 | General | General | 5 | 0 | 100 | Yes | h
27454 | FW | 208 | 2 | 3 | 5083 | Interruzione caricamento acqua calda | 1 | U16 | 1 | General | General | 5 | 0 | 100 | Yes | h
27455 | FW | 208 | 2 | 0 | 5100 | Banda P pompa caricamento RI | 1 | U16 | 1 | General | General | 1 | 0 | 2000 | Yes | K
27456 | FW | 208 | 2 | 1 | 5100 | Banda P pompa caricamento RI | 1 | U16 | 1 | General | General | 1 | 0 | 2000 | Yes | K
27457 | FW | 208 | 2 | 2 | 5100 | Banda P pompa caricamento RI | 1 | U16 | 1 | General | General | 1 | 0 | 2000 | Yes | K
27458 | FW | 208 | 2 | 3 | 5100 | Banda P pompa caricamento RI | 1 | U16 | 1 | General | General | 1 | 0 | 2000 | Yes | K
27459 | FW | 208 | 2 | 0 | 5101 | Differenza nominale pompa caric.to RI | 1 | U16 | 1 | General | General | 1 | 0 | 1000 | Yes | K
27460 | FW | 208 | 2 | 1 | 5101 | Differenza nominale pompa caric.to RI | 1 | U16 | 1 | General | General | 1 | 0 | 1000 | Yes | K
27461 | FW | 208 | 2 | 2 | 5101 | Differenza nominale pompa caric.to RI | 1 | U16 | 1 | General | General | 1 | 0 | 1000 | Yes | K
27462 | FW | 208 | 2 | 3 | 5101 | Differenza nominale pompa caric.to RI | 1 | U16 | 1 | General | General | 1 | 0 | 1000 | Yes | K
27463 | FW | 208 | 2 | 0 | 32045 | Limitazione ritorno funzion.to accumulo | 1 | U8 | 0 | General | General | 1 | 0 | 1 | Yes | 0
27464 | FW | 208 | 2 | 1 | 32045 | Limitazione ritorno funzion.to accumulo | 1 | U8 | 0 | General | General | 1 | 0 | 1 | Yes | 0
27465 | FW | 208 | 2 | 2 | 32045 | Limitazione ritorno funzion.to accumulo | 1 | U8 | 0 | General | General | 1 | 0 | 1 | Yes | 0
27466 | FW | 208 | 2 | 3 | 32045 | Limitazione ritorno funzion.to accumulo | 1 | U8 | 0 | General | General | 1 | 0 | 1 | Yes | 0
27467 | WEZ | 1 | 10 | 1 | 23008 | Efficienza energetica totale WEZ | 1 | U8 | 1 | General | General | 1 | 0 | 0 | No | 0
27468 | WEZ | 2 | 10 | 1 | 23008 | Efficienza energetica totale WEZ | 1 | U8 | 1 | General | General | 1 | 0 | 0 | No | 0
27469 | WEZ | 3 | 10 | 1 | 23008 | Efficienza energetica totale WEZ | 1 | U8 | 1 | General | General | 1 | 0 | 0 | No | 0
27470 | WEZ | 4 | 10 | 1 | 23008 | Efficienza energetica totale WEZ | 1 | U8 | 1 | General | General | 1 | 0 | 0 | No | 0
27471 | WEZ | 5 | 10 | 1 | 23008 | Efficienza energetica totale WEZ | 1 | U8 | 1 | General | General | 1 | 0 | 0 | No | 0
27472 | WEZ | 6 | 10 | 1 | 23008 | Efficienza energetica totale WEZ | 1 | U8 | 1 | General | General | 1 | 0 | 0 | No | 0
27473 | WEZ | 7 | 10 | 1 | 23008 | Efficienza energetica totale WEZ | 1 | U8 | 1 | General | General | 1 | 0 | 0 | No | 0
27474 | WEZ | 8 | 10 | 1 | 23008 | Efficienza energetica totale WEZ | 1 | U8 | 1 | General | General | 1 | 0 | 0 | No | 0
27475 | WEZ | 9 | 10 | 1 | 23008 | Efficienza energetica totale WEZ | 1 | U8 | 1 | General | General | 1 | 0 | 0 | No | 0
27476 | WEZ | 10 | 10 | 1 | 23008 | Efficienza energetica totale WEZ | 1 | U8 | 1 | General | General | 1 | 0 | 0 | No | 0
27477 | WEZ | 11 | 10 | 1 | 23008 | Efficienza energetica totale WEZ | 1 | U8 | 1 | General | General | 1 | 0 | 0 | No | 0
27478 | WEZ | 12 | 10 | 1 | 23008 | Efficienza energetica totale WEZ | 1 | U8 | 1 | General | General | 1 | 0 | 0 | No | 0
27479 | WEZ | 13 | 10 | 1 | 23008 | Efficienza energetica totale WEZ | 1 | U8 | 1 | General | General | 1 | 0 | 0 | No | 0
27480 | WEZ | 14 | 10 | 1 | 23008 | Efficienza energetica totale WEZ | 1 | U8 | 1 | General | General | 1 | 0 | 0 | No | 0
27481 | WEZ | 15 | 10 | 1 | 23008 | Efficienza energetica totale WEZ | 1 | U8 | 1 | General | General | 1 | 0 | 0 | No | 0
27482 | WEZ | 16 | 10 | 1 | 23008 | Efficienza energetica totale WEZ | 1 | U8 | 1 | General | General | 1 | 0 | 0 | No | 0
27483 | WEZ | 1 | 2 | 0 | 6 | Acqua calda-effettivo SF2 | 1 | S16 | 1 | General | General | 1 | 0 | 0 | No | °C
27484 | WEZ | 1 | 60 | 254 | 47 | Quantità di calore riscaldamento_high | 2 | U32 | 3 | General | General | 1 | 0 | 0 | No | MWh
27485 | WEZ | 1 | 60 | 254 | 47 | Quantità di calore riscaldamento_low | 1 | U32 | 3 | General | General | 1 | 0 | 0 | No | MWh
27486 | WEZ | 1 | 60 | 254 | 51 | Quantità di calore del raffrescamento_high | 2 | U32 | 3 | General | General | 1 | 0 | 0 | No | MWh
27487 | WEZ | 1 | 60 | 254 | 51 | Quantità di calore del raffrescamento_low | 1 | U32 | 3 | General | General | 1 | 0 | 0 | No | MWh
27488 | WEZ | 1 | 60 | 254 | 55 | Quantità di calore acqua calda_high | 2 | U32 | 3 | General | General | 1 | 0 | 0 | No | MWh
27489 | WEZ | 1 | 60 | 254 | 55 | Quantità di calore acqua calda_low | 1 | U32 | 3 | General | General | 1 | 0 | 0 | No | MWh
27490 | WEZ | 1 | 60 | 254 | 45 | Coefficient of Performance | 1 | U8 | 1 | General | General | 1 | 0 | 0 | No | 0
27491 | WEZ | 1 | 60 | 254 | 84 | Temperatura mandata sonde/aspiraz. | 1 | S16 | 1 | General | General | 1 | 0 | 0 | No | °C
27492 | WEZ | 1 | 60 | 254 | 85 | Temp. ritorno sonde/superficie evaporaz. | 1 | S16 | 1 | General | General | 1 | 0 | 0 | No | °C
27493 | WEZ | 1 | 60 | 7 | 1570 | Sensore accumulo pompe di calore WPF_high | 2 | S32 | 1 | General | General | 1 | 0 | 0 | No | °C
27494 | WEZ | 1 | 60 | 7 | 1570 | Sensore accumulo pompe di calore WPF_low | 1 | S32 | 1 | General | General | 1 | 0 | 0 | No | °C
27495 | WEZ | 1 | 60 | 7 | 271 | Numero di giri PC_high | 2 | S32 | 0 | General | General | 1 | 0 | 0 | No | %
27496 | WEZ | 1 | 60 | 7 | 271 | Numero di giri PC_low | 1 | S32 | 0 | General | General | 1 | 0 | 0 | No | %
27497 | WEZ | 1 | 60 | 7 | 273 | Numero di giri PFC_high | 2 | S32 | 0 | General | General | 1 | 0 | 0 | No | %
27498 | WEZ | 1 | 60 | 7 | 273 | Numero di giri PFC_low | 1 | S32 | 0 | General | General | 1 | 0 | 0 | No | %
27499 | WEZ | 1 | 60 | 7 | 276 | PAdF_high | 2 | S32 | 0 | General | General | 1 | 0 | 0 | No
27500 | WEZ | 1 | 60 | 7 | 276 | PAdF_low | 1 | S32 | 0 | General | General | 1 | 0 | 0 | No
27501 | WEZ | 1 | 60 | 3 | 1561 | Uscita 0-10V/PWM Y1_high | 2 | S32 | 0 | General | General | 1 | 0 | 0 | No | %
27502 | WEZ | 1 | 60 | 3 | 1561 | Uscita 0-10V/PWM Y1_low | 1 | S32 | 0 | General | General | 1 | 0 | 0 | No | %
27503 | WEZ | 1 | 60 | 3 | 1562 | Uscita 0-10V/PWM Y2_high | 2 | S32 | 0 | General | General | 1 | 0 | 0 | No | %
27504 | WEZ | 1 | 60 | 3 | 1562 | Uscita 0-10V/PWM Y2_low | 1 | S32 | 0 | General | General | 1 | 0 | 0 | No | %
27505 | WEZ | 1 | 60 | 3 | 1572 | Uscita R9_high | 2 | S32 | 0 | General | General | 1 | 0 | 0 | No | 0
27506 | WEZ | 1 | 60 | 3 | 1572 | Uscita R9_low | 1 | S32 | 0 | General | General | 1 | 0 | 0 | No | 0
27507 | WEZ | 1 | 60 | 3 | 1574 | Uscita R152_high | 2 | S32 | 0 | General | General | 1 | 0 | 0 | No | 0
27508 | WEZ | 1 | 60 | 3 | 1574 | Uscita R152_low | 1 | S32 | 0 | General | General | 1 | 0 | 0 | No | 0
27509 | WEZ | 1 | 2 | 0 | 5077 | Smart-Grid (offset) valore nominale AC | 1 | S16 | 1 | General | General | 5 | 0 | 800 | Yes | K
27510 | WEZ | 1 | 1 | 0 | 3032 | Strategia di regolazione | 1 | U8 | 0 | General | General | 1 | 0 | 5 | Yes | 0
27511 | WEZ | 1 | 1 | 1 | 3032 | Strategia di regolazione | 1 | U8 | 0 | General | General | 1 | 0 | 5 | Yes | 0
27512 | WEZ | 1 | 1 | 2 | 3032 | Strategia di regolazione | 1 | U8 | 0 | General | General | 1 | 0 | 5 | Yes | 0
27513 | WEZ | 1 | 1 | 0 | 3047 | Valore rif temp est.na curva caratt raff | 1 | S8 | 0 | General | General | 1 | 20 | 40 | Yes | °C
27514 | WEZ | 1 | 1 | 1 | 3047 | Valore rif temp est.na curva caratt raff | 1 | S8 | 0 | General | General | 1 | 20 | 40 | Yes | °C
27515 | WEZ | 1 | 1 | 2 | 3047 | Valore rif temp est.na curva caratt raff | 1 | S8 | 0 | General | General | 1 | 20 | 40 | Yes | °C
27516 | WEZ | 1 | 1 | 0 | 3048 | Valore rif temp est.na curva caratt raff | 1 | S16 | 1 | General | General | 5 | 100 | 300 | Yes | °C
27517 | WEZ | 1 | 1 | 1 | 3048 | Valore rif temp est.na curva caratt raff | 1 | S16 | 1 | General | General | 5 | 100 | 300 | Yes | °C
27518 | WEZ | 1 | 1 | 2 | 3048 | Valore rif temp est.na curva caratt raff | 1 | S16 | 1 | General | General | 5 | 100 | 300 | Yes | °C
27519 | WEZ | 1 | 1 | 0 | 3043 | Piede temp est curva caratt.ca risc/raff | 1 | S16 | 1 | General | General | 5 | 100 | 300 | Yes | °C
27520 | WEZ | 1 | 1 | 1 | 3043 | Piede temp est curva caratt.ca risc/raff | 1 | S16 | 1 | General | General | 5 | 100 | 300 | Yes | °C
27521 | WEZ | 1 | 1 | 2 | 3043 | Piede temp est curva caratt.ca risc/raff | 1 | S16 | 1 | General | General | 5 | 100 | 300 | Yes | °C
27522 | WEZ | 1 | 1 | 0 | 3044 | Piede temp est curva caratt.ca risc/raff | 1 | S16 | 1 | General | General | 5 | 200 | 300 | Yes | °C
27523 | WEZ | 1 | 1 | 1 | 3044 | Piede temp est curva caratt.ca risc/raff | 1 | S16 | 1 | General | General | 5 | 200 | 300 | Yes | °C
27524 | WEZ | 1 | 1 | 2 | 3044 | Piede temp est curva caratt.ca risc/raff | 1 | S16 | 1 | General | General | 5 | 200 | 300 | Yes | °C
27525 | WEZ | 1 | 1 | 0 | 7009 | Temperatura nominale modo manuale | 1 | S16 | 1 | General | General | 5 | 100 | 900 | Yes | °C
27526 | WEZ | 1 | 1 | 1 | 7009 | Temperatura nominale modo manuale | 1 | S16 | 1 | General | General | 5 | 100 | 900 | Yes | °C
27527 | WEZ | 1 | 1 | 2 | 7009 | Temperatura nominale modo manuale | 1 | S16 | 1 | General | General | 5 | 100 | 900 | Yes | °C
27528 | WEZ | 1 | 1 | 0 | 7031 | SmartGrid offset val nom ambiente risc | 1 | S16 | 1 | General | General | 5 | 0 | 120 | Yes | K
27529 | WEZ | 1 | 1 | 1 | 7031 | SmartGrid offset val nom ambiente risc | 1 | S16 | 1 | General | General | 5 | 0 | 120 | Yes | K
27530 | WEZ | 1 | 1 | 2 | 7031 | SmartGrid offset val nom ambiente risc | 1 | S16 | 1 | General | General | 5 | 0 | 120 | Yes | K
27531 | WEZ | 1 | 1 | 0 | 7046 | SmartGrid offset val nom ambiente raff | 1 | S16 | 1 | General | General | 1 | -600 | 0 | Yes | K
27532 | WEZ | 1 | 1 | 1 | 7046 | SmartGrid offset val nom ambiente raff | 1 | S16 | 1 | General | General | 1 | -600 | 0 | Yes | K
27533 | WEZ | 1 | 1 | 2 | 7046 | SmartGrid offset val nom ambiente raff | 1 | S16 | 1 | General | General | 1 | -600 | 0 | Yes | K
27534 | WEZ | 1 | 0 | 0 | 1099 | Guasto cumulativo uscita messaggi guasto | 1 | U8 | 0 | General | General | 1 | 0 | 1 | No | 0
27535 | WEZ | 1 | 0 | 0 | 20064 | Irraggiamento solare attuale | 1 | S16 | 0 | General | General | 1 | 0 | 0 | No | W/m2
27536 | WEZ | 1 | 0 | 0 | 20069 | Potenza elettrica disponibile attenuata | 1 | S16 | 2 | General | General | 1 | -32700 | 32700 | Yes | kW
27537 | WEZ | 1 | 0 | 0 | 21090 | Stato smart grid | 1 | U8 | 0 | General | General | 1 | 0 | 0 | No
27538 | WEZ | 1 | 0 | 0 | 21091 | Stato valore nominale aumento/riduzione | 1 | U8 | 0 | General | General | 1 | 0 | 0 | No
27539 | WEZ | 1 | 0 | 0 | 30098 | Fonte potenza elettrica disponibile | 1 | LIST | 0 | General | General | 1 | 0x80010441 | 0 | Yes
27540 | WEZ | 1 | 0 | 0 | 38000 | Fonte potenza el. disponibile attenuata | 1 | LIST | 0 | General | General | 1 | 0x00000007 | 0 | Yes
27541 | WEZ | 1 | 0 | 0 | 38001 | Filtro temporale potenza attenuata | 1 | U16 | 1 | General | General | 10 | 0 | 9990 | Yes | min
27542 | WEZ | 1 | 0 | 0 | 38003 | Potenza minima SG | 1 | U16 | 2 | General | General | 1 | 0 | 3000 | Yes | kW
27543 | WEZ | 1 | 0 | 0 | 38010 | Offset potenza el. disponibile attenuata | 1 | U16 | 2 | General | General | 1 | -9999 | 9999 | Yes | kW
27544 | WEZ | 1 | 0 | 0 | 38011 | Offset potenza el. disponibile attenuata | 1 | U16 | 2 | General | General | 1 | -9999 | 9999 | Yes | kW
27545 | WEZ | 1 | 0 | 0 | 38012 | Smart Grid tramite bus di sistema | 1 | U8 | 0 | General | General | 1 | 0 | 3 | Yes | 0
27546 | WEZ | 1 | 0 | 0 | 38013 | Dispositivo attivaz. funzione Smart Grid | 1 | U8 | 0 | General | General | 1 | 0 | 3 | Yes | 0
27547 | WEZ | 1 | 0 | 0 | 38014 | Isteresi potenza minima Smart Grid | 1 | S16 | 2 | General | General | 1 | 0 | 9999 | Yes | kW
27548 | WEZ | 1 | 4 | 0 | 2119 | WEZ guida | 1 | U8 | 0 | General | General | 1 | 0 | 0 | No
27549 | WEZ | 1 | 10 | 1 | 9012 | Abilitazione temperatura esterna | 1 | S16 | 1 | General | General | 5 | -500 | 500 | Yes | °C
27550 | WEZ | 1 | 10 | 1 | 10111 | Potenza massima modo riscaldamento | 1 | U8 | 0 | General | General | 1 | 0 | 100 | Yes | %
27551 | WEZ | 1 | 10 | 1 | 10112 | Potenza massima modo acqua calda | 1 | U8 | 0 | General | General | 1 | 0 | 100 | Yes | %
27552 | WEZ | 1 | 10 | 1 | 10113 | Potenza massima modo raffrescamento | 1 | U8 | 0 | General | General | 1 | 0 | 100 | Yes | %
27553 | WEZ | 2 | 2 | 0 | 6 | Acqua calda-effettivo SF2 | 1 | S16 | 1 | General | General | 1 | 0 | 0 | No | °C
27554 | WEZ | 2 | 60 | 254 | 47 | Quantità di calore riscaldamento_high | 2 | U32 | 3 | General | General | 1 | 0 | 0 | No | MWh
27555 | WEZ | 2 | 60 | 254 | 47 | Quantità di calore riscaldamento_low | 1 | U32 | 3 | General | General | 1 | 0 | 0 | No | MWh
27556 | WEZ | 2 | 60 | 254 | 51 | Quantità di calore del raffrescamento_high | 2 | U32 | 3 | General | General | 1 | 0 | 0 | No | MWh
27557 | WEZ | 2 | 60 | 254 | 51 | Quantità di calore del raffrescamento_low | 1 | U32 | 3 | General | General | 1 | 0 | 0 | No | MWh
27558 | WEZ | 2 | 60 | 254 | 55 | Quantità di calore acqua calda_high | 2 | U32 | 3 | General | General | 1 | 0 | 0 | No | MWh
27559 | WEZ | 2 | 60 | 254 | 55 | Quantità di calore acqua calda_low | 1 | U32 | 3 | General | General | 1 | 0 | 0 | No | MWh
27560 | WEZ | 2 | 60 | 254 | 45 | Coefficient of Performance | 1 | U8 | 1 | General | General | 1 | 0 | 0 | No | 0
27561 | WEZ | 2 | 60 | 254 | 84 | Temperatura mandata sonde/aspiraz. | 1 | S16 | 1 | General | General | 1 | 0 | 0 | No | °C
27562 | WEZ | 2 | 60 | 254 | 85 | Temp. ritorno sonde/superficie evaporaz. | 1 | S16 | 1 | General | General | 1 | 0 | 0 | No | °C
27563 | WEZ | 2 | 60 | 7 | 1570 | Sensore accumulo pompe di calore WPF_high | 2 | S32 | 1 | General | General | 1 | 0 | 0 | No | °C
27564 | WEZ | 2 | 60 | 7 | 1570 | Sensore accumulo pompe di calore WPF_low | 1 | S32 | 1 | General | General | 1 | 0 | 0 | No | °C
27565 | WEZ | 2 | 60 | 7 | 271 | Numero di giri PC_high | 2 | S32 | 0 | General | General | 1 | 0 | 0 | No | %
27566 | WEZ | 2 | 60 | 7 | 271 | Numero di giri PC_low | 1 | S32 | 0 | General | General | 1 | 0 | 0 | No | %
27567 | WEZ | 2 | 60 | 7 | 273 | Numero di giri PFC_high | 2 | S32 | 0 | General | General | 1 | 0 | 0 | No | %
27568 | WEZ | 2 | 60 | 7 | 273 | Numero di giri PFC_low | 1 | S32 | 0 | General | General | 1 | 0 | 0 | No | %
27569 | WEZ | 2 | 60 | 7 | 276 | PAdF_high | 2 | S32 | 0 | General | General | 1 | 0 | 0 | No
27570 | WEZ | 2 | 60 | 7 | 276 | PAdF_low | 1 | S32 | 0 | General | General | 1 | 0 | 0 | No
27571 | WEZ | 2 | 60 | 3 | 1561 | Uscita 0-10V/PWM Y1_high | 2 | S32 | 0 | General | General | 1 | 0 | 0 | No | %
27572 | WEZ | 2 | 60 | 3 | 1561 | Uscita 0-10V/PWM Y1_low | 1 | S32 | 0 | General | General | 1 | 0 | 0 | No | %
27573 | WEZ | 2 | 60 | 3 | 1562 | Uscita 0-10V/PWM Y2_high | 2 | S32 | 0 | General | General | 1 | 0 | 0 | No | %
27574 | WEZ | 2 | 60 | 3 | 1562 | Uscita 0-10V/PWM Y2_low | 1 | S32 | 0 | General | General | 1 | 0 | 0 | No | %
27575 | WEZ | 2 | 60 | 3 | 1572 | Uscita R9_high | 2 | S32 | 0 | General | General | 1 | 0 | 0 | No | 0
27576 | WEZ | 2 | 60 | 3 | 1572 | Uscita R9_low | 1 | S32 | 0 | General | General | 1 | 0 | 0 | No | 0
27577 | WEZ | 2 | 60 | 3 | 1574 | Uscita R152_high | 2 | S32 | 0 | General | General | 1 | 0 | 0 | No | 0
27578 | WEZ | 2 | 60 | 3 | 1574 | Uscita R152_low | 1 | S32 | 0 | General | General | 1 | 0 | 0 | No | 0
27579 | WEZ | 2 | 2 | 0 | 5077 | Smart-Grid (offset) valore nominale AC | 1 | S16 | 1 | General | General | 5 | 0 | 800 | Yes | K
27580 | WEZ | 2 | 1 | 0 | 3032 | Strategia di regolazione | 1 | U8 | 0 | General | General | 1 | 0 | 5 | Yes | 0
27581 | WEZ | 2 | 1 | 1 | 3032 | Strategia di regolazione | 1 | U8 | 0 | General | General | 1 | 0 | 5 | Yes | 0
27582 | WEZ | 2 | 1 | 2 | 3032 | Strategia di regolazione | 1 | U8 | 0 | General | General | 1 | 0 | 5 | Yes | 0
27583 | WEZ | 2 | 1 | 0 | 3047 | Valore rif temp est.na curva caratt raff | 1 | S8 | 0 | General | General | 1 | 20 | 40 | Yes | °C
27584 | WEZ | 2 | 1 | 1 | 3047 | Valore rif temp est.na curva caratt raff | 1 | S8 | 0 | General | General | 1 | 20 | 40 | Yes | °C
27585 | WEZ | 2 | 1 | 2 | 3047 | Valore rif temp est.na curva caratt raff | 1 | S8 | 0 | General | General | 1 | 20 | 40 | Yes | °C
27586 | WEZ | 2 | 1 | 0 | 3048 | Valore rif temp est.na curva caratt raff | 1 | S16 | 1 | General | General | 5 | 100 | 300 | Yes | °C
27587 | WEZ | 2 | 1 | 1 | 3048 | Valore rif temp est.na curva caratt raff | 1 | S16 | 1 | General | General | 5 | 100 | 300 | Yes | °C
27588 | WEZ | 2 | 1 | 2 | 3048 | Valore rif temp est.na curva caratt raff | 1 | S16 | 1 | General | General | 5 | 100 | 300 | Yes | °C
27589 | WEZ | 2 | 1 | 0 | 3043 | Piede temp est curva caratt.ca risc/raff | 1 | S16 | 1 | General | General | 5 | 100 | 300 | Yes | °C
27590 | WEZ | 2 | 1 | 1 | 3043 | Piede temp est curva caratt.ca risc/raff | 1 | S16 | 1 | General | General | 5 | 100 | 300 | Yes | °C
27591 | WEZ | 2 | 1 | 2 | 3043 | Piede temp est curva caratt.ca risc/raff | 1 | S16 | 1 | General | General | 5 | 100 | 300 | Yes | °C
27592 | WEZ | 2 | 1 | 0 | 3044 | Piede temp est curva caratt.ca risc/raff | 1 | S16 | 1 | General | General | 5 | 200 | 300 | Yes | °C
27593 | WEZ | 2 | 1 | 1 | 3044 | Piede temp est curva caratt.ca risc/raff | 1 | S16 | 1 | General | General | 5 | 200 | 300 | Yes | °C
27594 | WEZ | 2 | 1 | 2 | 3044 | Piede temp est curva caratt.ca risc/raff | 1 | S16 | 1 | General | General | 5 | 200 | 300 | Yes | °C
27595 | WEZ | 2 | 1 | 0 | 7009 | Temperatura nominale modo manuale | 1 | S16 | 1 | General | General | 5 | 100 | 900 | Yes | °C
27596 | WEZ | 2 | 1 | 1 | 7009 | Temperatura nominale modo manuale | 1 | S16 | 1 | General | General | 5 | 100 | 900 | Yes | °C
27597 | WEZ | 2 | 1 | 2 | 7009 | Temperatura nominale modo manuale | 1 | S16 | 1 | General | General | 5 | 100 | 900 | Yes | °C
27598 | WEZ | 2 | 1 | 0 | 7031 | SmartGrid offset val nom ambiente risc | 1 | S16 | 1 | General | General | 5 | 0 | 120 | Yes | K
27599 | WEZ | 2 | 1 | 1 | 7031 | SmartGrid offset val nom ambiente risc | 1 | S16 | 1 | General | General | 5 | 0 | 120 | Yes | K
27600 | WEZ | 2 | 1 | 2 | 7031 | SmartGrid offset val nom ambiente risc | 1 | S16 | 1 | General | General | 5 | 0 | 120 | Yes | K
27601 | WEZ | 2 | 1 | 0 | 7046 | SmartGrid offset val nom ambiente raff | 1 | S16 | 1 | General | General | 1 | -600 | 0 | Yes | K
27602 | WEZ | 2 | 1 | 1 | 7046 | SmartGrid offset val nom ambiente raff | 1 | S16 | 1 | General | General | 1 | -600 | 0 | Yes | K
27603 | WEZ | 2 | 1 | 2 | 7046 | SmartGrid offset val nom ambiente raff | 1 | S16 | 1 | General | General | 1 | -600 | 0 | Yes | K
27604 | WEZ | 2 | 0 | 0 | 1099 | Guasto cumulativo uscita messaggi guasto | 1 | U8 | 0 | General | General | 1 | 0 | 1 | No | 0
27605 | WEZ | 2 | 0 | 0 | 20064 | Irraggiamento solare attuale | 1 | S16 | 0 | General | General | 1 | 0 | 0 | No | W/m2
27606 | WEZ | 2 | 0 | 0 | 20069 | Potenza elettrica disponibile attenuata | 1 | S16 | 2 | General | General | 1 | -32700 | 32700 | Yes | kW
27607 | WEZ | 2 | 0 | 0 | 21090 | Stato smart grid | 1 | U8 | 0 | General | General | 1 | 0 | 0 | No
27608 | WEZ | 2 | 0 | 0 | 21091 | Stato valore nominale aumento/riduzione | 1 | U8 | 0 | General | General | 1 | 0 | 0 | No
27609 | WEZ | 2 | 0 | 0 | 30098 | Fonte potenza elettrica disponibile | 1 | LIST | 0 | General | General | 1 | 0x80010441 | 0 | Yes
27610 | WEZ | 2 | 0 | 0 | 38000 | Fonte potenza el. disponibile attenuata | 1 | LIST | 0 | General | General | 1 | 0x00000007 | 0 | Yes
27611 | WEZ | 2 | 0 | 0 | 38001 | Filtro temporale potenza attenuata | 1 | U16 | 1 | General | General | 10 | 0 | 9990 | Yes | min
27612 | WEZ | 2 | 0 | 0 | 38003 | Potenza minima SG | 1 | U16 | 2 | General | General | 1 | 0 | 3000 | Yes | kW
27613 | WEZ | 2 | 0 | 0 | 38010 | Offset potenza el. disponibile attenuata | 1 | U16 | 2 | General | General | 1 | -9999 | 9999 | Yes | kW
27614 | WEZ | 2 | 0 | 0 | 38011 | Offset potenza el. disponibile attenuata | 1 | U16 | 2 | General | General | 1 | -9999 | 9999 | Yes | kW
27615 | WEZ | 2 | 0 | 0 | 38012 | Smart Grid tramite bus di sistema | 1 | U8 | 0 | General | General | 1 | 0 | 3 | Yes | 0
27616 | WEZ | 2 | 0 | 0 | 38013 | Dispositivo attivaz. funzione Smart Grid | 1 | U8 | 0 | General | General | 1 | 0 | 3 | Yes | 0
27617 | WEZ | 2 | 0 | 0 | 38014 | Isteresi potenza minima Smart Grid | 1 | S16 | 2 | General | General | 1 | 0 | 9999 | Yes | kW
27618 | WEZ | 2 | 4 | 0 | 2119 | WEZ guida | 1 | U8 | 0 | General | General | 1 | 0 | 0 | No
27619 | WEZ | 2 | 10 | 1 | 9012 | Abilitazione temperatura esterna | 1 | S16 | 1 | General | General | 5 | -500 | 500 | Yes | °C
27620 | WEZ | 2 | 10 | 1 | 10111 | Potenza massima modo riscaldamento | 1 | U8 | 0 | General | General | 1 | 0 | 100 | Yes | %
27621 | WEZ | 2 | 10 | 1 | 10112 | Potenza massima modo acqua calda | 1 | U8 | 0 | General | General | 1 | 0 | 100 | Yes | %
27622 | WEZ | 2 | 10 | 1 | 10113 | Potenza massima modo raffrescamento | 1 | U8 | 0 | General | General | 1 | 0 | 100 | Yes | %
27623 | WEZ | 3 | 2 | 0 | 6 | Acqua calda-effettivo SF2 | 1 | S16 | 1 | General | General | 1 | 0 | 0 | No | °C
27624 | WEZ | 3 | 60 | 254 | 47 | Quantità di calore riscaldamento_high | 2 | U32 | 3 | General | General | 1 | 0 | 0 | No | MWh
27625 | WEZ | 3 | 60 | 254 | 47 | Quantità di calore riscaldamento_low | 1 | U32 | 3 | General | General | 1 | 0 | 0 | No | MWh
27626 | WEZ | 3 | 60 | 254 | 51 | Quantità di calore del raffrescamento_high | 2 | U32 | 3 | General | General | 1 | 0 | 0 | No | MWh
27627 | WEZ | 3 | 60 | 254 | 51 | Quantità di calore del raffrescamento_low | 1 | U32 | 3 | General | General | 1 | 0 | 0 | No | MWh
27628 | WEZ | 3 | 60 | 254 | 55 | Quantità di calore acqua calda_high | 2 | U32 | 3 | General | General | 1 | 0 | 0 | No | MWh
27629 | WEZ | 3 | 60 | 254 | 55 | Quantità di calore acqua calda_low | 1 | U32 | 3 | General | General | 1 | 0 | 0 | No | MWh
27630 | WEZ | 3 | 60 | 254 | 45 | Coefficient of Performance | 1 | U8 | 1 | General | General | 1 | 0 | 0 | No | 0
27631 | WEZ | 3 | 60 | 254 | 84 | Temperatura mandata sonde/aspiraz. | 1 | S16 | 1 | General | General | 1 | 0 | 0 | No | °C
27632 | WEZ | 3 | 60 | 254 | 85 | Temp. ritorno sonde/superficie evaporaz. | 1 | S16 | 1 | General | General | 1 | 0 | 0 | No | °C
27633 | WEZ | 3 | 60 | 7 | 1570 | Sensore accumulo pompe di calore WPF_high | 2 | S32 | 1 | General | General | 1 | 0 | 0 | No | °C
27634 | WEZ | 3 | 60 | 7 | 1570 | Sensore accumulo pompe di calore WPF_low | 1 | S32 | 1 | General | General | 1 | 0 | 0 | No | °C
27635 | WEZ | 3 | 60 | 7 | 271 | Numero di giri PC_high | 2 | S32 | 0 | General | General | 1 | 0 | 0 | No | %
27636 | WEZ | 3 | 60 | 7 | 271 | Numero di giri PC_low | 1 | S32 | 0 | General | General | 1 | 0 | 0 | No | %
27637 | WEZ | 3 | 60 | 7 | 273 | Numero di giri PFC_high | 2 | S32 | 0 | General | General | 1 | 0 | 0 | No | %
27638 | WEZ | 3 | 60 | 7 | 273 | Numero di giri PFC_low | 1 | S32 | 0 | General | General | 1 | 0 | 0 | No | %
27639 | WEZ | 3 | 60 | 7 | 276 | PAdF_high | 2 | S32 | 0 | General | General | 1 | 0 | 0 | No
27640 | WEZ | 3 | 60 | 7 | 276 | PAdF_low | 1 | S32 | 0 | General | General | 1 | 0 | 0 | No
27641 | WEZ | 3 | 60 | 3 | 1561 | Uscita 0-10V/PWM Y1_high | 2 | S32 | 0 | General | General | 1 | 0 | 0 | No | %
27642 | WEZ | 3 | 60 | 3 | 1561 | Uscita 0-10V/PWM Y1_low | 1 | S32 | 0 | General | General | 1 | 0 | 0 | No | %
27643 | WEZ | 3 | 60 | 3 | 1562 | Uscita 0-10V/PWM Y2_high | 2 | S32 | 0 | General | General | 1 | 0 | 0 | No | %
27644 | WEZ | 3 | 60 | 3 | 1562 | Uscita 0-10V/PWM Y2_low | 1 | S32 | 0 | General | General | 1 | 0 | 0 | No | %
27645 | WEZ | 3 | 60 | 3 | 1572 | Uscita R9_high | 2 | S32 | 0 | General | General | 1 | 0 | 0 | No | 0
27646 | WEZ | 3 | 60 | 3 | 1572 | Uscita R9_low | 1 | S32 | 0 | General | General | 1 | 0 | 0 | No | 0
27647 | WEZ | 3 | 60 | 3 | 1574 | Uscita R152_high | 2 | S32 | 0 | General | General | 1 | 0 | 0 | No | 0
27648 | WEZ | 3 | 60 | 3 | 1574 | Uscita R152_low | 1 | S32 | 0 | General | General | 1 | 0 | 0 | No | 0
27649 | WEZ | 3 | 2 | 0 | 5077 | Smart-Grid (offset) valore nominale AC | 1 | S16 | 1 | General | General | 5 | 0 | 800 | Yes | K
27650 | WEZ | 3 | 1 | 0 | 3032 | Strategia di regolazione | 1 | U8 | 0 | General | General | 1 | 0 | 5 | Yes | 0
27651 | WEZ | 3 | 1 | 1 | 3032 | Strategia di regolazione | 1 | U8 | 0 | General | General | 1 | 0 | 5 | Yes | 0
27652 | WEZ | 3 | 1 | 2 | 3032 | Strategia di regolazione | 1 | U8 | 0 | General | General | 1 | 0 | 5 | Yes | 0
27653 | WEZ | 3 | 1 | 0 | 3047 | Valore rif temp est.na curva caratt raff | 1 | S8 | 0 | General | General | 1 | 20 | 40 | Yes | °C
27654 | WEZ | 3 | 1 | 1 | 3047 | Valore rif temp est.na curva caratt raff | 1 | S8 | 0 | General | General | 1 | 20 | 40 | Yes | °C
27655 | WEZ | 3 | 1 | 2 | 3047 | Valore rif temp est.na curva caratt raff | 1 | S8 | 0 | General | General | 1 | 20 | 40 | Yes | °C
27656 | WEZ | 3 | 1 | 0 | 3048 | Valore rif temp est.na curva caratt raff | 1 | S16 | 1 | General | General | 5 | 100 | 300 | Yes | °C
27657 | WEZ | 3 | 1 | 1 | 3048 | Valore rif temp est.na curva caratt raff | 1 | S16 | 1 | General | General | 5 | 100 | 300 | Yes | °C
27658 | WEZ | 3 | 1 | 2 | 3048 | Valore rif temp est.na curva caratt raff | 1 | S16 | 1 | General | General | 5 | 100 | 300 | Yes | °C
27659 | WEZ | 3 | 1 | 0 | 3043 | Piede temp est curva caratt.ca risc/raff | 1 | S16 | 1 | General | General | 5 | 100 | 300 | Yes | °C
27660 | WEZ | 3 | 1 | 1 | 3043 | Piede temp est curva caratt.ca risc/raff | 1 | S16 | 1 | General | General | 5 | 100 | 300 | Yes | °C
27661 | WEZ | 3 | 1 | 2 | 3043 | Piede temp est curva caratt.ca risc/raff | 1 | S16 | 1 | General | General | 5 | 100 | 300 | Yes | °C
27662 | WEZ | 3 | 1 | 0 | 3044 | Piede temp est curva caratt.ca risc/raff | 1 | S16 | 1 | General | General | 5 | 200 | 300 | Yes | °C
27663 | WEZ | 3 | 1 | 1 | 3044 | Piede temp est curva caratt.ca risc/raff | 1 | S16 | 1 | General | General | 5 | 200 | 300 | Yes | °C
27664 | WEZ | 3 | 1 | 2 | 3044 | Piede temp est curva caratt.ca risc/raff | 1 | S16 | 1 | General | General | 5 | 200 | 300 | Yes | °C
27665 | WEZ | 3 | 1 | 0 | 7009 | Temperatura nominale modo manuale | 1 | S16 | 1 | General | General | 5 | 100 | 900 | Yes | °C
27666 | WEZ | 3 | 1 | 1 | 7009 | Temperatura nominale modo manuale | 1 | S16 | 1 | General | General | 5 | 100 | 900 | Yes | °C
27667 | WEZ | 3 | 1 | 2 | 7009 | Temperatura nominale modo manuale | 1 | S16 | 1 | General | General | 5 | 100 | 900 | Yes | °C
27668 | WEZ | 3 | 1 | 0 | 7031 | SmartGrid offset val nom ambiente risc | 1 | S16 | 1 | General | General | 5 | 0 | 120 | Yes | K
27669 | WEZ | 3 | 1 | 1 | 7031 | SmartGrid offset val nom ambiente risc | 1 | S16 | 1 | General | General | 5 | 0 | 120 | Yes | K
27670 | WEZ | 3 | 1 | 2 | 7031 | SmartGrid offset val nom ambiente risc | 1 | S16 | 1 | General | General | 5 | 0 | 120 | Yes | K
27671 | WEZ | 3 | 1 | 0 | 7046 | SmartGrid offset val nom ambiente raff | 1 | S16 | 1 | General | General | 1 | -600 | 0 | Yes | K
27672 | WEZ | 3 | 1 | 1 | 7046 | SmartGrid offset val nom ambiente raff | 1 | S16 | 1 | General | General | 1 | -600 | 0 | Yes | K
27673 | WEZ | 3 | 1 | 2 | 7046 | SmartGrid offset val nom ambiente raff | 1 | S16 | 1 | General | General | 1 | -600 | 0 | Yes | K
27674 | WEZ | 3 | 0 | 0 | 1099 | Guasto cumulativo uscita messaggi guasto | 1 | U8 | 0 | General | General | 1 | 0 | 1 | No | 0
27675 | WEZ | 3 | 0 | 0 | 20064 | Irraggiamento solare attuale | 1 | S16 | 0 | General | General | 1 | 0 | 0 | No | W/m2
27676 | WEZ | 3 | 0 | 0 | 20069 | Potenza elettrica disponibile attenuata | 1 | S16 | 2 | General | General | 1 | -32700 | 32700 | Yes | kW
27677 | WEZ | 3 | 0 | 0 | 21090 | Stato smart grid | 1 | U8 | 0 | General | General | 1 | 0 | 0 | No
27678 | WEZ | 3 | 0 | 0 | 21091 | Stato valore nominale aumento/riduzione | 1 | U8 | 0 | General | General | 1 | 0 | 0 | No
27679 | WEZ | 3 | 0 | 0 | 30098 | Fonte potenza elettrica disponibile | 1 | LIST | 0 | General | General | 1 | 0x80010441 | 0 | Yes
27680 | WEZ | 3 | 0 | 0 | 38000 | Fonte potenza el. disponibile attenuata | 1 | LIST | 0 | General | General | 1 | 0x00000007 | 0 | Yes
27681 | WEZ | 3 | 0 | 0 | 38001 | Filtro temporale potenza attenuata | 1 | U16 | 1 | General | General | 10 | 0 | 9990 | Yes | min
27682 | WEZ | 3 | 0 | 0 | 38003 | Potenza minima SG | 1 | U16 | 2 | General | General | 1 | 0 | 3000 | Yes | kW
27683 | WEZ | 3 | 0 | 0 | 38010 | Offset potenza el. disponibile attenuata | 1 | U16 | 2 | General | General | 1 | -9999 | 9999 | Yes | kW
27684 | WEZ | 3 | 0 | 0 | 38011 | Offset potenza el. disponibile attenuata | 1 | U16 | 2 | General | General | 1 | -9999 | 9999 | Yes | kW
27685 | WEZ | 3 | 0 | 0 | 38012 | Smart Grid tramite bus di sistema | 1 | U8 | 0 | General | General | 1 | 0 | 3 | Yes | 0
27686 | WEZ | 3 | 0 | 0 | 38013 | Dispositivo attivaz. funzione Smart Grid | 1 | U8 | 0 | General | General | 1 | 0 | 3 | Yes | 0
27687 | WEZ | 3 | 0 | 0 | 38014 | Isteresi potenza minima Smart Grid | 1 | S16 | 2 | General | General | 1 | 0 | 9999 | Yes | kW
27688 | WEZ | 3 | 4 | 0 | 2119 | WEZ guida | 1 | U8 | 0 | General | General | 1 | 0 | 0 | No
27689 | WEZ | 3 | 10 | 1 | 9012 | Abilitazione temperatura esterna | 1 | S16 | 1 | General | General | 5 | -500 | 500 | Yes | °C
27690 | WEZ | 3 | 10 | 1 | 10111 | Potenza massima modo riscaldamento | 1 | U8 | 0 | General | General | 1 | 0 | 100 | Yes | %
27691 | WEZ | 3 | 10 | 1 | 10112 | Potenza massima modo acqua calda | 1 | U8 | 0 | General | General | 1 | 0 | 100 | Yes | %
27692 | WEZ | 3 | 10 | 1 | 10113 | Potenza massima modo raffrescamento | 1 | U8 | 0 | General | General | 1 | 0 | 100 | Yes | %
27693 | WEZ | 4 | 2 | 0 | 6 | Acqua calda-effettivo SF2 | 1 | S16 | 1 | General | General | 1 | 0 | 0 | No | °C
27694 | WEZ | 4 | 60 | 254 | 47 | Quantità di calore riscaldamento_high | 2 | U32 | 3 | General | General | 1 | 0 | 0 | No | MWh
27695 | WEZ | 4 | 60 | 254 | 47 | Quantità di calore riscaldamento_low | 1 | U32 | 3 | General | General | 1 | 0 | 0 | No | MWh
27696 | WEZ | 4 | 60 | 254 | 51 | Quantità di calore del raffrescamento_high | 2 | U32 | 3 | General | General | 1 | 0 | 0 | No | MWh
27697 | WEZ | 4 | 60 | 254 | 51 | Quantità di calore del raffrescamento_low | 1 | U32 | 3 | General | General | 1 | 0 | 0 | No | MWh
27698 | WEZ | 4 | 60 | 254 | 55 | Quantità di calore acqua calda_high | 2 | U32 | 3 | General | General | 1 | 0 | 0 | No | MWh
27699 | WEZ | 4 | 60 | 254 | 55 | Quantità di calore acqua calda_low | 1 | U32 | 3 | General | General | 1 | 0 | 0 | No | MWh
27700 | WEZ | 4 | 60 | 254 | 45 | Coefficient of Performance | 1 | U8 | 1 | General | General | 1 | 0 | 0 | No | 0
27701 | WEZ | 4 | 60 | 254 | 84 | Temperatura mandata sonde/aspiraz. | 1 | S16 | 1 | General | General | 1 | 0 | 0 | No | °C
27702 | WEZ | 4 | 60 | 254 | 85 | Temp. ritorno sonde/superficie evaporaz. | 1 | S16 | 1 | General | General | 1 | 0 | 0 | No | °C
27703 | WEZ | 4 | 60 | 7 | 1570 | Sensore accumulo pompe di calore WPF_high | 2 | S32 | 1 | General | General | 1 | 0 | 0 | No | °C
27704 | WEZ | 4 | 60 | 7 | 1570 | Sensore accumulo pompe di calore WPF_low | 1 | S32 | 1 | General | General | 1 | 0 | 0 | No | °C
27705 | WEZ | 4 | 60 | 7 | 271 | Numero di giri PC_high | 2 | S32 | 0 | General | General | 1 | 0 | 0 | No | %
27706 | WEZ | 4 | 60 | 7 | 271 | Numero di giri PC_low | 1 | S32 | 0 | General | General | 1 | 0 | 0 | No | %
27707 | WEZ | 4 | 60 | 7 | 273 | Numero di giri PFC_high | 2 | S32 | 0 | General | General | 1 | 0 | 0 | No | %
27708 | WEZ | 4 | 60 | 7 | 273 | Numero di giri PFC_low | 1 | S32 | 0 | General | General | 1 | 0 | 0 | No | %
27709 | WEZ | 4 | 60 | 7 | 276 | PAdF_high | 2 | S32 | 0 | General | General | 1 | 0 | 0 | No
27710 | WEZ | 4 | 60 | 7 | 276 | PAdF_low | 1 | S32 | 0 | General | General | 1 | 0 | 0 | No
27711 | WEZ | 4 | 60 | 3 | 1561 | Uscita 0-10V/PWM Y1_high | 2 | S32 | 0 | General | General | 1 | 0 | 0 | No | %
27712 | WEZ | 4 | 60 | 3 | 1561 | Uscita 0-10V/PWM Y1_low | 1 | S32 | 0 | General | General | 1 | 0 | 0 | No | %
27713 | WEZ | 4 | 60 | 3 | 1562 | Uscita 0-10V/PWM Y2_high | 2 | S32 | 0 | General | General | 1 | 0 | 0 | No | %
27714 | WEZ | 4 | 60 | 3 | 1562 | Uscita 0-10V/PWM Y2_low | 1 | S32 | 0 | General | General | 1 | 0 | 0 | No | %
27715 | WEZ | 4 | 60 | 3 | 1572 | Uscita R9_high | 2 | S32 | 0 | General | General | 1 | 0 | 0 | No | 0
27716 | WEZ | 4 | 60 | 3 | 1572 | Uscita R9_low | 1 | S32 | 0 | General | General | 1 | 0 | 0 | No | 0
27717 | WEZ | 4 | 60 | 3 | 1574 | Uscita R152_high | 2 | S32 | 0 | General | General | 1 | 0 | 0 | No | 0
27718 | WEZ | 4 | 60 | 3 | 1574 | Uscita R152_low | 1 | S32 | 0 | General | General | 1 | 0 | 0 | No | 0
27719 | WEZ | 4 | 2 | 0 | 5077 | Smart-Grid (offset) valore nominale AC | 1 | S16 | 1 | General | General | 5 | 0 | 800 | Yes | K
27720 | WEZ | 4 | 1 | 0 | 3032 | Strategia di regolazione | 1 | U8 | 0 | General | General | 1 | 0 | 5 | Yes | 0
27721 | WEZ | 4 | 1 | 1 | 3032 | Strategia di regolazione | 1 | U8 | 0 | General | General | 1 | 0 | 5 | Yes | 0
27722 | WEZ | 4 | 1 | 2 | 3032 | Strategia di regolazione | 1 | U8 | 0 | General | General | 1 | 0 | 5 | Yes | 0
27723 | WEZ | 4 | 1 | 0 | 3047 | Valore rif temp est.na curva caratt raff | 1 | S8 | 0 | General | General | 1 | 20 | 40 | Yes | °C
27724 | WEZ | 4 | 1 | 1 | 3047 | Valore rif temp est.na curva caratt raff | 1 | S8 | 0 | General | General | 1 | 20 | 40 | Yes | °C
27725 | WEZ | 4 | 1 | 2 | 3047 | Valore rif temp est.na curva caratt raff | 1 | S8 | 0 | General | General | 1 | 20 | 40 | Yes | °C
27726 | WEZ | 4 | 1 | 0 | 3048 | Valore rif temp est.na curva caratt raff | 1 | S16 | 1 | General | General | 5 | 100 | 300 | Yes | °C
27727 | WEZ | 4 | 1 | 1 | 3048 | Valore rif temp est.na curva caratt raff | 1 | S16 | 1 | General | General | 5 | 100 | 300 | Yes | °C
27728 | WEZ | 4 | 1 | 2 | 3048 | Valore rif temp est.na curva caratt raff | 1 | S16 | 1 | General | General | 5 | 100 | 300 | Yes | °C
27729 | WEZ | 4 | 1 | 0 | 3043 | Piede temp est curva caratt.ca risc/raff | 1 | S16 | 1 | General | General | 5 | 100 | 300 | Yes | °C
27730 | WEZ | 4 | 1 | 1 | 3043 | Piede temp est curva caratt.ca risc/raff | 1 | S16 | 1 | General | General | 5 | 100 | 300 | Yes | °C
27731 | WEZ | 4 | 1 | 2 | 3043 | Piede temp est curva caratt.ca risc/raff | 1 | S16 | 1 | General | General | 5 | 100 | 300 | Yes | °C
27732 | WEZ | 4 | 1 | 0 | 3044 | Piede temp est curva caratt.ca risc/raff | 1 | S16 | 1 | General | General | 5 | 200 | 300 | Yes | °C
27733 | WEZ | 4 | 1 | 1 | 3044 | Piede temp est curva caratt.ca risc/raff | 1 | S16 | 1 | General | General | 5 | 200 | 300 | Yes | °C
27734 | WEZ | 4 | 1 | 2 | 3044 | Piede temp est curva caratt.ca risc/raff | 1 | S16 | 1 | General | General | 5 | 200 | 300 | Yes | °C
27735 | WEZ | 4 | 1 | 0 | 7009 | Temperatura nominale modo manuale | 1 | S16 | 1 | General | General | 5 | 100 | 900 | Yes | °C
27736 | WEZ | 4 | 1 | 1 | 7009 | Temperatura nominale modo manuale | 1 | S16 | 1 | General | General | 5 | 100 | 900 | Yes | °C
27737 | WEZ | 4 | 1 | 2 | 7009 | Temperatura nominale modo manuale | 1 | S16 | 1 | General | General | 5 | 100 | 900 | Yes | °C
27738 | WEZ | 4 | 1 | 0 | 7031 | SmartGrid offset val nom ambiente risc | 1 | S16 | 1 | General | General | 5 | 0 | 120 | Yes | K
27739 | WEZ | 4 | 1 | 1 | 7031 | SmartGrid offset val nom ambiente risc | 1 | S16 | 1 | General | General | 5 | 0 | 120 | Yes | K
27740 | WEZ | 4 | 1 | 2 | 7031 | SmartGrid offset val nom ambiente risc | 1 | S16 | 1 | General | General | 5 | 0 | 120 | Yes | K
27741 | WEZ | 4 | 1 | 0 | 7046 | SmartGrid offset val nom ambiente raff | 1 | S16 | 1 | General | General | 1 | -600 | 0 | Yes | K
27742 | WEZ | 4 | 1 | 1 | 7046 | SmartGrid offset val nom ambiente raff | 1 | S16 | 1 | General | General | 1 | -600 | 0 | Yes | K
27743 | WEZ | 4 | 1 | 2 | 7046 | SmartGrid offset val nom ambiente raff | 1 | S16 | 1 | General | General | 1 | -600 | 0 | Yes | K
27744 | WEZ | 4 | 0 | 0 | 1099 | Guasto cumulativo uscita messaggi guasto | 1 | U8 | 0 | General | General | 1 | 0 | 1 | No | 0
27745 | WEZ | 4 | 0 | 0 | 20064 | Irraggiamento solare attuale | 1 | S16 | 0 | General | General | 1 | 0 | 0 | No | W/m2
27746 | WEZ | 4 | 0 | 0 | 20069 | Potenza elettrica disponibile attenuata | 1 | S16 | 2 | General | General | 1 | -32700 | 32700 | Yes | kW
27747 | WEZ | 4 | 0 | 0 | 21090 | Stato smart grid | 1 | U8 | 0 | General | General | 1 | 0 | 0 | No
27748 | WEZ | 4 | 0 | 0 | 21091 | Stato valore nominale aumento/riduzione | 1 | U8 | 0 | General | General | 1 | 0 | 0 | No
27749 | WEZ | 4 | 0 | 0 | 30098 | Fonte potenza elettrica disponibile | 1 | LIST | 0 | General | General | 1 | 0x80010441 | 0 | Yes
27750 | WEZ | 4 | 0 | 0 | 38000 | Fonte potenza el. disponibile attenuata | 1 | LIST | 0 | General | General | 1 | 0x00000007 | 0 | Yes
27751 | WEZ | 4 | 0 | 0 | 38001 | Filtro temporale potenza attenuata | 1 | U16 | 1 | General | General | 10 | 0 | 9990 | Yes | min
27752 | WEZ | 4 | 0 | 0 | 38003 | Potenza minima SG | 1 | U16 | 2 | General | General | 1 | 0 | 3000 | Yes | kW
27753 | WEZ | 4 | 0 | 0 | 38010 | Offset potenza el. disponibile attenuata | 1 | U16 | 2 | General | General | 1 | -9999 | 9999 | Yes | kW
27754 | WEZ | 4 | 0 | 0 | 38011 | Offset potenza el. disponibile attenuata | 1 | U16 | 2 | General | General | 1 | -9999 | 9999 | Yes | kW
27755 | WEZ | 4 | 0 | 0 | 38012 | Smart Grid tramite bus di sistema | 1 | U8 | 0 | General | General | 1 | 0 | 3 | Yes | 0
27756 | WEZ | 4 | 0 | 0 | 38013 | Dispositivo attivaz. funzione Smart Grid | 1 | U8 | 0 | General | General | 1 | 0 | 3 | Yes | 0
27757 | WEZ | 4 | 0 | 0 | 38014 | Isteresi potenza minima Smart Grid | 1 | S16 | 2 | General | General | 1 | 0 | 9999 | Yes | kW
27758 | WEZ | 4 | 4 | 0 | 2119 | WEZ guida | 1 | U8 | 0 | General | General | 1 | 0 | 0 | No
27759 | WEZ | 4 | 10 | 1 | 9012 | Abilitazione temperatura esterna | 1 | S16 | 1 | General | General | 5 | -500 | 500 | Yes | °C
27760 | WEZ | 4 | 10 | 1 | 10111 | Potenza massima modo riscaldamento | 1 | U8 | 0 | General | General | 1 | 0 | 100 | Yes | %
27761 | WEZ | 4 | 10 | 1 | 10112 | Potenza massima modo acqua calda | 1 | U8 | 0 | General | General | 1 | 0 | 100 | Yes | %
27762 | WEZ | 4 | 10 | 1 | 10113 | Potenza massima modo raffrescamento | 1 | U8 | 0 | General | General | 1 | 0 | 100 | Yes | %
27763 | WEZ | 5 | 2 | 0 | 6 | Acqua calda-effettivo SF2 | 1 | S16 | 1 | General | General | 1 | 0 | 0 | No | °C
27764 | WEZ | 5 | 60 | 254 | 47 | Quantità di calore riscaldamento_high | 2 | U32 | 3 | General | General | 1 | 0 | 0 | No | MWh
27765 | WEZ | 5 | 60 | 254 | 47 | Quantità di calore riscaldamento_low | 1 | U32 | 3 | General | General | 1 | 0 | 0 | No | MWh
27766 | WEZ | 5 | 60 | 254 | 51 | Quantità di calore del raffrescamento_high | 2 | U32 | 3 | General | General | 1 | 0 | 0 | No | MWh
27767 | WEZ | 5 | 60 | 254 | 51 | Quantità di calore del raffrescamento_low | 1 | U32 | 3 | General | General | 1 | 0 | 0 | No | MWh
27768 | WEZ | 5 | 60 | 254 | 55 | Quantità di calore acqua calda_high | 2 | U32 | 3 | General | General | 1 | 0 | 0 | No | MWh
27769 | WEZ | 5 | 60 | 254 | 55 | Quantità di calore acqua calda_low | 1 | U32 | 3 | General | General | 1 | 0 | 0 | No | MWh
27770 | WEZ | 5 | 60 | 254 | 45 | Coefficient of Performance | 1 | U8 | 1 | General | General | 1 | 0 | 0 | No | 0
27771 | WEZ | 5 | 60 | 254 | 84 | Temperatura mandata sonde/aspiraz. | 1 | S16 | 1 | General | General | 1 | 0 | 0 | No | °C
27772 | WEZ | 5 | 60 | 254 | 85 | Temp. ritorno sonde/superficie evaporaz. | 1 | S16 | 1 | General | General | 1 | 0 | 0 | No | °C
27773 | WEZ | 5 | 60 | 7 | 1570 | Sensore accumulo pompe di calore WPF_high | 2 | S32 | 1 | General | General | 1 | 0 | 0 | No | °C
27774 | WEZ | 5 | 60 | 7 | 1570 | Sensore accumulo pompe di calore WPF_low | 1 | S32 | 1 | General | General | 1 | 0 | 0 | No | °C
27775 | WEZ | 5 | 60 | 7 | 271 | Numero di giri PC_high | 2 | S32 | 0 | General | General | 1 | 0 | 0 | No | %
27776 | WEZ | 5 | 60 | 7 | 271 | Numero di giri PC_low | 1 | S32 | 0 | General | General | 1 | 0 | 0 | No | %
27777 | WEZ | 5 | 60 | 7 | 273 | Numero di giri PFC_high | 2 | S32 | 0 | General | General | 1 | 0 | 0 | No | %
27778 | WEZ | 5 | 60 | 7 | 273 | Numero di giri PFC_low | 1 | S32 | 0 | General | General | 1 | 0 | 0 | No | %
27779 | WEZ | 5 | 60 | 7 | 276 | PAdF_high | 2 | S32 | 0 | General | General | 1 | 0 | 0 | No
27780 | WEZ | 5 | 60 | 7 | 276 | PAdF_low | 1 | S32 | 0 | General | General | 1 | 0 | 0 | No
27781 | WEZ | 5 | 60 | 3 | 1561 | Uscita 0-10V/PWM Y1_high | 2 | S32 | 0 | General | General | 1 | 0 | 0 | No | %
27782 | WEZ | 5 | 60 | 3 | 1561 | Uscita 0-10V/PWM Y1_low | 1 | S32 | 0 | General | General | 1 | 0 | 0 | No | %
27783 | WEZ | 5 | 60 | 3 | 1562 | Uscita 0-10V/PWM Y2_high | 2 | S32 | 0 | General | General | 1 | 0 | 0 | No | %
27784 | WEZ | 5 | 60 | 3 | 1562 | Uscita 0-10V/PWM Y2_low | 1 | S32 | 0 | General | General | 1 | 0 | 0 | No | %
27785 | WEZ | 5 | 60 | 3 | 1572 | Uscita R9_high | 2 | S32 | 0 | General | General | 1 | 0 | 0 | No | 0
27786 | WEZ | 5 | 60 | 3 | 1572 | Uscita R9_low | 1 | S32 | 0 | General | General | 1 | 0 | 0 | No | 0
27787 | WEZ | 5 | 60 | 3 | 1574 | Uscita R152_high | 2 | S32 | 0 | General | General | 1 | 0 | 0 | No | 0
27788 | WEZ | 5 | 60 | 3 | 1574 | Uscita R152_low | 1 | S32 | 0 | General | General | 1 | 0 | 0 | No | 0
27789 | WEZ | 5 | 2 | 0 | 5077 | Smart-Grid (offset) valore nominale AC | 1 | S16 | 1 | General | General | 5 | 0 | 800 | Yes | K
27790 | WEZ | 5 | 1 | 0 | 3032 | Strategia di regolazione | 1 | U8 | 0 | General | General | 1 | 0 | 5 | Yes | 0
27791 | WEZ | 5 | 1 | 1 | 3032 | Strategia di regolazione | 1 | U8 | 0 | General | General | 1 | 0 | 5 | Yes | 0
27792 | WEZ | 5 | 1 | 2 | 3032 | Strategia di regolazione | 1 | U8 | 0 | General | General | 1 | 0 | 5 | Yes | 0
27793 | WEZ | 5 | 1 | 0 | 3047 | Valore rif temp est.na curva caratt raff | 1 | S8 | 0 | General | General | 1 | 20 | 40 | Yes | °C
27794 | WEZ | 5 | 1 | 1 | 3047 | Valore rif temp est.na curva caratt raff | 1 | S8 | 0 | General | General | 1 | 20 | 40 | Yes | °C
27795 | WEZ | 5 | 1 | 2 | 3047 | Valore rif temp est.na curva caratt raff | 1 | S8 | 0 | General | General | 1 | 20 | 40 | Yes | °C
27796 | WEZ | 5 | 1 | 0 | 3048 | Valore rif temp est.na curva caratt raff | 1 | S16 | 1 | General | General | 5 | 100 | 300 | Yes | °C
27797 | WEZ | 5 | 1 | 1 | 3048 | Valore rif temp est.na curva caratt raff | 1 | S16 | 1 | General | General | 5 | 100 | 300 | Yes | °C
27798 | WEZ | 5 | 1 | 2 | 3048 | Valore rif temp est.na curva caratt raff | 1 | S16 | 1 | General | General | 5 | 100 | 300 | Yes | °C
27799 | WEZ | 5 | 1 | 0 | 3043 | Piede temp est curva caratt.ca risc/raff | 1 | S16 | 1 | General | General | 5 | 100 | 300 | Yes | °C
27800 | WEZ | 5 | 1 | 1 | 3043 | Piede temp est curva caratt.ca risc/raff | 1 | S16 | 1 | General | General | 5 | 100 | 300 | Yes | °C
27801 | WEZ | 5 | 1 | 2 | 3043 | Piede temp est curva caratt.ca risc/raff | 1 | S16 | 1 | General | General | 5 | 100 | 300 | Yes | °C
27802 | WEZ | 5 | 1 | 0 | 3044 | Piede temp est curva caratt.ca risc/raff | 1 | S16 | 1 | General | General | 5 | 200 | 300 | Yes | °C
27803 | WEZ | 5 | 1 | 1 | 3044 | Piede temp est curva caratt.ca risc/raff | 1 | S16 | 1 | General | General | 5 | 200 | 300 | Yes | °C
27804 | WEZ | 5 | 1 | 2 | 3044 | Piede temp est curva caratt.ca risc/raff | 1 | S16 | 1 | General | General | 5 | 200 | 300 | Yes | °C
27805 | WEZ | 5 | 1 | 0 | 7009 | Temperatura nominale modo manuale | 1 | S16 | 1 | General | General | 5 | 100 | 900 | Yes | °C
27806 | WEZ | 5 | 1 | 1 | 7009 | Temperatura nominale modo manuale | 1 | S16 | 1 | General | General | 5 | 100 | 900 | Yes | °C
27807 | WEZ | 5 | 1 | 2 | 7009 | Temperatura nominale modo manuale | 1 | S16 | 1 | General | General | 5 | 100 | 900 | Yes | °C
27808 | WEZ | 5 | 1 | 0 | 7031 | SmartGrid offset val nom ambiente risc | 1 | S16 | 1 | General | General | 5 | 0 | 120 | Yes | K
27809 | WEZ | 5 | 1 | 1 | 7031 | SmartGrid offset val nom ambiente risc | 1 | S16 | 1 | General | General | 5 | 0 | 120 | Yes | K
27810 | WEZ | 5 | 1 | 2 | 7031 | SmartGrid offset val nom ambiente risc | 1 | S16 | 1 | General | General | 5 | 0 | 120 | Yes | K
27811 | WEZ | 5 | 1 | 0 | 7046 | SmartGrid offset val nom ambiente raff | 1 | S16 | 1 | General | General | 1 | -600 | 0 | Yes | K
27812 | WEZ | 5 | 1 | 1 | 7046 | SmartGrid offset val nom ambiente raff | 1 | S16 | 1 | General | General | 1 | -600 | 0 | Yes | K
27813 | WEZ | 5 | 1 | 2 | 7046 | SmartGrid offset val nom ambiente raff | 1 | S16 | 1 | General | General | 1 | -600 | 0 | Yes | K
27814 | WEZ | 5 | 0 | 0 | 1099 | Guasto cumulativo uscita messaggi guasto | 1 | U8 | 0 | General | General | 1 | 0 | 1 | No | 0
27815 | WEZ | 5 | 0 | 0 | 20064 | Irraggiamento solare attuale | 1 | S16 | 0 | General | General | 1 | 0 | 0 | No | W/m2
27816 | WEZ | 5 | 0 | 0 | 20069 | Potenza elettrica disponibile attenuata | 1 | S16 | 2 | General | General | 1 | -32700 | 32700 | Yes | kW
27817 | WEZ | 5 | 0 | 0 | 21090 | Stato smart grid | 1 | U8 | 0 | General | General | 1 | 0 | 0 | No
27818 | WEZ | 5 | 0 | 0 | 21091 | Stato valore nominale aumento/riduzione | 1 | U8 | 0 | General | General | 1 | 0 | 0 | No
27819 | WEZ | 5 | 0 | 0 | 30098 | Fonte potenza elettrica disponibile | 1 | LIST | 0 | General | General | 1 | 0x80010441 | 0 | Yes
27820 | WEZ | 5 | 0 | 0 | 38000 | Fonte potenza el. disponibile attenuata | 1 | LIST | 0 | General | General | 1 | 0x00000007 | 0 | Yes
27821 | WEZ | 5 | 0 | 0 | 38001 | Filtro temporale potenza attenuata | 1 | U16 | 1 | General | General | 10 | 0 | 9990 | Yes | min
27822 | WEZ | 5 | 0 | 0 | 38003 | Potenza minima SG | 1 | U16 | 2 | General | General | 1 | 0 | 3000 | Yes | kW
27823 | WEZ | 5 | 0 | 0 | 38010 | Offset potenza el. disponibile attenuata | 1 | U16 | 2 | General | General | 1 | -9999 | 9999 | Yes | kW
27824 | WEZ | 5 | 0 | 0 | 38011 | Offset potenza el. disponibile attenuata | 1 | U16 | 2 | General | General | 1 | -9999 | 9999 | Yes | kW
27825 | WEZ | 5 | 0 | 0 | 38012 | Smart Grid tramite bus di sistema | 1 | U8 | 0 | General | General | 1 | 0 | 3 | Yes | 0
27826 | WEZ | 5 | 0 | 0 | 38013 | Dispositivo attivaz. funzione Smart Grid | 1 | U8 | 0 | General | General | 1 | 0 | 3 | Yes | 0
27827 | WEZ | 5 | 0 | 0 | 38014 | Isteresi potenza minima Smart Grid | 1 | S16 | 2 | General | General | 1 | 0 | 9999 | Yes | kW
27828 | WEZ | 5 | 4 | 0 | 2119 | WEZ guida | 1 | U8 | 0 | General | General | 1 | 0 | 0 | No
27829 | WEZ | 5 | 10 | 1 | 9012 | Abilitazione temperatura esterna | 1 | S16 | 1 | General | General | 5 | -500 | 500 | Yes | °C
27830 | WEZ | 5 | 10 | 1 | 10111 | Potenza massima modo riscaldamento | 1 | U8 | 0 | General | General | 1 | 0 | 100 | Yes | %
27831 | WEZ | 5 | 10 | 1 | 10112 | Potenza massima modo acqua calda | 1 | U8 | 0 | General | General | 1 | 0 | 100 | Yes | %
27832 | WEZ | 5 | 10 | 1 | 10113 | Potenza massima modo raffrescamento | 1 | U8 | 0 | General | General | 1 | 0 | 100 | Yes | %
27833 | WEZ | 6 | 2 | 0 | 6 | Acqua calda-effettivo SF2 | 1 | S16 | 1 | General | General | 1 | 0 | 0 | No | °C
27834 | WEZ | 6 | 60 | 254 | 47 | Quantità di calore riscaldamento_high | 2 | U32 | 3 | General | General | 1 | 0 | 0 | No | MWh
27835 | WEZ | 6 | 60 | 254 | 47 | Quantità di calore riscaldamento_low | 1 | U32 | 3 | General | General | 1 | 0 | 0 | No | MWh
27836 | WEZ | 6 | 60 | 254 | 51 | Quantità di calore del raffrescamento_high | 2 | U32 | 3 | General | General | 1 | 0 | 0 | No | MWh
27837 | WEZ | 6 | 60 | 254 | 51 | Quantità di calore del raffrescamento_low | 1 | U32 | 3 | General | General | 1 | 0 | 0 | No | MWh
27838 | WEZ | 6 | 60 | 254 | 55 | Quantità di calore acqua calda_high | 2 | U32 | 3 | General | General | 1 | 0 | 0 | No | MWh
27839 | WEZ | 6 | 60 | 254 | 55 | Quantità di calore acqua calda_low | 1 | U32 | 3 | General | General | 1 | 0 | 0 | No | MWh
27840 | WEZ | 6 | 60 | 254 | 45 | Coefficient of Performance | 1 | U8 | 1 | General | General | 1 | 0 | 0 | No | 0
27841 | WEZ | 6 | 60 | 254 | 84 | Temperatura mandata sonde/aspiraz. | 1 | S16 | 1 | General | General | 1 | 0 | 0 | No | °C
27842 | WEZ | 6 | 60 | 254 | 85 | Temp. ritorno sonde/superficie evaporaz. | 1 | S16 | 1 | General | General | 1 | 0 | 0 | No | °C
27843 | WEZ | 6 | 60 | 7 | 1570 | Sensore accumulo pompe di calore WPF_high | 2 | S32 | 1 | General | General | 1 | 0 | 0 | No | °C
27844 | WEZ | 6 | 60 | 7 | 1570 | Sensore accumulo pompe di calore WPF_low | 1 | S32 | 1 | General | General | 1 | 0 | 0 | No | °C
27845 | WEZ | 6 | 60 | 7 | 271 | Numero di giri PC_high | 2 | S32 | 0 | General | General | 1 | 0 | 0 | No | %
27846 | WEZ | 6 | 60 | 7 | 271 | Numero di giri PC_low | 1 | S32 | 0 | General | General | 1 | 0 | 0 | No | %
27847 | WEZ | 6 | 60 | 7 | 273 | Numero di giri PFC_high | 2 | S32 | 0 | General | General | 1 | 0 | 0 | No | %
27848 | WEZ | 6 | 60 | 7 | 273 | Numero di giri PFC_low | 1 | S32 | 0 | General | General | 1 | 0 | 0 | No | %
27849 | WEZ | 6 | 60 | 7 | 276 | PAdF_high | 2 | S32 | 0 | General | General | 1 | 0 | 0 | No
27850 | WEZ | 6 | 60 | 7 | 276 | PAdF_low | 1 | S32 | 0 | General | General | 1 | 0 | 0 | No
27851 | WEZ | 6 | 60 | 3 | 1561 | Uscita 0-10V/PWM Y1_high | 2 | S32 | 0 | General | General | 1 | 0 | 0 | No | %
27852 | WEZ | 6 | 60 | 3 | 1561 | Uscita 0-10V/PWM Y1_low | 1 | S32 | 0 | General | General | 1 | 0 | 0 | No | %
27853 | WEZ | 6 | 60 | 3 | 1562 | Uscita 0-10V/PWM Y2_high | 2 | S32 | 0 | General | General | 1 | 0 | 0 | No | %
27854 | WEZ | 6 | 60 | 3 | 1562 | Uscita 0-10V/PWM Y2_low | 1 | S32 | 0 | General | General | 1 | 0 | 0 | No | %
27855 | WEZ | 6 | 60 | 3 | 1572 | Uscita R9_high | 2 | S32 | 0 | General | General | 1 | 0 | 0 | No | 0
27856 | WEZ | 6 | 60 | 3 | 1572 | Uscita R9_low | 1 | S32 | 0 | General | General | 1 | 0 | 0 | No | 0
27857 | WEZ | 6 | 60 | 3 | 1574 | Uscita R152_high | 2 | S32 | 0 | General | General | 1 | 0 | 0 | No | 0
27858 | WEZ | 6 | 2 | 0 | 5077 | Uscita R152_low | 1 | S16 | 1 | General | General | 5 | 0 | 800 | Yes | K
27859 | WEZ | 6 | 1 | 0 | 3032 | Smart-Grid (offset) valore nominale AC | 1 | U8 | 0 | General | General | 1 | 0 | 5 | Yes | 0
27860 | WEZ | 6 | 1 | 1 | 3032 | Strategia di regolazione | 1 | U8 | 0 | General | General | 1 | 0 | 5 | Yes | 0
27861 | WEZ | 6 | 1 | 2 | 3032 | Strategia di regolazione | 1 | U8 | 0 | General | General | 1 | 0 | 5 | Yes | 0
27862 | WEZ | 6 | 1 | 0 | 3047 | Strategia di regolazione | 1 | S8 | 0 | General | General | 1 | 20 | 40 | Yes | °C
27863 | WEZ | 6 | 1 | 1 | 3047 | Valore rif temp est.na curva caratt raff | 1 | S8 | 0 | General | General | 1 | 20 | 40 | Yes | °C
27864 | WEZ | 6 | 1 | 2 | 3047 | Valore rif temp est.na curva caratt raff | 1 | S8 | 0 | General | General | 1 | 20 | 40 | Yes | °C
27865 | WEZ | 6 | 1 | 0 | 3048 | Valore rif temp est.na curva caratt raff | 1 | S16 | 1 | General | General | 5 | 100 | 300 | Yes | °C
27866 | WEZ | 6 | 1 | 1 | 3048 | Valore rif temp est.na curva caratt raff | 1 | S16 | 1 | General | General | 5 | 100 | 300 | Yes | °C
27867 | WEZ | 6 | 1 | 2 | 3048 | Valore rif temp est.na curva caratt raff | 1 | S16 | 1 | General | General | 5 | 100 | 300 | Yes | °C
27868 | WEZ | 6 | 1 | 0 | 3043 | Valore rif temp est.na curva caratt raff | 1 | S16 | 1 | General | General | 5 | 100 | 300 | Yes | °C
27869 | WEZ | 6 | 1 | 1 | 3043 | Piede temp est curva caratt.ca risc/raff | 1 | S16 | 1 | General | General | 5 | 100 | 300 | Yes | °C
27870 | WEZ | 6 | 1 | 2 | 3043 | Piede temp est curva caratt.ca risc/raff | 1 | S16 | 1 | General | General | 5 | 100 | 300 | Yes | °C
27871 | WEZ | 6 | 1 | 0 | 3044 | Piede temp est curva caratt.ca risc/raff | 1 | S16 | 1 | General | General | 5 | 200 | 300 | Yes | °C
27872 | WEZ | 6 | 1 | 1 | 3044 | Piede temp est curva caratt.ca risc/raff | 1 | S16 | 1 | General | General | 5 | 200 | 300 | Yes | °C
27873 | WEZ | 6 | 1 | 2 | 3044 | Piede temp est curva caratt.ca risc/raff | 1 | S16 | 1 | General | General | 5 | 200 | 300 | Yes | °C
27874 | WEZ | 6 | 1 | 0 | 7009 | Piede temp est curva caratt.ca risc/raff | 1 | S16 | 1 | General | General | 5 | 100 | 900 | Yes | °C
27875 | WEZ | 6 | 1 | 1 | 7009 | Temperatura nominale modo manuale | 1 | S16 | 1 | General | General | 5 | 100 | 900 | Yes | °C
27876 | WEZ | 6 | 1 | 2 | 7009 | Temperatura nominale modo manuale | 1 | S16 | 1 | General | General | 5 | 100 | 900 | Yes | °C
27877 | WEZ | 6 | 1 | 0 | 7031 | Temperatura nominale modo manuale | 1 | S16 | 1 | General | General | 5 | 0 | 120 | Yes | K
27878 | WEZ | 6 | 1 | 1 | 7031 | SmartGrid offset val nom ambiente risc | 1 | S16 | 1 | General | General | 5 | 0 | 120 | Yes | K
27879 | WEZ | 6 | 1 | 2 | 7031 | SmartGrid offset val nom ambiente risc | 1 | S16 | 1 | General | General | 5 | 0 | 120 | Yes | K
27880 | WEZ | 6 | 1 | 0 | 7046 | SmartGrid offset val nom ambiente risc | 1 | S16 | 1 | General | General | 1 | -600 | 0 | Yes | K
27881 | WEZ | 6 | 1 | 1 | 7046 | SmartGrid offset val nom ambiente raff | 1 | S16 | 1 | General | General | 1 | -600 | 0 | Yes | K
27882 | WEZ | 6 | 1 | 2 | 7046 | SmartGrid offset val nom ambiente raff | 1 | S16 | 1 | General | General | 1 | -600 | 0 | Yes | K
27883 | WEZ | 6 | 0 | 0 | 1099 | SmartGrid offset val nom ambiente raff | 1 | U8 | 0 | General | General | 1 | 0 | 1 | No | 0
27884 | WEZ | 6 | 0 | 0 | 20064 | Guasto cumulativo uscita messaggi guasto | 1 | S16 | 0 | General | General | 1 | 0 | 0 | No | W/m2
27885 | WEZ | 6 | 0 | 0 | 20069 | Irraggiamento solare attuale | 1 | S16 | 2 | General | General | 1 | -32700 | 32700 | Yes | kW
27886 | WEZ | 6 | 0 | 0 | 21090 | Stato smart grid | 1 | U8 | 0 | General | General | 1 | 0 | 0 | No
27887 | WEZ | 6 | 0 | 0 | 21091 | Stato valore nominale aumento/riduzione | 1 | U8 | 0 | General | General | 1 | 0 | 0 | No
27888 | WEZ | 6 | 0 | 0 | 30098 | Stato smart grid | 1 | LIST | 0 | General | General | 1 | 0x80010441 | 0 | Yes
27889 | WEZ | 6 | 0 | 0 | 38000 | Fonte potenza elettrica disponibile | 1 | LIST | 0 | General | General | 1 | 0x00000007 | 0 | Yes
27890 | WEZ | 6 | 0 | 0 | 38001 | Fonte potenza el. disponibile attenuata | 1 | U16 | 1 | General | General | 10 | 0 | 9990 | Yes | min
27891 | WEZ | 6 | 0 | 0 | 38003 | Filtro temporale potenza attenuata | 1 | U16 | 2 | General | General | 1 | 0 | 3000 | Yes | kW
27892 | WEZ | 6 | 0 | 0 | 38010 | Potenza minima SG | 1 | U16 | 2 | General | General | 1 | -9999 | 9999 | Yes | kW
27893 | WEZ | 6 | 0 | 0 | 38011 | Offset potenza el. disponibile attenuata | 1 | U16 | 2 | General | General | 1 | -9999 | 9999 | Yes | kW
27894 | WEZ | 6 | 0 | 0 | 38012 | Offset potenza el. disponibile attenuata | 1 | U8 | 0 | General | General | 1 | 0 | 3 | Yes | 0
27895 | WEZ | 6 | 0 | 0 | 38013 | Smart Grid tramite bus di sistema | 1 | U8 | 0 | General | General | 1 | 0 | 3 | Yes | 0
27896 | WEZ | 6 | 0 | 0 | 38014 | Dispositivo attivaz. funzione Smart Grid | 1 | S16 | 2 | General | General | 1 | 0 | 9999 | Yes | kW
27897 | WEZ | 6 | 4 | 0 | 2119 | Isteresi potenza minima Smart Grid | 1 | U8 | 0 | General | General | 1 | 0 | 0 | No
27898 | WEZ | 6 | 10 | 1 | 9012 | WEZ guida | 1 | S16 | 1 | General | General | 5 | -500 | 500 | Yes | °C
27899 | WEZ | 6 | 10 | 1 | 10111 | Abilitazione temperatura esterna | 1 | U8 | 0 | General | General | 1 | 0 | 100 | Yes | %
27900 | WEZ | 6 | 10 | 1 | 10112 | Potenza massima modo riscaldamento | 1 | U8 | 0 | General | General | 1 | 0 | 100 | Yes | %
27901 | WEZ | 6 | 10 | 1 | 10113 | Potenza massima modo acqua calda | 1 | U8 | 0 | General | General | 1 | 0 | 100 | Yes | %
27902 | WEZ | 7 | 2 | 0 | 6 | Potenza massima modo raffrescamento | 1 | S16 | 1 | General | General | 1 | 0 | 0 | No | °C
27903 | WEZ | 7 | 60 | 254 | 47 | Acqua calda-effettivo SF2 | 2 | U32 | 3 | General | General | 1 | 0 | 0 | No | MWh
27904 | WEZ | 7 | 60 | 254 | 47 | Quantità di calore riscaldamento_high | 1 | U32 | 3 | General | General | 1 | 0 | 0 | No | MWh
27905 | WEZ | 7 | 60 | 254 | 51 | Quantità di calore riscaldamento_low | 2 | U32 | 3 | General | General | 1 | 0 | 0 | No | MWh
27906 | WEZ | 7 | 60 | 254 | 51 | Quantità di calore del raffrescamento_high | 1 | U32 | 3 | General | General | 1 | 0 | 0 | No | MWh
27907 | WEZ | 7 | 60 | 254 | 55 | Quantità di calore del raffrescamento_low | 2 | U32 | 3 | General | General | 1 | 0 | 0 | No | MWh
27908 | WEZ | 7 | 60 | 254 | 55 | Quantità di calore acqua calda_high | 1 | U32 | 3 | General | General | 1 | 0 | 0 | No | MWh
27909 | WEZ | 7 | 60 | 254 | 45 | Quantità di calore acqua calda_low | 1 | U8 | 1 | General | General | 1 | 0 | 0 | No | 0
27910 | WEZ | 7 | 60 | 254 | 84 | Coefficient of Performance | 1 | S16 | 1 | General | General | 1 | 0 | 0 | No | °C
27911 | WEZ | 7 | 60 | 254 | 85 | Temperatura mandata sonde/aspiraz. | 1 | S16 | 1 | General | General | 1 | 0 | 0 | No | °C
27912 | WEZ | 6 | 60 | 3 | 1574 | Temp. ritorno sonde/superficie evaporaz. | 1 | S32 | 0 | General | General | 1 | 0 | 0 | No | 0
27913 | WEZ | 7 | 60 | 7 | 1570 | Sensore accumulo pompe di calore WPF_high | 2 | S32 | 1 | General | General | 1 | 0 | 0 | No | °C
27914 | WEZ | 7 | 60 | 7 | 1570 | Sensore accumulo pompe di calore WPF_low | 1 | S32 | 1 | General | General | 1 | 0 | 0 | No | °C
27915 | WEZ | 7 | 60 | 7 | 271 | Numero di giri PC_high | 2 | S32 | 0 | General | General | 1 | 0 | 0 | No | %
27916 | WEZ | 7 | 60 | 7 | 271 | Numero di giri PC_low | 1 | S32 | 0 | General | General | 1 | 0 | 0 | No | %
27917 | WEZ | 7 | 60 | 7 | 273 | Numero di giri PFC_high | 2 | S32 | 0 | General | General | 1 | 0 | 0 | No | %
27918 | WEZ | 7 | 60 | 7 | 273 | Numero di giri PFC_low | 1 | S32 | 0 | General | General | 1 | 0 | 0 | No | %
27919 | WEZ | 7 | 60 | 7 | 276 | PAdF_high | 2 | S32 | 0 | General | General | 1 | 0 | 0 | No
27920 | WEZ | 7 | 60 | 7 | 276 | PAdF_low | 1 | S32 | 0 | General | General | 1 | 0 | 0 | No
27921 | WEZ | 7 | 60 | 3 | 1561 | Uscita 0-10V/PWM Y1_high | 2 | S32 | 0 | General | General | 1 | 0 | 0 | No | %
27922 | WEZ | 7 | 60 | 3 | 1561 | Uscita 0-10V/PWM Y1_low | 1 | S32 | 0 | General | General | 1 | 0 | 0 | No | %
27923 | WEZ | 7 | 60 | 3 | 1562 | Uscita 0-10V/PWM Y2_high | 2 | S32 | 0 | General | General | 1 | 0 | 0 | No | %
27924 | WEZ | 7 | 60 | 3 | 1562 | Uscita 0-10V/PWM Y2_low | 1 | S32 | 0 | General | General | 1 | 0 | 0 | No | %
27925 | WEZ | 7 | 60 | 3 | 1572 | Uscita R9_high | 2 | S32 | 0 | General | General | 1 | 0 | 0 | No | 0
27926 | WEZ | 7 | 60 | 3 | 1572 | Uscita R9_low | 1 | S32 | 0 | General | General | 1 | 0 | 0 | No | 0
27927 | WEZ | 7 | 60 | 3 | 1574 | Uscita R152_high | 2 | S32 | 0 | General | General | 1 | 0 | 0 | No | 0
27928 | WEZ | 7 | 60 | 3 | 1574 | Uscita R152_low | 1 | S32 | 0 | General | General | 1 | 0 | 0 | No | 0
27929 | WEZ | 7 | 2 | 0 | 5077 | Smart-Grid (offset) valore nominale AC | 1 | S16 | 1 | General | General | 5 | 0 | 800 | Yes | K
27930 | WEZ | 7 | 1 | 0 | 3032 | Strategia di regolazione | 1 | U8 | 0 | General | General | 1 | 0 | 5 | Yes | 0
27931 | WEZ | 7 | 1 | 1 | 3032 | Strategia di regolazione | 1 | U8 | 0 | General | General | 1 | 0 | 5 | Yes | 0
27932 | WEZ | 7 | 1 | 2 | 3032 | Strategia di regolazione | 1 | U8 | 0 | General | General | 1 | 0 | 5 | Yes | 0
27933 | WEZ | 7 | 1 | 0 | 3047 | Valore rif temp est.na curva caratt raff | 1 | S8 | 0 | General | General | 1 | 20 | 40 | Yes | °C
27934 | WEZ | 7 | 1 | 1 | 3047 | Valore rif temp est.na curva caratt raff | 1 | S8 | 0 | General | General | 1 | 20 | 40 | Yes | °C
27935 | WEZ | 7 | 1 | 2 | 3047 | Valore rif temp est.na curva caratt raff | 1 | S8 | 0 | General | General | 1 | 20 | 40 | Yes | °C
27936 | WEZ | 7 | 1 | 0 | 3048 | Valore rif temp est.na curva caratt raff | 1 | S16 | 1 | General | General | 5 | 100 | 300 | Yes | °C
27937 | WEZ | 7 | 1 | 1 | 3048 | Valore rif temp est.na curva caratt raff | 1 | S16 | 1 | General | General | 5 | 100 | 300 | Yes | °C
27938 | WEZ | 7 | 1 | 2 | 3048 | Valore rif temp est.na curva caratt raff | 1 | S16 | 1 | General | General | 5 | 100 | 300 | Yes | °C
27939 | WEZ | 7 | 1 | 0 | 3043 | Piede temp est curva caratt.ca risc/raff | 1 | S16 | 1 | General | General | 5 | 100 | 300 | Yes | °C
27940 | WEZ | 7 | 1 | 1 | 3043 | Piede temp est curva caratt.ca risc/raff | 1 | S16 | 1 | General | General | 5 | 100 | 300 | Yes | °C
27941 | WEZ | 7 | 1 | 2 | 3043 | Piede temp est curva caratt.ca risc/raff | 1 | S16 | 1 | General | General | 5 | 100 | 300 | Yes | °C
27942 | WEZ | 7 | 1 | 0 | 3044 | Piede temp est curva caratt.ca risc/raff | 1 | S16 | 1 | General | General | 5 | 200 | 300 | Yes | °C
27943 | WEZ | 7 | 1 | 1 | 3044 | Piede temp est curva caratt.ca risc/raff | 1 | S16 | 1 | General | General | 5 | 200 | 300 | Yes | °C
27944 | WEZ | 7 | 1 | 2 | 3044 | Piede temp est curva caratt.ca risc/raff | 1 | S16 | 1 | General | General | 5 | 200 | 300 | Yes | °C
27945 | WEZ | 7 | 1 | 0 | 7009 | Temperatura nominale modo manuale | 1 | S16 | 1 | General | General | 5 | 100 | 900 | Yes | °C
27946 | WEZ | 7 | 1 | 1 | 7009 | Temperatura nominale modo manuale | 1 | S16 | 1 | General | General | 5 | 100 | 900 | Yes | °C
27947 | WEZ | 7 | 1 | 2 | 7009 | Temperatura nominale modo manuale | 1 | S16 | 1 | General | General | 5 | 100 | 900 | Yes | °C
27948 | WEZ | 7 | 1 | 0 | 7031 | SmartGrid offset val nom ambiente risc | 1 | S16 | 1 | General | General | 5 | 0 | 120 | Yes | K
27949 | WEZ | 7 | 1 | 1 | 7031 | SmartGrid offset val nom ambiente risc | 1 | S16 | 1 | General | General | 5 | 0 | 120 | Yes | K
27950 | WEZ | 7 | 1 | 2 | 7031 | SmartGrid offset val nom ambiente risc | 1 | S16 | 1 | General | General | 5 | 0 | 120 | Yes | K
27951 | WEZ | 7 | 1 | 0 | 7046 | SmartGrid offset val nom ambiente raff | 1 | S16 | 1 | General | General | 1 | -600 | 0 | Yes | K
27952 | WEZ | 7 | 1 | 1 | 7046 | SmartGrid offset val nom ambiente raff | 1 | S16 | 1 | General | General | 1 | -600 | 0 | Yes | K
27953 | WEZ | 7 | 1 | 2 | 7046 | SmartGrid offset val nom ambiente raff | 1 | S16 | 1 | General | General | 1 | -600 | 0 | Yes | K
27954 | WEZ | 7 | 0 | 0 | 1099 | Guasto cumulativo uscita messaggi guasto | 1 | U8 | 0 | General | General | 1 | 0 | 1 | No | 0
27955 | WEZ | 7 | 0 | 0 | 20064 | Irraggiamento solare attuale | 1 | S16 | 0 | General | General | 1 | 0 | 0 | No | W/m2
27956 | WEZ | 7 | 0 | 0 | 20069 | Potenza elettrica disponibile attenuata | 1 | S16 | 2 | General | General | 1 | -32700 | 32700 | Yes | kW
27957 | WEZ | 7 | 0 | 0 | 21090 | Stato smart grid | 1 | U8 | 0 | General | General | 1 | 0 | 0 | No
27958 | WEZ | 7 | 0 | 0 | 21091 | Stato valore nominale aumento/riduzione | 1 | U8 | 0 | General | General | 1 | 0 | 0 | No
27959 | WEZ | 7 | 0 | 0 | 30098 | Fonte potenza elettrica disponibile | 1 | LIST | 0 | General | General | 1 | 0x80010441 | 0 | Yes
27960 | WEZ | 7 | 0 | 0 | 38000 | Fonte potenza el. disponibile attenuata | 1 | LIST | 0 | General | General | 1 | 0x00000007 | 0 | Yes
27961 | WEZ | 7 | 0 | 0 | 38001 | Filtro temporale potenza attenuata | 1 | U16 | 1 | General | General | 10 | 0 | 9990 | Yes | min
27962 | WEZ | 7 | 0 | 0 | 38003 | Potenza minima SG | 1 | U16 | 2 | General | General | 1 | 0 | 3000 | Yes | kW
27963 | WEZ | 7 | 0 | 0 | 38010 | Offset potenza el. disponibile attenuata | 1 | U16 | 2 | General | General | 1 | -9999 | 9999 | Yes | kW
27964 | WEZ | 7 | 0 | 0 | 38011 | Offset potenza el. disponibile attenuata | 1 | U16 | 2 | General | General | 1 | -9999 | 9999 | Yes | kW
27965 | WEZ | 7 | 0 | 0 | 38012 | Smart Grid tramite bus di sistema | 1 | U8 | 0 | General | General | 1 | 0 | 3 | Yes | 0
27966 | WEZ | 7 | 0 | 0 | 38013 | Dispositivo attivaz. funzione Smart Grid | 1 | U8 | 0 | General | General | 1 | 0 | 3 | Yes | 0
27967 | WEZ | 7 | 0 | 0 | 38014 | Isteresi potenza minima Smart Grid | 1 | S16 | 2 | General | General | 1 | 0 | 9999 | Yes | kW
27968 | WEZ | 7 | 4 | 0 | 2119 | WEZ guida | 1 | U8 | 0 | General | General | 1 | 0 | 0 | No
27969 | WEZ | 7 | 10 | 1 | 9012 | Abilitazione temperatura esterna | 1 | S16 | 1 | General | General | 5 | -500 | 500 | Yes | °C
27970 | WEZ | 7 | 10 | 1 | 10111 | Potenza massima modo riscaldamento | 1 | U8 | 0 | General | General | 1 | 0 | 100 | Yes | %
27971 | WEZ | 7 | 10 | 1 | 10112 | Potenza massima modo acqua calda | 1 | U8 | 0 | General | General | 1 | 0 | 100 | Yes | %
27972 | WEZ | 7 | 10 | 1 | 10113 | Potenza massima modo raffrescamento | 1 | U8 | 0 | General | General | 1 | 0 | 100 | Yes | %
27973 | WEZ | 8 | 2 | 0 | 6 | Acqua calda-effettivo SF2 | 1 | S16 | 1 | General | General | 1 | 0 | 0 | No | °C
27974 | WEZ | 8 | 60 | 254 | 47 | Quantità di calore riscaldamento_high | 2 | U32 | 3 | General | General | 1 | 0 | 0 | No | MWh
27975 | WEZ | 8 | 60 | 254 | 47 | Quantità di calore riscaldamento_low | 1 | U32 | 3 | General | General | 1 | 0 | 0 | No | MWh
27976 | WEZ | 8 | 60 | 254 | 51 | Quantità di calore del raffrescamento_high | 2 | U32 | 3 | General | General | 1 | 0 | 0 | No | MWh
27977 | WEZ | 8 | 60 | 254 | 51 | Quantità di calore del raffrescamento_low | 1 | U32 | 3 | General | General | 1 | 0 | 0 | No | MWh
27978 | WEZ | 8 | 60 | 254 | 55 | Quantità di calore acqua calda_high | 2 | U32 | 3 | General | General | 1 | 0 | 0 | No | MWh
27979 | WEZ | 8 | 60 | 254 | 55 | Quantità di calore acqua calda_low | 1 | U32 | 3 | General | General | 1 | 0 | 0 | No | MWh
27980 | WEZ | 8 | 60 | 254 | 45 | Coefficient of Performance | 1 | U8 | 1 | General | General | 1 | 0 | 0 | No | 0
27981 | WEZ | 8 | 60 | 254 | 84 | Temperatura mandata sonde/aspiraz. | 1 | S16 | 1 | General | General | 1 | 0 | 0 | No | °C
27982 | WEZ | 8 | 60 | 254 | 85 | Temp. ritorno sonde/superficie evaporaz. | 1 | S16 | 1 | General | General | 1 | 0 | 0 | No | °C
27983 | WEZ | 8 | 60 | 7 | 1570 | Sensore accumulo pompe di calore WPF_high | 2 | S32 | 1 | General | General | 1 | 0 | 0 | No | °C
27984 | WEZ | 8 | 60 | 7 | 1570 | Sensore accumulo pompe di calore WPF_low | 1 | S32 | 1 | General | General | 1 | 0 | 0 | No | °C
27985 | WEZ | 8 | 60 | 7 | 271 | Numero di giri PC_high | 2 | S32 | 0 | General | General | 1 | 0 | 0 | No | %
27986 | WEZ | 8 | 60 | 7 | 271 | Numero di giri PC_low | 1 | S32 | 0 | General | General | 1 | 0 | 0 | No | %
27987 | WEZ | 8 | 60 | 7 | 273 | Numero di giri PFC_high | 2 | S32 | 0 | General | General | 1 | 0 | 0 | No | %
27988 | WEZ | 8 | 60 | 7 | 273 | Numero di giri PFC_low | 1 | S32 | 0 | General | General | 1 | 0 | 0 | No | %
27989 | WEZ | 8 | 60 | 7 | 276 | PAdF_high | 2 | S32 | 0 | General | General | 1 | 0 | 0 | No
27990 | WEZ | 8 | 60 | 7 | 276 | PAdF_low | 1 | S32 | 0 | General | General | 1 | 0 | 0 | No
27991 | WEZ | 8 | 60 | 3 | 1561 | Uscita 0-10V/PWM Y1_high | 2 | S32 | 0 | General | General | 1 | 0 | 0 | No | %
27992 | WEZ | 8 | 60 | 3 | 1561 | Uscita 0-10V/PWM Y1_low | 1 | S32 | 0 | General | General | 1 | 0 | 0 | No | %
27993 | WEZ | 8 | 60 | 3 | 1562 | Uscita 0-10V/PWM Y2_high | 2 | S32 | 0 | General | General | 1 | 0 | 0 | No | %
27994 | WEZ | 8 | 60 | 3 | 1562 | Uscita 0-10V/PWM Y2_low | 1 | S32 | 0 | General | General | 1 | 0 | 0 | No | %
27995 | WEZ | 8 | 60 | 3 | 1572 | Uscita R9_high | 2 | S32 | 0 | General | General | 1 | 0 | 0 | No | 0
27996 | WEZ | 8 | 60 | 3 | 1572 | Uscita R9_low | 1 | S32 | 0 | General | General | 1 | 0 | 0 | No | 0
27997 | WEZ | 8 | 60 | 3 | 1574 | Uscita R152_high | 2 | S32 | 0 | General | General | 1 | 0 | 0 | No | 0
27998 | WEZ | 8 | 60 | 3 | 1574 | Uscita R152_low | 1 | S32 | 0 | General | General | 1 | 0 | 0 | No | 0
27999 | WEZ | 8 | 2 | 0 | 5077 | Smart-Grid (offset) valore nominale AC | 1 | S16 | 1 | General | General | 5 | 0 | 800 | Yes | K
28000 | WEZ | 8 | 1 | 0 | 3032 | Strategia di regolazione | 1 | U8 | 0 | General | General | 1 | 0 | 5 | Yes | 0
28001 | WEZ | 8 | 1 | 1 | 3032 | Strategia di regolazione | 1 | U8 | 0 | General | General | 1 | 0 | 5 | Yes | 0
28002 | WEZ | 8 | 1 | 2 | 3032 | Strategia di regolazione | 1 | U8 | 0 | General | General | 1 | 0 | 5 | Yes | 0
28003 | WEZ | 8 | 1 | 0 | 3047 | Valore rif temp est.na curva caratt raff | 1 | S8 | 0 | General | General | 1 | 20 | 40 | Yes | °C
28004 | WEZ | 8 | 1 | 1 | 3047 | Valore rif temp est.na curva caratt raff | 1 | S8 | 0 | General | General | 1 | 20 | 40 | Yes | °C
28005 | WEZ | 8 | 1 | 2 | 3047 | Valore rif temp est.na curva caratt raff | 1 | S8 | 0 | General | General | 1 | 20 | 40 | Yes | °C
28006 | WEZ | 8 | 1 | 0 | 3048 | Valore rif temp est.na curva caratt raff | 1 | S16 | 1 | General | General | 5 | 100 | 300 | Yes | °C
28007 | WEZ | 8 | 1 | 1 | 3048 | Valore rif temp est.na curva caratt raff | 1 | S16 | 1 | General | General | 5 | 100 | 300 | Yes | °C
28008 | WEZ | 8 | 1 | 2 | 3048 | Valore rif temp est.na curva caratt raff | 1 | S16 | 1 | General | General | 5 | 100 | 300 | Yes | °C
28009 | WEZ | 8 | 1 | 0 | 3043 | Piede temp est curva caratt.ca risc/raff | 1 | S16 | 1 | General | General | 5 | 100 | 300 | Yes | °C
28010 | WEZ | 8 | 1 | 1 | 3043 | Piede temp est curva caratt.ca risc/raff | 1 | S16 | 1 | General | General | 5 | 100 | 300 | Yes | °C
28011 | WEZ | 8 | 1 | 2 | 3043 | Piede temp est curva caratt.ca risc/raff | 1 | S16 | 1 | General | General | 5 | 100 | 300 | Yes | °C
28012 | WEZ | 8 | 1 | 0 | 3044 | Piede temp est curva caratt.ca risc/raff | 1 | S16 | 1 | General | General | 5 | 200 | 300 | Yes | °C
28013 | WEZ | 8 | 1 | 1 | 3044 | Piede temp est curva caratt.ca risc/raff | 1 | S16 | 1 | General | General | 5 | 200 | 300 | Yes | °C
28014 | WEZ | 8 | 1 | 2 | 3044 | Piede temp est curva caratt.ca risc/raff | 1 | S16 | 1 | General | General | 5 | 200 | 300 | Yes | °C
28015 | WEZ | 8 | 1 | 0 | 7009 | Temperatura nominale modo manuale | 1 | S16 | 1 | General | General | 5 | 100 | 900 | Yes | °C
28016 | WEZ | 8 | 1 | 1 | 7009 | Temperatura nominale modo manuale | 1 | S16 | 1 | General | General | 5 | 100 | 900 | Yes | °C
28017 | WEZ | 8 | 1 | 2 | 7009 | Temperatura nominale modo manuale | 1 | S16 | 1 | General | General | 5 | 100 | 900 | Yes | °C
28018 | WEZ | 8 | 1 | 0 | 7031 | SmartGrid offset val nom ambiente risc | 1 | S16 | 1 | General | General | 5 | 0 | 120 | Yes | K
28019 | WEZ | 8 | 1 | 1 | 7031 | SmartGrid offset val nom ambiente risc | 1 | S16 | 1 | General | General | 5 | 0 | 120 | Yes | K
28020 | WEZ | 8 | 1 | 2 | 7031 | SmartGrid offset val nom ambiente risc | 1 | S16 | 1 | General | General | 5 | 0 | 120 | Yes | K
28021 | WEZ | 8 | 1 | 0 | 7046 | SmartGrid offset val nom ambiente raff | 1 | S16 | 1 | General | General | 1 | -600 | 0 | Yes | K
28022 | WEZ | 8 | 1 | 1 | 7046 | SmartGrid offset val nom ambiente raff | 1 | S16 | 1 | General | General | 1 | -600 | 0 | Yes | K
28023 | WEZ | 8 | 1 | 2 | 7046 | SmartGrid offset val nom ambiente raff | 1 | S16 | 1 | General | General | 1 | -600 | 0 | Yes | K
28024 | WEZ | 8 | 0 | 0 | 1099 | Guasto cumulativo uscita messaggi guasto | 1 | U8 | 0 | General | General | 1 | 0 | 1 | No | 0
28025 | WEZ | 8 | 0 | 0 | 20064 | Irraggiamento solare attuale | 1 | S16 | 0 | General | General | 1 | 0 | 0 | No | W/m2
28026 | WEZ | 8 | 0 | 0 | 20069 | Potenza elettrica disponibile attenuata | 1 | S16 | 2 | General | General | 1 | -32700 | 32700 | Yes | kW
28027 | WEZ | 8 | 0 | 0 | 21090 | Stato smart grid | 1 | U8 | 0 | General | General | 1 | 0 | 0 | No
28028 | WEZ | 8 | 0 | 0 | 21091 | Stato valore nominale aumento/riduzione | 1 | U8 | 0 | General | General | 1 | 0 | 0 | No
28029 | WEZ | 8 | 0 | 0 | 30098 | Fonte potenza elettrica disponibile | 1 | LIST | 0 | General | General | 1 | 0x80010441 | 0 | Yes
28030 | WEZ | 8 | 0 | 0 | 38000 | Fonte potenza el. disponibile attenuata | 1 | LIST | 0 | General | General | 1 | 0x00000007 | 0 | Yes
28031 | WEZ | 8 | 0 | 0 | 38001 | Filtro temporale potenza attenuata | 1 | U16 | 1 | General | General | 10 | 0 | 9990 | Yes | min
28032 | WEZ | 8 | 0 | 0 | 38003 | Potenza minima SG | 1 | U16 | 2 | General | General | 1 | 0 | 3000 | Yes | kW
28033 | WEZ | 8 | 0 | 0 | 38010 | Offset potenza el. disponibile attenuata | 1 | U16 | 2 | General | General | 1 | -9999 | 9999 | Yes | kW
28034 | WEZ | 8 | 0 | 0 | 38011 | Offset potenza el. disponibile attenuata | 1 | U16 | 2 | General | General | 1 | -9999 | 9999 | Yes | kW
28035 | WEZ | 8 | 0 | 0 | 38012 | Smart Grid tramite bus di sistema | 1 | U8 | 0 | General | General | 1 | 0 | 3 | Yes | 0
28036 | WEZ | 8 | 0 | 0 | 38013 | Dispositivo attivaz. funzione Smart Grid | 1 | U8 | 0 | General | General | 1 | 0 | 3 | Yes | 0
28037 | WEZ | 8 | 0 | 0 | 38014 | Isteresi potenza minima Smart Grid | 1 | S16 | 2 | General | General | 1 | 0 | 9999 | Yes | kW
28038 | WEZ | 8 | 4 | 0 | 2119 | WEZ guida | 1 | U8 | 0 | General | General | 1 | 0 | 0 | No
28039 | WEZ | 8 | 10 | 1 | 9012 | Abilitazione temperatura esterna | 1 | S16 | 1 | General | General | 5 | -500 | 500 | Yes | °C
28040 | WEZ | 8 | 10 | 1 | 10111 | Potenza massima modo riscaldamento | 1 | U8 | 0 | General | General | 1 | 0 | 100 | Yes | %
28041 | WEZ | 8 | 10 | 1 | 10112 | Potenza massima modo acqua calda | 1 | U8 | 0 | General | General | 1 | 0 | 100 | Yes | %
28042 | WEZ | 8 | 10 | 1 | 10113 | Potenza massima modo raffrescamento | 1 | U8 | 0 | General | General | 1 | 0 | 100 | Yes | %
28043 | WEZ | 9 | 2 | 0 | 6 | Acqua calda-effettivo SF2 | 1 | S16 | 1 | General | General | 1 | 0 | 0 | No | °C
28044 | WEZ | 9 | 60 | 254 | 47 | Quantità di calore riscaldamento_high | 2 | U32 | 3 | General | General | 1 | 0 | 0 | No | MWh
28045 | WEZ | 9 | 60 | 254 | 47 | Quantità di calore riscaldamento_low | 1 | U32 | 3 | General | General | 1 | 0 | 0 | No | MWh
28046 | WEZ | 9 | 60 | 254 | 51 | Quantità di calore del raffrescamento_high | 2 | U32 | 3 | General | General | 1 | 0 | 0 | No | MWh
28047 | WEZ | 9 | 60 | 254 | 51 | Quantità di calore del raffrescamento_low | 1 | U32 | 3 | General | General | 1 | 0 | 0 | No | MWh
28048 | WEZ | 9 | 60 | 254 | 55 | Quantità di calore acqua calda_high | 2 | U32 | 3 | General | General | 1 | 0 | 0 | No | MWh
28049 | WEZ | 9 | 60 | 254 | 55 | Quantità di calore acqua calda_low | 1 | U32 | 3 | General | General | 1 | 0 | 0 | No | MWh
28050 | WEZ | 9 | 60 | 254 | 45 | Coefficient of Performance | 1 | U8 | 1 | General | General | 1 | 0 | 0 | No | 0
28051 | WEZ | 9 | 60 | 254 | 84 | Temperatura mandata sonde/aspiraz. | 1 | S16 | 1 | General | General | 1 | 0 | 0 | No | °C
28052 | WEZ | 9 | 60 | 254 | 85 | Temp. ritorno sonde/superficie evaporaz. | 1 | S16 | 1 | General | General | 1 | 0 | 0 | No | °C
28053 | WEZ | 9 | 60 | 7 | 1570 | Sensore accumulo pompe di calore WPF_high | 2 | S32 | 1 | General | General | 1 | 0 | 0 | No | °C
28054 | WEZ | 9 | 60 | 7 | 1570 | Sensore accumulo pompe di calore WPF_low | 1 | S32 | 1 | General | General | 1 | 0 | 0 | No | °C
28055 | WEZ | 9 | 60 | 7 | 271 | Numero di giri PC_high | 2 | S32 | 0 | General | General | 1 | 0 | 0 | No | %
28056 | WEZ | 9 | 60 | 7 | 271 | Numero di giri PC_low | 1 | S32 | 0 | General | General | 1 | 0 | 0 | No | %
28057 | WEZ | 9 | 60 | 7 | 273 | Numero di giri PFC_high | 2 | S32 | 0 | General | General | 1 | 0 | 0 | No | %
28058 | WEZ | 9 | 60 | 7 | 273 | Numero di giri PFC_low | 1 | S32 | 0 | General | General | 1 | 0 | 0 | No | %
28059 | WEZ | 9 | 60 | 7 | 276 | PAdF_high | 2 | S32 | 0 | General | General | 1 | 0 | 0 | No
28060 | WEZ | 9 | 60 | 7 | 276 | PAdF_low | 1 | S32 | 0 | General | General | 1 | 0 | 0 | No
28061 | WEZ | 9 | 60 | 3 | 1561 | Uscita 0-10V/PWM Y1_high | 2 | S32 | 0 | General | General | 1 | 0 | 0 | No | %
28062 | WEZ | 9 | 60 | 3 | 1561 | Uscita 0-10V/PWM Y1_low | 1 | S32 | 0 | General | General | 1 | 0 | 0 | No | %
28063 | WEZ | 9 | 60 | 3 | 1562 | Uscita 0-10V/PWM Y2_high | 2 | S32 | 0 | General | General | 1 | 0 | 0 | No | %
28064 | WEZ | 9 | 60 | 3 | 1562 | Uscita 0-10V/PWM Y2_low | 1 | S32 | 0 | General | General | 1 | 0 | 0 | No | %
28065 | WEZ | 9 | 60 | 3 | 1572 | Uscita R9_high | 2 | S32 | 0 | General | General | 1 | 0 | 0 | No | 0
28066 | WEZ | 9 | 60 | 3 | 1572 | Uscita R9_low | 1 | S32 | 0 | General | General | 1 | 0 | 0 | No | 0
28067 | WEZ | 9 | 60 | 3 | 1574 | Uscita R152_high | 2 | S32 | 0 | General | General | 1 | 0 | 0 | No | 0
28068 | WEZ | 9 | 60 | 3 | 1574 | Uscita R152_low | 1 | S32 | 0 | General | General | 1 | 0 | 0 | No | 0
28069 | WEZ | 9 | 2 | 0 | 5077 | Smart-Grid (offset) valore nominale AC | 1 | S16 | 1 | General | General | 5 | 0 | 800 | Yes | K
28070 | WEZ | 9 | 1 | 0 | 3032 | Strategia di regolazione | 1 | U8 | 0 | General | General | 1 | 0 | 5 | Yes | 0
28071 | WEZ | 9 | 1 | 1 | 3032 | Strategia di regolazione | 1 | U8 | 0 | General | General | 1 | 0 | 5 | Yes | 0
28072 | WEZ | 9 | 1 | 2 | 3032 | Strategia di regolazione | 1 | U8 | 0 | General | General | 1 | 0 | 5 | Yes | 0
28073 | WEZ | 9 | 1 | 0 | 3047 | Valore rif temp est.na curva caratt raff | 1 | S8 | 0 | General | General | 1 | 20 | 40 | Yes | °C
28074 | WEZ | 9 | 1 | 1 | 3047 | Valore rif temp est.na curva caratt raff | 1 | S8 | 0 | General | General | 1 | 20 | 40 | Yes | °C
28075 | WEZ | 9 | 1 | 2 | 3047 | Valore rif temp est.na curva caratt raff | 1 | S8 | 0 | General | General | 1 | 20 | 40 | Yes | °C
28076 | WEZ | 9 | 1 | 0 | 3048 | Valore rif temp est.na curva caratt raff | 1 | S16 | 1 | General | General | 5 | 100 | 300 | Yes | °C
28077 | WEZ | 9 | 1 | 1 | 3048 | Valore rif temp est.na curva caratt raff | 1 | S16 | 1 | General | General | 5 | 100 | 300 | Yes | °C
28078 | WEZ | 9 | 1 | 2 | 3048 | Valore rif temp est.na curva caratt raff | 1 | S16 | 1 | General | General | 5 | 100 | 300 | Yes | °C
28079 | WEZ | 9 | 1 | 0 | 3043 | Piede temp est curva caratt.ca risc/raff | 1 | S16 | 1 | General | General | 5 | 100 | 300 | Yes | °C
28080 | WEZ | 9 | 1 | 1 | 3043 | Piede temp est curva caratt.ca risc/raff | 1 | S16 | 1 | General | General | 5 | 100 | 300 | Yes | °C
28081 | WEZ | 9 | 1 | 2 | 3043 | Piede temp est curva caratt.ca risc/raff | 1 | S16 | 1 | General | General | 5 | 100 | 300 | Yes | °C
28082 | WEZ | 9 | 1 | 0 | 3044 | Piede temp est curva caratt.ca risc/raff | 1 | S16 | 1 | General | General | 5 | 200 | 300 | Yes | °C
28083 | WEZ | 9 | 1 | 1 | 3044 | Piede temp est curva caratt.ca risc/raff | 1 | S16 | 1 | General | General | 5 | 200 | 300 | Yes | °C
28084 | WEZ | 9 | 1 | 2 | 3044 | Piede temp est curva caratt.ca risc/raff | 1 | S16 | 1 | General | General | 5 | 200 | 300 | Yes | °C
28085 | WEZ | 9 | 1 | 0 | 7009 | Temperatura nominale modo manuale | 1 | S16 | 1 | General | General | 5 | 100 | 900 | Yes | °C
28086 | WEZ | 9 | 1 | 1 | 7009 | Temperatura nominale modo manuale | 1 | S16 | 1 | General | General | 5 | 100 | 900 | Yes | °C
28087 | WEZ | 9 | 1 | 2 | 7009 | Temperatura nominale modo manuale | 1 | S16 | 1 | General | General | 5 | 100 | 900 | Yes | °C
28088 | WEZ | 9 | 1 | 0 | 7031 | SmartGrid offset val nom ambiente risc | 1 | S16 | 1 | General | General | 5 | 0 | 120 | Yes | K
28089 | WEZ | 9 | 1 | 1 | 7031 | SmartGrid offset val nom ambiente risc | 1 | S16 | 1 | General | General | 5 | 0 | 120 | Yes | K
28090 | WEZ | 9 | 1 | 2 | 7031 | SmartGrid offset val nom ambiente risc | 1 | S16 | 1 | General | General | 5 | 0 | 120 | Yes | K
28091 | WEZ | 9 | 1 | 0 | 7046 | SmartGrid offset val nom ambiente raff | 1 | S16 | 1 | General | General | 1 | -600 | 0 | Yes | K
28092 | WEZ | 9 | 1 | 1 | 7046 | SmartGrid offset val nom ambiente raff | 1 | S16 | 1 | General | General | 1 | -600 | 0 | Yes | K
28093 | WEZ | 9 | 1 | 2 | 7046 | SmartGrid offset val nom ambiente raff | 1 | S16 | 1 | General | General | 1 | -600 | 0 | Yes | K
28094 | WEZ | 9 | 0 | 0 | 1099 | Guasto cumulativo uscita messaggi guasto | 1 | U8 | 0 | General | General | 1 | 0 | 1 | No | 0
28095 | WEZ | 9 | 0 | 0 | 20064 | Irraggiamento solare attuale | 1 | S16 | 0 | General | General | 1 | 0 | 0 | No | W/m2
28096 | WEZ | 9 | 0 | 0 | 20069 | Potenza elettrica disponibile attenuata | 1 | S16 | 2 | General | General | 1 | -32700 | 32700 | Yes | kW
28097 | WEZ | 9 | 0 | 0 | 21090 | Stato smart grid | 1 | U8 | 0 | General | General | 1 | 0 | 0 | No
28098 | WEZ | 9 | 0 | 0 | 21091 | Stato valore nominale aumento/riduzione | 1 | U8 | 0 | General | General | 1 | 0 | 0 | No
28099 | WEZ | 9 | 0 | 0 | 30098 | Fonte potenza elettrica disponibile | 1 | LIST | 0 | General | General | 1 | 0x80010441 | 0 | Yes
28100 | WEZ | 9 | 0 | 0 | 38000 | Fonte potenza el. disponibile attenuata | 1 | LIST | 0 | General | General | 1 | 0x00000007 | 0 | Yes
28101 | WEZ | 9 | 0 | 0 | 38001 | Filtro temporale potenza attenuata | 1 | U16 | 1 | General | General | 10 | 0 | 9990 | Yes | min
28102 | WEZ | 9 | 0 | 0 | 38003 | Potenza minima SG | 1 | U16 | 2 | General | General | 1 | 0 | 3000 | Yes | kW
28103 | WEZ | 9 | 0 | 0 | 38010 | Offset potenza el. disponibile attenuata | 1 | U16 | 2 | General | General | 1 | -9999 | 9999 | Yes | kW
28104 | WEZ | 9 | 0 | 0 | 38011 | Offset potenza el. disponibile attenuata | 1 | U16 | 2 | General | General | 1 | -9999 | 9999 | Yes | kW
28105 | WEZ | 9 | 0 | 0 | 38012 | Smart Grid tramite bus di sistema | 1 | U8 | 0 | General | General | 1 | 0 | 3 | Yes | 0
28106 | WEZ | 9 | 0 | 0 | 38013 | Dispositivo attivaz. funzione Smart Grid | 1 | U8 | 0 | General | General | 1 | 0 | 3 | Yes | 0
28107 | WEZ | 9 | 0 | 0 | 38014 | Isteresi potenza minima Smart Grid | 1 | S16 | 2 | General | General | 1 | 0 | 9999 | Yes | kW
28108 | WEZ | 9 | 4 | 0 | 2119 | WEZ guida | 1 | U8 | 0 | General | General | 1 | 0 | 0 | No
28109 | WEZ | 9 | 10 | 1 | 9012 | Abilitazione temperatura esterna | 1 | S16 | 1 | General | General | 5 | -500 | 500 | Yes | °C
28110 | WEZ | 9 | 10 | 1 | 10111 | Potenza massima modo riscaldamento | 1 | U8 | 0 | General | General | 1 | 0 | 100 | Yes | %
28111 | WEZ | 9 | 10 | 1 | 10112 | Potenza massima modo acqua calda | 1 | U8 | 0 | General | General | 1 | 0 | 100 | Yes | %
28112 | WEZ | 9 | 10 | 1 | 10113 | Potenza massima modo raffrescamento | 1 | U8 | 0 | General | General | 1 | 0 | 100 | Yes | %
28113 | WEZ | 10 | 2 | 0 | 6 | Acqua calda-effettivo SF2 | 1 | S16 | 1 | General | General | 1 | 0 | 0 | No | °C
28114 | WEZ | 10 | 60 | 254 | 47 | Quantità di calore riscaldamento_high | 2 | U32 | 3 | General | General | 1 | 0 | 0 | No | MWh
28115 | WEZ | 10 | 60 | 254 | 47 | Quantità di calore riscaldamento_low | 1 | U32 | 3 | General | General | 1 | 0 | 0 | No | MWh
28116 | WEZ | 10 | 60 | 254 | 51 | Quantità di calore del raffrescamento_high | 2 | U32 | 3 | General | General | 1 | 0 | 0 | No | MWh
28117 | WEZ | 10 | 60 | 254 | 51 | Quantità di calore del raffrescamento_low | 1 | U32 | 3 | General | General | 1 | 0 | 0 | No | MWh
28118 | WEZ | 10 | 60 | 254 | 55 | Quantità di calore acqua calda_high | 2 | U32 | 3 | General | General | 1 | 0 | 0 | No | MWh
28119 | WEZ | 10 | 60 | 254 | 55 | Quantità di calore acqua calda_low | 1 | U32 | 3 | General | General | 1 | 0 | 0 | No | MWh
28120 | WEZ | 10 | 60 | 254 | 45 | Coefficient of Performance | 1 | U8 | 1 | General | General | 1 | 0 | 0 | No | 0
28121 | WEZ | 10 | 60 | 254 | 84 | Temperatura mandata sonde/aspiraz. | 1 | S16 | 1 | General | General | 1 | 0 | 0 | No | °C
28122 | WEZ | 10 | 60 | 254 | 85 | Temp. ritorno sonde/superficie evaporaz. | 1 | S16 | 1 | General | General | 1 | 0 | 0 | No | °C
28123 | WEZ | 10 | 60 | 7 | 1570 | Sensore accumulo pompe di calore WPF_high | 2 | S32 | 1 | General | General | 1 | 0 | 0 | No | °C
28124 | WEZ | 10 | 60 | 7 | 1570 | Sensore accumulo pompe di calore WPF_low | 1 | S32 | 1 | General | General | 1 | 0 | 0 | No | °C
28125 | WEZ | 10 | 60 | 7 | 271 | Numero di giri PC_high | 2 | S32 | 0 | General | General | 1 | 0 | 0 | No | %
28126 | WEZ | 10 | 60 | 7 | 271 | Numero di giri PC_low | 1 | S32 | 0 | General | General | 1 | 0 | 0 | No | %
28127 | WEZ | 10 | 60 | 7 | 273 | Numero di giri PFC_high | 2 | S32 | 0 | General | General | 1 | 0 | 0 | No | %
28128 | WEZ | 10 | 60 | 7 | 273 | Numero di giri PFC_low | 1 | S32 | 0 | General | General | 1 | 0 | 0 | No | %
28129 | WEZ | 10 | 60 | 7 | 276 | PAdF_high | 2 | S32 | 0 | General | General | 1 | 0 | 0 | No
28130 | WEZ | 10 | 60 | 7 | 276 | PAdF_low | 1 | S32 | 0 | General | General | 1 | 0 | 0 | No
28131 | WEZ | 10 | 60 | 3 | 1561 | Uscita 0-10V/PWM Y1_high | 2 | S32 | 0 | General | General | 1 | 0 | 0 | No | %
28132 | WEZ | 10 | 60 | 3 | 1561 | Uscita 0-10V/PWM Y1_low | 1 | S32 | 0 | General | General | 1 | 0 | 0 | No | %
28133 | WEZ | 10 | 60 | 3 | 1562 | Uscita 0-10V/PWM Y2_high | 2 | S32 | 0 | General | General | 1 | 0 | 0 | No | %
28134 | WEZ | 10 | 60 | 3 | 1562 | Uscita 0-10V/PWM Y2_low | 1 | S32 | 0 | General | General | 1 | 0 | 0 | No | %
28135 | WEZ | 10 | 60 | 3 | 1572 | Uscita R9_high | 2 | S32 | 0 | General | General | 1 | 0 | 0 | No | 0
28136 | WEZ | 10 | 60 | 3 | 1572 | Uscita R9_low | 1 | S32 | 0 | General | General | 1 | 0 | 0 | No | 0
28137 | WEZ | 10 | 60 | 3 | 1574 | Uscita R152_high | 2 | S32 | 0 | General | General | 1 | 0 | 0 | No | 0
28138 | WEZ | 10 | 60 | 3 | 1574 | Uscita R152_low | 1 | S32 | 0 | General | General | 1 | 0 | 0 | No | 0
28139 | WEZ | 10 | 2 | 0 | 5077 | Smart-Grid (offset) valore nominale AC | 1 | S16 | 1 | General | General | 5 | 0 | 800 | Yes | K
28140 | WEZ | 10 | 1 | 0 | 3032 | Strategia di regolazione | 1 | U8 | 0 | General | General | 1 | 0 | 5 | Yes | 0
28141 | WEZ | 10 | 1 | 1 | 3032 | Strategia di regolazione | 1 | U8 | 0 | General | General | 1 | 0 | 5 | Yes | 0
28142 | WEZ | 10 | 1 | 2 | 3032 | Strategia di regolazione | 1 | U8 | 0 | General | General | 1 | 0 | 5 | Yes | 0
28143 | WEZ | 10 | 1 | 0 | 3047 | Valore rif temp est.na curva caratt raff | 1 | S8 | 0 | General | General | 1 | 20 | 40 | Yes | °C
28144 | WEZ | 10 | 1 | 1 | 3047 | Valore rif temp est.na curva caratt raff | 1 | S8 | 0 | General | General | 1 | 20 | 40 | Yes | °C
28145 | WEZ | 10 | 1 | 2 | 3047 | Valore rif temp est.na curva caratt raff | 1 | S8 | 0 | General | General | 1 | 20 | 40 | Yes | °C
28146 | WEZ | 10 | 1 | 0 | 3048 | Valore rif temp est.na curva caratt raff | 1 | S16 | 1 | General | General | 5 | 100 | 300 | Yes | °C
28147 | WEZ | 10 | 1 | 1 | 3048 | Valore rif temp est.na curva caratt raff | 1 | S16 | 1 | General | General | 5 | 100 | 300 | Yes | °C
28148 | WEZ | 10 | 1 | 2 | 3048 | Valore rif temp est.na curva caratt raff | 1 | S16 | 1 | General | General | 5 | 100 | 300 | Yes | °C
28149 | WEZ | 10 | 1 | 0 | 3043 | Piede temp est curva caratt.ca risc/raff | 1 | S16 | 1 | General | General | 5 | 100 | 300 | Yes | °C
28150 | WEZ | 10 | 1 | 1 | 3043 | Piede temp est curva caratt.ca risc/raff | 1 | S16 | 1 | General | General | 5 | 100 | 300 | Yes | °C
28151 | WEZ | 10 | 1 | 2 | 3043 | Piede temp est curva caratt.ca risc/raff | 1 | S16 | 1 | General | General | 5 | 100 | 300 | Yes | °C
28152 | WEZ | 10 | 1 | 0 | 3044 | Piede temp est curva caratt.ca risc/raff | 1 | S16 | 1 | General | General | 5 | 200 | 300 | Yes | °C
28153 | WEZ | 10 | 1 | 1 | 3044 | Piede temp est curva caratt.ca risc/raff | 1 | S16 | 1 | General | General | 5 | 200 | 300 | Yes | °C
28154 | WEZ | 10 | 1 | 2 | 3044 | Piede temp est curva caratt.ca risc/raff | 1 | S16 | 1 | General | General | 5 | 200 | 300 | Yes | °C
28155 | WEZ | 10 | 1 | 0 | 7009 | Temperatura nominale modo manuale | 1 | S16 | 1 | General | General | 5 | 100 | 900 | Yes | °C
28156 | WEZ | 10 | 1 | 1 | 7009 | Temperatura nominale modo manuale | 1 | S16 | 1 | General | General | 5 | 100 | 900 | Yes | °C
28157 | WEZ | 10 | 1 | 2 | 7009 | Temperatura nominale modo manuale | 1 | S16 | 1 | General | General | 5 | 100 | 900 | Yes | °C
28158 | WEZ | 10 | 1 | 0 | 7031 | SmartGrid offset val nom ambiente risc | 1 | S16 | 1 | General | General | 5 | 0 | 120 | Yes | K
28159 | WEZ | 10 | 1 | 1 | 7031 | SmartGrid offset val nom ambiente risc | 1 | S16 | 1 | General | General | 5 | 0 | 120 | Yes | K
28160 | WEZ | 10 | 1 | 2 | 7031 | SmartGrid offset val nom ambiente risc | 1 | S16 | 1 | General | General | 5 | 0 | 120 | Yes | K
28161 | WEZ | 10 | 1 | 0 | 7046 | SmartGrid offset val nom ambiente raff | 1 | S16 | 1 | General | General | 1 | -600 | 0 | Yes | K
28162 | WEZ | 10 | 1 | 1 | 7046 | SmartGrid offset val nom ambiente raff | 1 | S16 | 1 | General | General | 1 | -600 | 0 | Yes | K
28163 | WEZ | 10 | 1 | 2 | 7046 | SmartGrid offset val nom ambiente raff | 1 | S16 | 1 | General | General | 1 | -600 | 0 | Yes | K
28164 | WEZ | 10 | 0 | 0 | 1099 | Guasto cumulativo uscita messaggi guasto | 1 | U8 | 0 | General | General | 1 | 0 | 1 | No | 0
28165 | WEZ | 10 | 0 | 0 | 20064 | Irraggiamento solare attuale | 1 | S16 | 0 | General | General | 1 | 0 | 0 | No | W/m2
28166 | WEZ | 10 | 0 | 0 | 20069 | Potenza elettrica disponibile attenuata | 1 | S16 | 2 | General | General | 1 | -32700 | 32700 | Yes | kW
28167 | WEZ | 10 | 0 | 0 | 21090 | Stato smart grid | 1 | U8 | 0 | General | General | 1 | 0 | 0 | No
28168 | WEZ | 10 | 0 | 0 | 21091 | Stato valore nominale aumento/riduzione | 1 | U8 | 0 | General | General | 1 | 0 | 0 | No
28169 | WEZ | 10 | 0 | 0 | 30098 | Fonte potenza elettrica disponibile | 1 | LIST | 0 | General | General | 1 | 0x80010441 | 0 | Yes
28170 | WEZ | 10 | 0 | 0 | 38000 | Fonte potenza el. disponibile attenuata | 1 | LIST | 0 | General | General | 1 | 0x00000007 | 0 | Yes
28171 | WEZ | 10 | 0 | 0 | 38001 | Filtro temporale potenza attenuata | 1 | U16 | 1 | General | General | 10 | 0 | 9990 | Yes | min
28172 | WEZ | 10 | 0 | 0 | 38003 | Potenza minima SG | 1 | U16 | 2 | General | General | 1 | 0 | 3000 | Yes | kW
28173 | WEZ | 10 | 0 | 0 | 38010 | Offset potenza el. disponibile attenuata | 1 | U16 | 2 | General | General | 1 | -9999 | 9999 | Yes | kW
28174 | WEZ | 10 | 0 | 0 | 38011 | Offset potenza el. disponibile attenuata | 1 | U16 | 2 | General | General | 1 | -9999 | 9999 | Yes | kW
28175 | WEZ | 10 | 0 | 0 | 38012 | Smart Grid tramite bus di sistema | 1 | U8 | 0 | General | General | 1 | 0 | 3 | Yes | 0
28176 | WEZ | 10 | 0 | 0 | 38013 | Dispositivo attivaz. funzione Smart Grid | 1 | U8 | 0 | General | General | 1 | 0 | 3 | Yes | 0
28177 | WEZ | 10 | 0 | 0 | 38014 | Isteresi potenza minima Smart Grid | 1 | S16 | 2 | General | General | 1 | 0 | 9999 | Yes | kW
28178 | WEZ | 10 | 4 | 0 | 2119 | WEZ guida | 1 | U8 | 0 | General | General | 1 | 0 | 0 | No
28179 | WEZ | 10 | 10 | 1 | 9012 | Abilitazione temperatura esterna | 1 | S16 | 1 | General | General | 5 | -500 | 500 | Yes | °C
28180 | WEZ | 10 | 10 | 1 | 10111 | Potenza massima modo riscaldamento | 1 | U8 | 0 | General | General | 1 | 0 | 100 | Yes | %
28181 | WEZ | 10 | 10 | 1 | 10112 | Potenza massima modo acqua calda | 1 | U8 | 0 | General | General | 1 | 0 | 100 | Yes | %
28182 | WEZ | 10 | 10 | 1 | 10113 | Potenza massima modo raffrescamento | 1 | U8 | 0 | General | General | 1 | 0 | 100 | Yes | %
28183 | WEZ | 11 | 2 | 0 | 6 | Acqua calda-effettivo SF2 | 1 | S16 | 1 | General | General | 1 | 0 | 0 | No | °C
28184 | WEZ | 11 | 60 | 254 | 47 | Quantità di calore riscaldamento_high | 2 | U32 | 3 | General | General | 1 | 0 | 0 | No | MWh
28185 | WEZ | 11 | 60 | 254 | 47 | Quantità di calore riscaldamento_low | 1 | U32 | 3 | General | General | 1 | 0 | 0 | No | MWh
28186 | WEZ | 11 | 60 | 254 | 51 | Quantità di calore del raffrescamento_high | 2 | U32 | 3 | General | General | 1 | 0 | 0 | No | MWh
28187 | WEZ | 11 | 60 | 254 | 51 | Quantità di calore del raffrescamento_low | 1 | U32 | 3 | General | General | 1 | 0 | 0 | No | MWh
28188 | WEZ | 11 | 60 | 254 | 55 | Quantità di calore acqua calda_high | 2 | U32 | 3 | General | General | 1 | 0 | 0 | No | MWh
28189 | WEZ | 11 | 60 | 254 | 55 | Quantità di calore acqua calda_low | 1 | U32 | 3 | General | General | 1 | 0 | 0 | No | MWh
28190 | WEZ | 11 | 60 | 254 | 45 | Coefficient of Performance | 1 | U8 | 1 | General | General | 1 | 0 | 0 | No | 0
28191 | WEZ | 11 | 60 | 254 | 84 | Temperatura mandata sonde/aspiraz. | 1 | S16 | 1 | General | General | 1 | 0 | 0 | No | °C
28192 | WEZ | 11 | 60 | 254 | 85 | Temp. ritorno sonde/superficie evaporaz. | 1 | S16 | 1 | General | General | 1 | 0 | 0 | No | °C
28193 | WEZ | 11 | 60 | 7 | 1570 | Sensore accumulo pompe di calore WPF_high | 2 | S32 | 1 | General | General | 1 | 0 | 0 | No | °C
28194 | WEZ | 11 | 60 | 7 | 1570 | Sensore accumulo pompe di calore WPF_low | 1 | S32 | 1 | General | General | 1 | 0 | 0 | No | °C
28195 | WEZ | 11 | 60 | 7 | 271 | Numero di giri PC_high | 2 | S32 | 0 | General | General | 1 | 0 | 0 | No | %
28196 | WEZ | 11 | 60 | 7 | 271 | Numero di giri PC_low | 1 | S32 | 0 | General | General | 1 | 0 | 0 | No | %
28197 | WEZ | 11 | 60 | 7 | 273 | Numero di giri PFC_high | 2 | S32 | 0 | General | General | 1 | 0 | 0 | No | %
28198 | WEZ | 11 | 60 | 7 | 273 | Numero di giri PFC_low | 1 | S32 | 0 | General | General | 1 | 0 | 0 | No | %
28199 | WEZ | 11 | 60 | 7 | 276 | PAdF_high | 2 | S32 | 0 | General | General | 1 | 0 | 0 | No
28200 | WEZ | 11 | 60 | 7 | 276 | PAdF_low | 1 | S32 | 0 | General | General | 1 | 0 | 0 | No
28201 | WEZ | 11 | 60 | 3 | 1561 | Uscita 0-10V/PWM Y1_high | 2 | S32 | 0 | General | General | 1 | 0 | 0 | No | %
28202 | WEZ | 11 | 60 | 3 | 1561 | Uscita 0-10V/PWM Y1_low | 1 | S32 | 0 | General | General | 1 | 0 | 0 | No | %
28203 | WEZ | 11 | 60 | 3 | 1562 | Uscita 0-10V/PWM Y2_high | 2 | S32 | 0 | General | General | 1 | 0 | 0 | No | %
28204 | WEZ | 11 | 60 | 3 | 1562 | Uscita 0-10V/PWM Y2_low | 1 | S32 | 0 | General | General | 1 | 0 | 0 | No | %
28205 | WEZ | 11 | 60 | 3 | 1572 | Uscita R9_high | 2 | S32 | 0 | General | General | 1 | 0 | 0 | No | 0
28206 | WEZ | 11 | 60 | 3 | 1572 | Uscita R9_low | 1 | S32 | 0 | General | General | 1 | 0 | 0 | No | 0
28207 | WEZ | 11 | 60 | 3 | 1574 | Uscita R152_high | 2 | S32 | 0 | General | General | 1 | 0 | 0 | No | 0
28208 | WEZ | 11 | 60 | 3 | 1574 | Uscita R152_low | 1 | S32 | 0 | General | General | 1 | 0 | 0 | No | 0
28209 | WEZ | 11 | 2 | 0 | 5077 | Smart-Grid (offset) valore nominale AC | 1 | S16 | 1 | General | General | 5 | 0 | 800 | Yes | K
28210 | WEZ | 11 | 1 | 0 | 3032 | Strategia di regolazione | 1 | U8 | 0 | General | General | 1 | 0 | 5 | Yes | 0
28211 | WEZ | 11 | 1 | 1 | 3032 | Strategia di regolazione | 1 | U8 | 0 | General | General | 1 | 0 | 5 | Yes | 0
28212 | WEZ | 11 | 1 | 2 | 3032 | Strategia di regolazione | 1 | U8 | 0 | General | General | 1 | 0 | 5 | Yes | 0
28213 | WEZ | 11 | 1 | 0 | 3047 | Valore rif temp est.na curva caratt raff | 1 | S8 | 0 | General | General | 1 | 20 | 40 | Yes | °C
28214 | WEZ | 11 | 1 | 1 | 3047 | Valore rif temp est.na curva caratt raff | 1 | S8 | 0 | General | General | 1 | 20 | 40 | Yes | °C
28215 | WEZ | 11 | 1 | 2 | 3047 | Valore rif temp est.na curva caratt raff | 1 | S8 | 0 | General | General | 1 | 20 | 40 | Yes | °C
28216 | WEZ | 11 | 1 | 0 | 3048 | Valore rif temp est.na curva caratt raff | 1 | S16 | 1 | General | General | 5 | 100 | 300 | Yes | °C
28217 | WEZ | 11 | 1 | 1 | 3048 | Valore rif temp est.na curva caratt raff | 1 | S16 | 1 | General | General | 5 | 100 | 300 | Yes | °C
28218 | WEZ | 11 | 1 | 2 | 3048 | Valore rif temp est.na curva caratt raff | 1 | S16 | 1 | General | General | 5 | 100 | 300 | Yes | °C
28219 | WEZ | 11 | 1 | 0 | 3043 | Piede temp est curva caratt.ca risc/raff | 1 | S16 | 1 | General | General | 5 | 100 | 300 | Yes | °C
28220 | WEZ | 11 | 1 | 1 | 3043 | Piede temp est curva caratt.ca risc/raff | 1 | S16 | 1 | General | General | 5 | 100 | 300 | Yes | °C
28221 | WEZ | 11 | 1 | 2 | 3043 | Piede temp est curva caratt.ca risc/raff | 1 | S16 | 1 | General | General | 5 | 100 | 300 | Yes | °C
28222 | WEZ | 11 | 1 | 0 | 3044 | Piede temp est curva caratt.ca risc/raff | 1 | S16 | 1 | General | General | 5 | 200 | 300 | Yes | °C
28223 | WEZ | 11 | 1 | 1 | 3044 | Piede temp est curva caratt.ca risc/raff | 1 | S16 | 1 | General | General | 5 | 200 | 300 | Yes | °C
28224 | WEZ | 11 | 1 | 2 | 3044 | Piede temp est curva caratt.ca risc/raff | 1 | S16 | 1 | General | General | 5 | 200 | 300 | Yes | °C
28225 | WEZ | 11 | 1 | 0 | 7009 | Temperatura nominale modo manuale | 1 | S16 | 1 | General | General | 5 | 100 | 900 | Yes | °C
28226 | WEZ | 11 | 1 | 1 | 7009 | Temperatura nominale modo manuale | 1 | S16 | 1 | General | General | 5 | 100 | 900 | Yes | °C
28227 | WEZ | 11 | 1 | 2 | 7009 | Temperatura nominale modo manuale | 1 | S16 | 1 | General | General | 5 | 100 | 900 | Yes | °C
28228 | WEZ | 11 | 1 | 0 | 7031 | SmartGrid offset val nom ambiente risc | 1 | S16 | 1 | General | General | 5 | 0 | 120 | Yes | K
28229 | WEZ | 11 | 1 | 1 | 7031 | SmartGrid offset val nom ambiente risc | 1 | S16 | 1 | General | General | 5 | 0 | 120 | Yes | K
28230 | WEZ | 11 | 1 | 2 | 7031 | SmartGrid offset val nom ambiente risc | 1 | S16 | 1 | General | General | 5 | 0 | 120 | Yes | K
28231 | WEZ | 11 | 1 | 0 | 7046 | SmartGrid offset val nom ambiente raff | 1 | S16 | 1 | General | General | 1 | -600 | 0 | Yes | K
28232 | WEZ | 11 | 1 | 1 | 7046 | SmartGrid offset val nom ambiente raff | 1 | S16 | 1 | General | General | 1 | -600 | 0 | Yes | K
28233 | WEZ | 11 | 1 | 2 | 7046 | SmartGrid offset val nom ambiente raff | 1 | S16 | 1 | General | General | 1 | -600 | 0 | Yes | K
28234 | WEZ | 11 | 0 | 0 | 1099 | Guasto cumulativo uscita messaggi guasto | 1 | U8 | 0 | General | General | 1 | 0 | 1 | No | 0
28235 | WEZ | 11 | 0 | 0 | 20064 | Irraggiamento solare attuale | 1 | S16 | 0 | General | General | 1 | 0 | 0 | No | W/m2
28236 | WEZ | 11 | 0 | 0 | 20069 | Potenza elettrica disponibile attenuata | 1 | S16 | 2 | General | General | 1 | -32700 | 32700 | Yes | kW
28237 | WEZ | 11 | 0 | 0 | 21090 | Stato smart grid | 1 | U8 | 0 | General | General | 1 | 0 | 0 | No
28238 | WEZ | 11 | 0 | 0 | 21091 | Stato valore nominale aumento/riduzione | 1 | U8 | 0 | General | General | 1 | 0 | 0 | No
28239 | WEZ | 11 | 0 | 0 | 30098 | Fonte potenza elettrica disponibile | 1 | LIST | 0 | General | General | 1 | 0x80010441 | 0 | Yes
28240 | WEZ | 11 | 0 | 0 | 38000 | Fonte potenza el. disponibile attenuata | 1 | LIST | 0 | General | General | 1 | 0x00000007 | 0 | Yes
28241 | WEZ | 11 | 0 | 0 | 38001 | Filtro temporale potenza attenuata | 1 | U16 | 1 | General | General | 10 | 0 | 9990 | Yes | min
28242 | WEZ | 11 | 0 | 0 | 38003 | Potenza minima SG | 1 | U16 | 2 | General | General | 1 | 0 | 3000 | Yes | kW
28243 | WEZ | 11 | 0 | 0 | 38010 | Offset potenza el. disponibile attenuata | 1 | U16 | 2 | General | General | 1 | -9999 | 9999 | Yes | kW
28244 | WEZ | 11 | 0 | 0 | 38011 | Offset potenza el. disponibile attenuata | 1 | U16 | 2 | General | General | 1 | -9999 | 9999 | Yes | kW
28245 | WEZ | 11 | 0 | 0 | 38012 | Smart Grid tramite bus di sistema | 1 | U8 | 0 | General | General | 1 | 0 | 3 | Yes | 0
28246 | WEZ | 11 | 0 | 0 | 38013 | Dispositivo attivaz. funzione Smart Grid | 1 | U8 | 0 | General | General | 1 | 0 | 3 | Yes | 0
28247 | WEZ | 11 | 0 | 0 | 38014 | Isteresi potenza minima Smart Grid | 1 | S16 | 2 | General | General | 1 | 0 | 9999 | Yes | kW
28248 | WEZ | 11 | 4 | 0 | 2119 | WEZ guida | 1 | U8 | 0 | General | General | 1 | 0 | 0 | No
28249 | WEZ | 11 | 10 | 1 | 9012 | Abilitazione temperatura esterna | 1 | S16 | 1 | General | General | 5 | -500 | 500 | Yes | °C
28250 | WEZ | 11 | 10 | 1 | 10111 | Potenza massima modo riscaldamento | 1 | U8 | 0 | General | General | 1 | 0 | 100 | Yes | %
28251 | WEZ | 11 | 10 | 1 | 10112 | Potenza massima modo acqua calda | 1 | U8 | 0 | General | General | 1 | 0 | 100 | Yes | %
28252 | WEZ | 11 | 10 | 1 | 10113 | Potenza massima modo raffrescamento | 1 | U8 | 0 | General | General | 1 | 0 | 100 | Yes | %
28253 | WEZ | 12 | 2 | 0 | 6 | Acqua calda-effettivo SF2 | 1 | S16 | 1 | General | General | 1 | 0 | 0 | No | °C
28254 | WEZ | 12 | 60 | 254 | 47 | Quantità di calore riscaldamento_high | 2 | U32 | 3 | General | General | 1 | 0 | 0 | No | MWh
28255 | WEZ | 12 | 60 | 254 | 47 | Quantità di calore riscaldamento_low | 1 | U32 | 3 | General | General | 1 | 0 | 0 | No | MWh
28256 | WEZ | 12 | 60 | 254 | 51 | Quantità di calore del raffrescamento_high | 2 | U32 | 3 | General | General | 1 | 0 | 0 | No | MWh
28257 | WEZ | 12 | 60 | 254 | 51 | Quantità di calore del raffrescamento_low | 1 | U32 | 3 | General | General | 1 | 0 | 0 | No | MWh
28258 | WEZ | 12 | 60 | 254 | 55 | Quantità di calore acqua calda_high | 2 | U32 | 3 | General | General | 1 | 0 | 0 | No | MWh
28259 | WEZ | 12 | 60 | 254 | 55 | Quantità di calore acqua calda_low | 1 | U32 | 3 | General | General | 1 | 0 | 0 | No | MWh
28260 | WEZ | 12 | 60 | 254 | 45 | Coefficient of Performance | 1 | U8 | 1 | General | General | 1 | 0 | 0 | No | 0
28261 | WEZ | 12 | 60 | 254 | 84 | Temperatura mandata sonde/aspiraz. | 1 | S16 | 1 | General | General | 1 | 0 | 0 | No | °C
28262 | WEZ | 12 | 60 | 254 | 85 | Temp. ritorno sonde/superficie evaporaz. | 1 | S16 | 1 | General | General | 1 | 0 | 0 | No | °C
28263 | WEZ | 12 | 60 | 7 | 1570 | Sensore accumulo pompe di calore WPF_high | 2 | S32 | 1 | General | General | 1 | 0 | 0 | No | °C
28264 | WEZ | 12 | 60 | 7 | 1570 | Sensore accumulo pompe di calore WPF_low | 1 | S32 | 1 | General | General | 1 | 0 | 0 | No | °C
28265 | WEZ | 12 | 60 | 7 | 271 | Numero di giri PC_high | 2 | S32 | 0 | General | General | 1 | 0 | 0 | No | %
28266 | WEZ | 12 | 60 | 7 | 271 | Numero di giri PC_low | 1 | S32 | 0 | General | General | 1 | 0 | 0 | No | %
28267 | WEZ | 12 | 60 | 7 | 273 | Numero di giri PFC_high | 2 | S32 | 0 | General | General | 1 | 0 | 0 | No | %
28268 | WEZ | 12 | 60 | 7 | 273 | Numero di giri PFC_low | 1 | S32 | 0 | General | General | 1 | 0 | 0 | No | %
28269 | WEZ | 12 | 60 | 7 | 276 | PAdF_high | 2 | S32 | 0 | General | General | 1 | 0 | 0 | No
28270 | WEZ | 12 | 60 | 7 | 276 | PAdF_low | 1 | S32 | 0 | General | General | 1 | 0 | 0 | No
28271 | WEZ | 12 | 60 | 3 | 1561 | Uscita 0-10V/PWM Y1_high | 2 | S32 | 0 | General | General | 1 | 0 | 0 | No | %
28272 | WEZ | 12 | 60 | 3 | 1561 | Uscita 0-10V/PWM Y1_low | 1 | S32 | 0 | General | General | 1 | 0 | 0 | No | %
28273 | WEZ | 12 | 60 | 3 | 1562 | Uscita 0-10V/PWM Y2_high | 2 | S32 | 0 | General | General | 1 | 0 | 0 | No | %
28274 | WEZ | 12 | 60 | 3 | 1562 | Uscita 0-10V/PWM Y2_low | 1 | S32 | 0 | General | General | 1 | 0 | 0 | No | %
28275 | WEZ | 12 | 60 | 3 | 1572 | Uscita R9_high | 2 | S32 | 0 | General | General | 1 | 0 | 0 | No | 0
28276 | WEZ | 12 | 60 | 3 | 1572 | Uscita R9_low | 1 | S32 | 0 | General | General | 1 | 0 | 0 | No | 0
28277 | WEZ | 12 | 60 | 3 | 1574 | Uscita R152_high | 2 | S32 | 0 | General | General | 1 | 0 | 0 | No | 0
28278 | WEZ | 12 | 60 | 3 | 1574 | Uscita R152_low | 1 | S32 | 0 | General | General | 1 | 0 | 0 | No | 0
28279 | WEZ | 12 | 2 | 0 | 5077 | Smart-Grid (offset) valore nominale AC | 1 | S16 | 1 | General | General | 5 | 0 | 800 | Yes | K
28280 | WEZ | 12 | 1 | 0 | 3032 | Strategia di regolazione | 1 | U8 | 0 | General | General | 1 | 0 | 5 | Yes | 0
28281 | WEZ | 12 | 1 | 1 | 3032 | Strategia di regolazione | 1 | U8 | 0 | General | General | 1 | 0 | 5 | Yes | 0
28282 | WEZ | 12 | 1 | 2 | 3032 | Strategia di regolazione | 1 | U8 | 0 | General | General | 1 | 0 | 5 | Yes | 0
28283 | WEZ | 12 | 1 | 0 | 3047 | Valore rif temp est.na curva caratt raff | 1 | S8 | 0 | General | General | 1 | 20 | 40 | Yes | °C
28284 | WEZ | 12 | 1 | 1 | 3047 | Valore rif temp est.na curva caratt raff | 1 | S8 | 0 | General | General | 1 | 20 | 40 | Yes | °C
28285 | WEZ | 12 | 1 | 2 | 3047 | Valore rif temp est.na curva caratt raff | 1 | S8 | 0 | General | General | 1 | 20 | 40 | Yes | °C
28286 | WEZ | 12 | 1 | 0 | 3048 | Valore rif temp est.na curva caratt raff | 1 | S16 | 1 | General | General | 5 | 100 | 300 | Yes | °C
28287 | WEZ | 12 | 1 | 1 | 3048 | Valore rif temp est.na curva caratt raff | 1 | S16 | 1 | General | General | 5 | 100 | 300 | Yes | °C
28288 | WEZ | 12 | 1 | 2 | 3048 | Valore rif temp est.na curva caratt raff | 1 | S16 | 1 | General | General | 5 | 100 | 300 | Yes | °C
28289 | WEZ | 12 | 1 | 0 | 3043 | Piede temp est curva caratt.ca risc/raff | 1 | S16 | 1 | General | General | 5 | 100 | 300 | Yes | °C
28290 | WEZ | 12 | 1 | 1 | 3043 | Piede temp est curva caratt.ca risc/raff | 1 | S16 | 1 | General | General | 5 | 100 | 300 | Yes | °C
28291 | WEZ | 12 | 1 | 2 | 3043 | Piede temp est curva caratt.ca risc/raff | 1 | S16 | 1 | General | General | 5 | 100 | 300 | Yes | °C
28292 | WEZ | 12 | 1 | 0 | 3044 | Piede temp est curva caratt.ca risc/raff | 1 | S16 | 1 | General | General | 5 | 200 | 300 | Yes | °C
28293 | WEZ | 12 | 1 | 1 | 3044 | Piede temp est curva caratt.ca risc/raff | 1 | S16 | 1 | General | General | 5 | 200 | 300 | Yes | °C
28294 | WEZ | 12 | 1 | 2 | 3044 | Piede temp est curva caratt.ca risc/raff | 1 | S16 | 1 | General | General | 5 | 200 | 300 | Yes | °C
28295 | WEZ | 12 | 1 | 0 | 7009 | Temperatura nominale modo manuale | 1 | S16 | 1 | General | General | 5 | 100 | 900 | Yes | °C
28296 | WEZ | 12 | 1 | 1 | 7009 | Temperatura nominale modo manuale | 1 | S16 | 1 | General | General | 5 | 100 | 900 | Yes | °C
28297 | WEZ | 12 | 1 | 2 | 7009 | Temperatura nominale modo manuale | 1 | S16 | 1 | General | General | 5 | 100 | 900 | Yes | °C
28298 | WEZ | 12 | 1 | 0 | 7031 | SmartGrid offset val nom ambiente risc | 1 | S16 | 1 | General | General | 5 | 0 | 120 | Yes | K
28299 | WEZ | 12 | 1 | 1 | 7031 | SmartGrid offset val nom ambiente risc | 1 | S16 | 1 | General | General | 5 | 0 | 120 | Yes | K
28300 | WEZ | 12 | 1 | 2 | 7031 | SmartGrid offset val nom ambiente risc | 1 | S16 | 1 | General | General | 5 | 0 | 120 | Yes | K
28301 | WEZ | 12 | 1 | 0 | 7046 | SmartGrid offset val nom ambiente raff | 1 | S16 | 1 | General | General | 1 | -600 | 0 | Yes | K
28302 | WEZ | 12 | 1 | 1 | 7046 | SmartGrid offset val nom ambiente raff | 1 | S16 | 1 | General | General | 1 | -600 | 0 | Yes | K
28303 | WEZ | 12 | 1 | 2 | 7046 | SmartGrid offset val nom ambiente raff | 1 | S16 | 1 | General | General | 1 | -600 | 0 | Yes | K
28304 | WEZ | 12 | 0 | 0 | 1099 | Guasto cumulativo uscita messaggi guasto | 1 | U8 | 0 | General | General | 1 | 0 | 1 | No | 0
28305 | WEZ | 12 | 0 | 0 | 20064 | Irraggiamento solare attuale | 1 | S16 | 0 | General | General | 1 | 0 | 0 | No | W/m2
28306 | WEZ | 12 | 0 | 0 | 20069 | Potenza elettrica disponibile attenuata | 1 | S16 | 2 | General | General | 1 | -32700 | 32700 | Yes | kW
28307 | WEZ | 12 | 0 | 0 | 21090 | Stato smart grid | 1 | U8 | 0 | General | General | 1 | 0 | 0 | No
28308 | WEZ | 12 | 0 | 0 | 21091 | Stato valore nominale aumento/riduzione | 1 | U8 | 0 | General | General | 1 | 0 | 0 | No
28309 | WEZ | 12 | 0 | 0 | 30098 | Fonte potenza elettrica disponibile | 1 | LIST | 0 | General | General | 1 | 0x80010441 | 0 | Yes
28310 | WEZ | 12 | 0 | 0 | 38000 | Fonte potenza el. disponibile attenuata | 1 | LIST | 0 | General | General | 1 | 0x00000007 | 0 | Yes
28311 | WEZ | 12 | 0 | 0 | 38001 | Filtro temporale potenza attenuata | 1 | U16 | 1 | General | General | 10 | 0 | 9990 | Yes | min
28312 | WEZ | 12 | 0 | 0 | 38003 | Potenza minima SG | 1 | U16 | 2 | General | General | 1 | 0 | 3000 | Yes | kW
28313 | WEZ | 12 | 0 | 0 | 38010 | Offset potenza el. disponibile attenuata | 1 | U16 | 2 | General | General | 1 | -9999 | 9999 | Yes | kW
28314 | WEZ | 12 | 0 | 0 | 38011 | Offset potenza el. disponibile attenuata | 1 | U16 | 2 | General | General | 1 | -9999 | 9999 | Yes | kW
28315 | WEZ | 12 | 0 | 0 | 38012 | Smart Grid tramite bus di sistema | 1 | U8 | 0 | General | General | 1 | 0 | 3 | Yes | 0
28316 | WEZ | 12 | 0 | 0 | 38013 | Dispositivo attivaz. funzione Smart Grid | 1 | U8 | 0 | General | General | 1 | 0 | 3 | Yes | 0
28317 | WEZ | 12 | 0 | 0 | 38014 | Isteresi potenza minima Smart Grid | 1 | S16 | 2 | General | General | 1 | 0 | 9999 | Yes | kW
28318 | WEZ | 12 | 4 | 0 | 2119 | WEZ guida | 1 | U8 | 0 | General | General | 1 | 0 | 0 | No
28319 | WEZ | 12 | 10 | 1 | 9012 | Abilitazione temperatura esterna | 1 | S16 | 1 | General | General | 5 | -500 | 500 | Yes | °C
28320 | WEZ | 12 | 10 | 1 | 10111 | Potenza massima modo riscaldamento | 1 | U8 | 0 | General | General | 1 | 0 | 100 | Yes | %
28321 | WEZ | 12 | 10 | 1 | 10112 | Potenza massima modo acqua calda | 1 | U8 | 0 | General | General | 1 | 0 | 100 | Yes | %
28322 | WEZ | 12 | 10 | 1 | 10113 | Potenza massima modo raffrescamento | 1 | U8 | 0 | General | General | 1 | 0 | 100 | Yes | %
28323 | WEZ | 13 | 2 | 0 | 6 | Acqua calda-effettivo SF2 | 1 | S16 | 1 | General | General | 1 | 0 | 0 | No | °C
28324 | WEZ | 13 | 60 | 254 | 47 | Quantità di calore riscaldamento_high | 2 | U32 | 3 | General | General | 1 | 0 | 0 | No | MWh
28325 | WEZ | 13 | 60 | 254 | 47 | Quantità di calore riscaldamento_low | 1 | U32 | 3 | General | General | 1 | 0 | 0 | No | MWh
28326 | WEZ | 13 | 60 | 254 | 51 | Quantità di calore del raffrescamento_high | 2 | U32 | 3 | General | General | 1 | 0 | 0 | No | MWh
28327 | WEZ | 13 | 60 | 254 | 51 | Quantità di calore del raffrescamento_low | 1 | U32 | 3 | General | General | 1 | 0 | 0 | No | MWh
28328 | WEZ | 13 | 60 | 254 | 55 | Quantità di calore acqua calda_high | 2 | U32 | 3 | General | General | 1 | 0 | 0 | No | MWh
28329 | WEZ | 13 | 60 | 254 | 55 | Quantità di calore acqua calda_low | 1 | U32 | 3 | General | General | 1 | 0 | 0 | No | MWh
28330 | WEZ | 13 | 60 | 254 | 45 | Coefficient of Performance | 1 | U8 | 1 | General | General | 1 | 0 | 0 | No | 0
28331 | WEZ | 13 | 60 | 254 | 84 | Temperatura mandata sonde/aspiraz. | 1 | S16 | 1 | General | General | 1 | 0 | 0 | No | °C
28332 | WEZ | 13 | 60 | 254 | 85 | Temp. ritorno sonde/superficie evaporaz. | 1 | S16 | 1 | General | General | 1 | 0 | 0 | No | °C
28333 | WEZ | 13 | 60 | 7 | 1570 | Sensore accumulo pompe di calore WPF_high | 2 | S32 | 1 | General | General | 1 | 0 | 0 | No | °C
28334 | WEZ | 13 | 60 | 7 | 1570 | Sensore accumulo pompe di calore WPF_low | 1 | S32 | 1 | General | General | 1 | 0 | 0 | No | °C
28335 | WEZ | 13 | 60 | 7 | 271 | Numero di giri PC_high | 2 | S32 | 0 | General | General | 1 | 0 | 0 | No | %
28336 | WEZ | 13 | 60 | 7 | 271 | Numero di giri PC_low | 1 | S32 | 0 | General | General | 1 | 0 | 0 | No | %
28337 | WEZ | 13 | 60 | 7 | 273 | Numero di giri PFC_high | 2 | S32 | 0 | General | General | 1 | 0 | 0 | No | %
28338 | WEZ | 13 | 60 | 7 | 273 | Numero di giri PFC_low | 1 | S32 | 0 | General | General | 1 | 0 | 0 | No | %
28339 | WEZ | 13 | 60 | 7 | 276 | PAdF_high | 2 | S32 | 0 | General | General | 1 | 0 | 0 | No
28340 | WEZ | 13 | 60 | 7 | 276 | PAdF_low | 1 | S32 | 0 | General | General | 1 | 0 | 0 | No
28341 | WEZ | 13 | 60 | 3 | 1561 | Uscita 0-10V/PWM Y1_high | 2 | S32 | 0 | General | General | 1 | 0 | 0 | No | %
28342 | WEZ | 13 | 60 | 3 | 1561 | Uscita 0-10V/PWM Y1_low | 1 | S32 | 0 | General | General | 1 | 0 | 0 | No | %
28343 | WEZ | 13 | 60 | 3 | 1562 | Uscita 0-10V/PWM Y2_high | 2 | S32 | 0 | General | General | 1 | 0 | 0 | No | %
28344 | WEZ | 13 | 60 | 3 | 1562 | Uscita 0-10V/PWM Y2_low | 1 | S32 | 0 | General | General | 1 | 0 | 0 | No | %
28345 | WEZ | 13 | 60 | 3 | 1572 | Uscita R9_high | 2 | S32 | 0 | General | General | 1 | 0 | 0 | No | 0
28346 | WEZ | 13 | 60 | 3 | 1572 | Uscita R9_low | 1 | S32 | 0 | General | General | 1 | 0 | 0 | No | 0
28347 | WEZ | 13 | 60 | 3 | 1574 | Uscita R152_high | 2 | S32 | 0 | General | General | 1 | 0 | 0 | No | 0
28348 | WEZ | 13 | 60 | 3 | 1574 | Uscita R152_low | 1 | S32 | 0 | General | General | 1 | 0 | 0 | No | 0
28349 | WEZ | 13 | 2 | 0 | 5077 | Smart-Grid (offset) valore nominale AC | 1 | S16 | 1 | General | General | 5 | 0 | 800 | Yes | K
28350 | WEZ | 13 | 1 | 0 | 3032 | Strategia di regolazione | 1 | U8 | 0 | General | General | 1 | 0 | 5 | Yes | 0
28351 | WEZ | 13 | 1 | 1 | 3032 | Strategia di regolazione | 1 | U8 | 0 | General | General | 1 | 0 | 5 | Yes | 0
28352 | WEZ | 13 | 1 | 2 | 3032 | Strategia di regolazione | 1 | U8 | 0 | General | General | 1 | 0 | 5 | Yes | 0
28353 | WEZ | 13 | 1 | 0 | 3047 | Valore rif temp est.na curva caratt raff | 1 | S8 | 0 | General | General | 1 | 20 | 40 | Yes | °C
28354 | WEZ | 13 | 1 | 1 | 3047 | Valore rif temp est.na curva caratt raff | 1 | S8 | 0 | General | General | 1 | 20 | 40 | Yes | °C
28355 | WEZ | 13 | 1 | 2 | 3047 | Valore rif temp est.na curva caratt raff | 1 | S8 | 0 | General | General | 1 | 20 | 40 | Yes | °C
28356 | WEZ | 13 | 1 | 0 | 3048 | Valore rif temp est.na curva caratt raff | 1 | S16 | 1 | General | General | 5 | 100 | 300 | Yes | °C
28357 | WEZ | 13 | 1 | 1 | 3048 | Valore rif temp est.na curva caratt raff | 1 | S16 | 1 | General | General | 5 | 100 | 300 | Yes | °C
28358 | WEZ | 13 | 1 | 2 | 3048 | Valore rif temp est.na curva caratt raff | 1 | S16 | 1 | General | General | 5 | 100 | 300 | Yes | °C
28359 | WEZ | 13 | 1 | 0 | 3043 | Piede temp est curva caratt.ca risc/raff | 1 | S16 | 1 | General | General | 5 | 100 | 300 | Yes | °C
28360 | WEZ | 13 | 1 | 1 | 3043 | Piede temp est curva caratt.ca risc/raff | 1 | S16 | 1 | General | General | 5 | 100 | 300 | Yes | °C
28361 | WEZ | 13 | 1 | 2 | 3043 | Piede temp est curva caratt.ca risc/raff | 1 | S16 | 1 | General | General | 5 | 100 | 300 | Yes | °C
28362 | WEZ | 13 | 1 | 0 | 3044 | Piede temp est curva caratt.ca risc/raff | 1 | S16 | 1 | General | General | 5 | 200 | 300 | Yes | °C
28363 | WEZ | 13 | 1 | 1 | 3044 | Piede temp est curva caratt.ca risc/raff | 1 | S16 | 1 | General | General | 5 | 200 | 300 | Yes | °C
28364 | WEZ | 13 | 1 | 2 | 3044 | Piede temp est curva caratt.ca risc/raff | 1 | S16 | 1 | General | General | 5 | 200 | 300 | Yes | °C
28365 | WEZ | 13 | 1 | 0 | 7009 | Temperatura nominale modo manuale | 1 | S16 | 1 | General | General | 5 | 100 | 900 | Yes | °C
28366 | WEZ | 13 | 1 | 1 | 7009 | Temperatura nominale modo manuale | 1 | S16 | 1 | General | General | 5 | 100 | 900 | Yes | °C
28367 | WEZ | 13 | 1 | 2 | 7009 | Temperatura nominale modo manuale | 1 | S16 | 1 | General | General | 5 | 100 | 900 | Yes | °C
28368 | WEZ | 13 | 1 | 0 | 7031 | SmartGrid offset val nom ambiente risc | 1 | S16 | 1 | General | General | 5 | 0 | 120 | Yes | K
28369 | WEZ | 13 | 1 | 1 | 7031 | SmartGrid offset val nom ambiente risc | 1 | S16 | 1 | General | General | 5 | 0 | 120 | Yes | K
28370 | WEZ | 13 | 1 | 2 | 7031 | SmartGrid offset val nom ambiente risc | 1 | S16 | 1 | General | General | 5 | 0 | 120 | Yes | K
28371 | WEZ | 13 | 1 | 0 | 7046 | SmartGrid offset val nom ambiente raff | 1 | S16 | 1 | General | General | 1 | -600 | 0 | Yes | K
28372 | WEZ | 13 | 1 | 1 | 7046 | SmartGrid offset val nom ambiente raff | 1 | S16 | 1 | General | General | 1 | -600 | 0 | Yes | K
28373 | WEZ | 13 | 1 | 2 | 7046 | SmartGrid offset val nom ambiente raff | 1 | S16 | 1 | General | General | 1 | -600 | 0 | Yes | K
28374 | WEZ | 13 | 0 | 0 | 1099 | Guasto cumulativo uscita messaggi guasto | 1 | U8 | 0 | General | General | 1 | 0 | 1 | No | 0
28375 | WEZ | 13 | 0 | 0 | 20064 | Irraggiamento solare attuale | 1 | S16 | 0 | General | General | 1 | 0 | 0 | No | W/m2
28376 | WEZ | 13 | 0 | 0 | 20069 | Potenza elettrica disponibile attenuata | 1 | S16 | 2 | General | General | 1 | -32700 | 32700 | Yes | kW
28377 | WEZ | 13 | 0 | 0 | 21090 | Stato smart grid | 1 | U8 | 0 | General | General | 1 | 0 | 0 | No
28378 | WEZ | 13 | 0 | 0 | 21091 | Stato valore nominale aumento/riduzione | 1 | U8 | 0 | General | General | 1 | 0 | 0 | No
28379 | WEZ | 13 | 0 | 0 | 30098 | Fonte potenza elettrica disponibile | 1 | LIST | 0 | General | General | 1 | 0x80010441 | 0 | Yes
28380 | WEZ | 13 | 0 | 0 | 38000 | Fonte potenza el. disponibile attenuata | 1 | LIST | 0 | General | General | 1 | 0x00000007 | 0 | Yes
28381 | WEZ | 13 | 0 | 0 | 38001 | Filtro temporale potenza attenuata | 1 | U16 | 1 | General | General | 10 | 0 | 9990 | Yes | min
28382 | WEZ | 13 | 0 | 0 | 38003 | Potenza minima SG | 1 | U16 | 2 | General | General | 1 | 0 | 3000 | Yes | kW
28383 | WEZ | 13 | 0 | 0 | 38010 | Offset potenza el. disponibile attenuata | 1 | U16 | 2 | General | General | 1 | -9999 | 9999 | Yes | kW
28384 | WEZ | 13 | 0 | 0 | 38011 | Offset potenza el. disponibile attenuata | 1 | U16 | 2 | General | General | 1 | -9999 | 9999 | Yes | kW
28385 | WEZ | 13 | 0 | 0 | 38012 | Smart Grid tramite bus di sistema | 1 | U8 | 0 | General | General | 1 | 0 | 3 | Yes | 0
28386 | WEZ | 13 | 0 | 0 | 38013 | Dispositivo attivaz. funzione Smart Grid | 1 | U8 | 0 | General | General | 1 | 0 | 3 | Yes | 0
28387 | WEZ | 13 | 0 | 0 | 38014 | Isteresi potenza minima Smart Grid | 1 | S16 | 2 | General | General | 1 | 0 | 9999 | Yes | kW
28388 | WEZ | 13 | 4 | 0 | 2119 | WEZ guida | 1 | U8 | 0 | General | General | 1 | 0 | 0 | No
28389 | WEZ | 13 | 10 | 1 | 9012 | Abilitazione temperatura esterna | 1 | S16 | 1 | General | General | 5 | -500 | 500 | Yes | °C
28390 | WEZ | 13 | 10 | 1 | 10111 | Potenza massima modo riscaldamento | 1 | U8 | 0 | General | General | 1 | 0 | 100 | Yes | %
28391 | WEZ | 13 | 10 | 1 | 10112 | Potenza massima modo acqua calda | 1 | U8 | 0 | General | General | 1 | 0 | 100 | Yes | %
28392 | WEZ | 13 | 10 | 1 | 10113 | Potenza massima modo raffrescamento | 1 | U8 | 0 | General | General | 1 | 0 | 100 | Yes | %
28393 | WEZ | 14 | 2 | 0 | 6 | Acqua calda-effettivo SF2 | 1 | S16 | 1 | General | General | 1 | 0 | 0 | No | °C
28394 | WEZ | 14 | 60 | 254 | 47 | Quantità di calore riscaldamento_high | 2 | U32 | 3 | General | General | 1 | 0 | 0 | No | MWh
28395 | WEZ | 14 | 60 | 254 | 47 | Quantità di calore riscaldamento_low | 1 | U32 | 3 | General | General | 1 | 0 | 0 | No | MWh
28396 | WEZ | 14 | 60 | 254 | 51 | Quantità di calore del raffrescamento_high | 2 | U32 | 3 | General | General | 1 | 0 | 0 | No | MWh
28397 | WEZ | 14 | 60 | 254 | 51 | Quantità di calore del raffrescamento_low | 1 | U32 | 3 | General | General | 1 | 0 | 0 | No | MWh
28398 | WEZ | 14 | 60 | 254 | 55 | Quantità di calore acqua calda_high | 2 | U32 | 3 | General | General | 1 | 0 | 0 | No | MWh
28399 | WEZ | 14 | 60 | 254 | 55 | Quantità di calore acqua calda_low | 1 | U32 | 3 | General | General | 1 | 0 | 0 | No | MWh
28400 | WEZ | 14 | 60 | 254 | 45 | Coefficient of Performance | 1 | U8 | 1 | General | General | 1 | 0 | 0 | No | 0
28401 | WEZ | 14 | 60 | 254 | 84 | Temperatura mandata sonde/aspiraz. | 1 | S16 | 1 | General | General | 1 | 0 | 0 | No | °C
28402 | WEZ | 14 | 60 | 254 | 85 | Temp. ritorno sonde/superficie evaporaz. | 1 | S16 | 1 | General | General | 1 | 0 | 0 | No | °C
28403 | WEZ | 14 | 60 | 7 | 1570 | Sensore accumulo pompe di calore WPF_high | 2 | S32 | 1 | General | General | 1 | 0 | 0 | No | °C
28404 | WEZ | 14 | 60 | 7 | 1570 | Sensore accumulo pompe di calore WPF_low | 1 | S32 | 1 | General | General | 1 | 0 | 0 | No | °C
28405 | WEZ | 14 | 60 | 7 | 271 | Numero di giri PC_high | 2 | S32 | 0 | General | General | 1 | 0 | 0 | No | %
28406 | WEZ | 14 | 60 | 7 | 271 | Numero di giri PC_low | 1 | S32 | 0 | General | General | 1 | 0 | 0 | No | %
28407 | WEZ | 14 | 60 | 7 | 273 | Numero di giri PFC_high | 2 | S32 | 0 | General | General | 1 | 0 | 0 | No | %
28408 | WEZ | 14 | 60 | 7 | 273 | Numero di giri PFC_low | 1 | S32 | 0 | General | General | 1 | 0 | 0 | No | %
28409 | WEZ | 14 | 60 | 7 | 276 | PAdF_high | 2 | S32 | 0 | General | General | 1 | 0 | 0 | No
28410 | WEZ | 14 | 60 | 7 | 276 | PAdF_low | 1 | S32 | 0 | General | General | 1 | 0 | 0 | No
28411 | WEZ | 14 | 60 | 3 | 1561 | Uscita 0-10V/PWM Y1_high | 2 | S32 | 0 | General | General | 1 | 0 | 0 | No | %
28412 | WEZ | 14 | 60 | 3 | 1561 | Uscita 0-10V/PWM Y1_low | 1 | S32 | 0 | General | General | 1 | 0 | 0 | No | %
28413 | WEZ | 14 | 60 | 3 | 1562 | Uscita 0-10V/PWM Y2_high | 2 | S32 | 0 | General | General | 1 | 0 | 0 | No | %
28414 | WEZ | 14 | 60 | 3 | 1562 | Uscita 0-10V/PWM Y2_low | 1 | S32 | 0 | General | General | 1 | 0 | 0 | No | %
28415 | WEZ | 14 | 60 | 3 | 1572 | Uscita R9_high | 2 | S32 | 0 | General | General | 1 | 0 | 0 | No | 0
28416 | WEZ | 14 | 60 | 3 | 1572 | Uscita R9_low | 1 | S32 | 0 | General | General | 1 | 0 | 0 | No | 0
28417 | WEZ | 14 | 60 | 3 | 1574 | Uscita R152_high | 2 | S32 | 0 | General | General | 1 | 0 | 0 | No | 0
28418 | WEZ | 14 | 60 | 3 | 1574 | Uscita R152_low | 1 | S32 | 0 | General | General | 1 | 0 | 0 | No | 0
28419 | WEZ | 14 | 2 | 0 | 5077 | Smart-Grid (offset) valore nominale AC | 1 | S16 | 1 | General | General | 5 | 0 | 800 | Yes | K
28420 | WEZ | 14 | 1 | 0 | 3032 | Strategia di regolazione | 1 | U8 | 0 | General | General | 1 | 0 | 5 | Yes | 0
28421 | WEZ | 14 | 1 | 1 | 3032 | Strategia di regolazione | 1 | U8 | 0 | General | General | 1 | 0 | 5 | Yes | 0
28422 | WEZ | 14 | 1 | 2 | 3032 | Strategia di regolazione | 1 | U8 | 0 | General | General | 1 | 0 | 5 | Yes | 0
28423 | WEZ | 14 | 1 | 0 | 3047 | Valore rif temp est.na curva caratt raff | 1 | S8 | 0 | General | General | 1 | 20 | 40 | Yes | °C
28424 | WEZ | 14 | 1 | 1 | 3047 | Valore rif temp est.na curva caratt raff | 1 | S8 | 0 | General | General | 1 | 20 | 40 | Yes | °C
28425 | WEZ | 14 | 1 | 2 | 3047 | Valore rif temp est.na curva caratt raff | 1 | S8 | 0 | General | General | 1 | 20 | 40 | Yes | °C
28426 | WEZ | 14 | 1 | 0 | 3048 | Valore rif temp est.na curva caratt raff | 1 | S16 | 1 | General | General | 5 | 100 | 300 | Yes | °C
28427 | WEZ | 14 | 1 | 1 | 3048 | Valore rif temp est.na curva caratt raff | 1 | S16 | 1 | General | General | 5 | 100 | 300 | Yes | °C
28428 | WEZ | 14 | 1 | 2 | 3048 | Valore rif temp est.na curva caratt raff | 1 | S16 | 1 | General | General | 5 | 100 | 300 | Yes | °C
28429 | WEZ | 14 | 1 | 0 | 3043 | Piede temp est curva caratt.ca risc/raff | 1 | S16 | 1 | General | General | 5 | 100 | 300 | Yes | °C
28430 | WEZ | 14 | 1 | 1 | 3043 | Piede temp est curva caratt.ca risc/raff | 1 | S16 | 1 | General | General | 5 | 100 | 300 | Yes | °C
28431 | WEZ | 14 | 1 | 2 | 3043 | Piede temp est curva caratt.ca risc/raff | 1 | S16 | 1 | General | General | 5 | 100 | 300 | Yes | °C
28432 | WEZ | 14 | 1 | 0 | 3044 | Piede temp est curva caratt.ca risc/raff | 1 | S16 | 1 | General | General | 5 | 200 | 300 | Yes | °C
28433 | WEZ | 14 | 1 | 1 | 3044 | Piede temp est curva caratt.ca risc/raff | 1 | S16 | 1 | General | General | 5 | 200 | 300 | Yes | °C
28434 | WEZ | 14 | 1 | 2 | 3044 | Piede temp est curva caratt.ca risc/raff | 1 | S16 | 1 | General | General | 5 | 200 | 300 | Yes | °C
28435 | WEZ | 14 | 1 | 0 | 7009 | Temperatura nominale modo manuale | 1 | S16 | 1 | General | General | 5 | 100 | 900 | Yes | °C
28436 | WEZ | 14 | 1 | 1 | 7009 | Temperatura nominale modo manuale | 1 | S16 | 1 | General | General | 5 | 100 | 900 | Yes | °C
28437 | WEZ | 14 | 1 | 2 | 7009 | Temperatura nominale modo manuale | 1 | S16 | 1 | General | General | 5 | 100 | 900 | Yes | °C
28438 | WEZ | 14 | 1 | 0 | 7031 | SmartGrid offset val nom ambiente risc | 1 | S16 | 1 | General | General | 5 | 0 | 120 | Yes | K
28439 | WEZ | 14 | 1 | 1 | 7031 | SmartGrid offset val nom ambiente risc | 1 | S16 | 1 | General | General | 5 | 0 | 120 | Yes | K
28440 | WEZ | 14 | 1 | 2 | 7031 | SmartGrid offset val nom ambiente risc | 1 | S16 | 1 | General | General | 5 | 0 | 120 | Yes | K
28441 | WEZ | 14 | 1 | 0 | 7046 | SmartGrid offset val nom ambiente raff | 1 | S16 | 1 | General | General | 1 | -600 | 0 | Yes | K
28442 | WEZ | 14 | 1 | 1 | 7046 | SmartGrid offset val nom ambiente raff | 1 | S16 | 1 | General | General | 1 | -600 | 0 | Yes | K
28443 | WEZ | 14 | 1 | 2 | 7046 | SmartGrid offset val nom ambiente raff | 1 | S16 | 1 | General | General | 1 | -600 | 0 | Yes | K
28444 | WEZ | 14 | 0 | 0 | 1099 | Guasto cumulativo uscita messaggi guasto | 1 | U8 | 0 | General | General | 1 | 0 | 1 | No | 0
28445 | WEZ | 14 | 0 | 0 | 20064 | Irraggiamento solare attuale | 1 | S16 | 0 | General | General | 1 | 0 | 0 | No | W/m2
28446 | WEZ | 14 | 0 | 0 | 20069 | Potenza elettrica disponibile attenuata | 1 | S16 | 2 | General | General | 1 | -32700 | 32700 | Yes | kW
28447 | WEZ | 14 | 0 | 0 | 21090 | Stato smart grid | 1 | U8 | 0 | General | General | 1 | 0 | 0 | No
28448 | WEZ | 14 | 0 | 0 | 21091 | Stato valore nominale aumento/riduzione | 1 | U8 | 0 | General | General | 1 | 0 | 0 | No
28449 | WEZ | 14 | 0 | 0 | 30098 | Fonte potenza elettrica disponibile | 1 | LIST | 0 | General | General | 1 | 0x80010441 | 0 | Yes
28450 | WEZ | 14 | 0 | 0 | 38000 | Fonte potenza el. disponibile attenuata | 1 | LIST | 0 | General | General | 1 | 0x00000007 | 0 | Yes
28451 | WEZ | 14 | 0 | 0 | 38001 | Filtro temporale potenza attenuata | 1 | U16 | 1 | General | General | 10 | 0 | 9990 | Yes | min
28452 | WEZ | 14 | 0 | 0 | 38003 | Potenza minima SG | 1 | U16 | 2 | General | General | 1 | 0 | 3000 | Yes | kW
28453 | WEZ | 14 | 0 | 0 | 38010 | Offset potenza el. disponibile attenuata | 1 | U16 | 2 | General | General | 1 | -9999 | 9999 | Yes | kW
28454 | WEZ | 14 | 0 | 0 | 38011 | Offset potenza el. disponibile attenuata | 1 | U16 | 2 | General | General | 1 | -9999 | 9999 | Yes | kW
28455 | WEZ | 14 | 0 | 0 | 38012 | Smart Grid tramite bus di sistema | 1 | U8 | 0 | General | General | 1 | 0 | 3 | Yes | 0
28456 | WEZ | 14 | 0 | 0 | 38013 | Dispositivo attivaz. funzione Smart Grid | 1 | U8 | 0 | General | General | 1 | 0 | 3 | Yes | 0
28457 | WEZ | 14 | 0 | 0 | 38014 | Isteresi potenza minima Smart Grid | 1 | S16 | 2 | General | General | 1 | 0 | 9999 | Yes | kW
28458 | WEZ | 14 | 4 | 0 | 2119 | WEZ guida | 1 | U8 | 0 | General | General | 1 | 0 | 0 | No
28459 | WEZ | 14 | 10 | 1 | 9012 | Abilitazione temperatura esterna | 1 | S16 | 1 | General | General | 5 | -500 | 500 | Yes | °C
28460 | WEZ | 14 | 10 | 1 | 10111 | Potenza massima modo riscaldamento | 1 | U8 | 0 | General | General | 1 | 0 | 100 | Yes | %
28461 | WEZ | 14 | 10 | 1 | 10112 | Potenza massima modo acqua calda | 1 | U8 | 0 | General | General | 1 | 0 | 100 | Yes | %
28462 | WEZ | 14 | 10 | 1 | 10113 | Potenza massima modo raffrescamento | 1 | U8 | 0 | General | General | 1 | 0 | 100 | Yes | %
28463 | WEZ | 15 | 2 | 0 | 6 | Acqua calda-effettivo SF2 | 1 | S16 | 1 | General | General | 1 | 0 | 0 | No | °C
28464 | WEZ | 15 | 60 | 254 | 47 | Quantità di calore riscaldamento_high | 2 | U32 | 3 | General | General | 1 | 0 | 0 | No | MWh
28465 | WEZ | 15 | 60 | 254 | 47 | Quantità di calore riscaldamento_low | 1 | U32 | 3 | General | General | 1 | 0 | 0 | No | MWh
28466 | WEZ | 15 | 60 | 254 | 51 | Quantità di calore del raffrescamento_high | 2 | U32 | 3 | General | General | 1 | 0 | 0 | No | MWh
28467 | WEZ | 15 | 60 | 254 | 51 | Quantità di calore del raffrescamento_low | 1 | U32 | 3 | General | General | 1 | 0 | 0 | No | MWh
28468 | WEZ | 15 | 60 | 254 | 55 | Quantità di calore acqua calda_high | 2 | U32 | 3 | General | General | 1 | 0 | 0 | No | MWh
28469 | WEZ | 15 | 60 | 254 | 55 | Quantità di calore acqua calda_low | 1 | U32 | 3 | General | General | 1 | 0 | 0 | No | MWh
28470 | WEZ | 15 | 60 | 254 | 45 | Coefficient of Performance | 1 | U8 | 1 | General | General | 1 | 0 | 0 | No | 0
28471 | WEZ | 15 | 60 | 254 | 84 | Temperatura mandata sonde/aspiraz. | 1 | S16 | 1 | General | General | 1 | 0 | 0 | No | °C
28472 | WEZ | 15 | 60 | 254 | 85 | Temp. ritorno sonde/superficie evaporaz. | 1 | S16 | 1 | General | General | 1 | 0 | 0 | No | °C
28473 | WEZ | 15 | 60 | 7 | 1570 | Sensore accumulo pompe di calore WPF_high | 2 | S32 | 1 | General | General | 1 | 0 | 0 | No | °C
28474 | WEZ | 15 | 60 | 7 | 1570 | Sensore accumulo pompe di calore WPF_low | 1 | S32 | 1 | General | General | 1 | 0 | 0 | No | °C
28475 | WEZ | 15 | 60 | 7 | 271 | Numero di giri PC_high | 2 | S32 | 0 | General | General | 1 | 0 | 0 | No | %
28476 | WEZ | 15 | 60 | 7 | 271 | Numero di giri PC_low | 1 | S32 | 0 | General | General | 1 | 0 | 0 | No | %
28477 | WEZ | 15 | 60 | 7 | 273 | Numero di giri PFC_high | 2 | S32 | 0 | General | General | 1 | 0 | 0 | No | %
28478 | WEZ | 15 | 60 | 7 | 273 | Numero di giri PFC_low | 1 | S32 | 0 | General | General | 1 | 0 | 0 | No | %
28479 | WEZ | 15 | 60 | 7 | 276 | PAdF_high | 2 | S32 | 0 | General | General | 1 | 0 | 0 | No
28480 | WEZ | 15 | 60 | 7 | 276 | PAdF_low | 1 | S32 | 0 | General | General | 1 | 0 | 0 | No
28481 | WEZ | 15 | 60 | 3 | 1561 | Uscita 0-10V/PWM Y1_high | 2 | S32 | 0 | General | General | 1 | 0 | 0 | No | %
28482 | WEZ | 15 | 60 | 3 | 1561 | Uscita 0-10V/PWM Y1_low | 1 | S32 | 0 | General | General | 1 | 0 | 0 | No | %
28483 | WEZ | 15 | 60 | 3 | 1562 | Uscita 0-10V/PWM Y2_high | 2 | S32 | 0 | General | General | 1 | 0 | 0 | No | %
28484 | WEZ | 15 | 60 | 3 | 1562 | Uscita 0-10V/PWM Y2_low | 1 | S32 | 0 | General | General | 1 | 0 | 0 | No | %
28485 | WEZ | 15 | 60 | 3 | 1572 | Uscita R9_high | 2 | S32 | 0 | General | General | 1 | 0 | 0 | No | 0
28486 | WEZ | 15 | 60 | 3 | 1572 | Uscita R9_low | 1 | S32 | 0 | General | General | 1 | 0 | 0 | No | 0
28487 | WEZ | 15 | 60 | 3 | 1574 | Uscita R152_high | 2 | S32 | 0 | General | General | 1 | 0 | 0 | No | 0
28488 | WEZ | 15 | 60 | 3 | 1574 | Uscita R152_low | 1 | S32 | 0 | General | General | 1 | 0 | 0 | No | 0
28489 | WEZ | 15 | 2 | 0 | 5077 | Smart-Grid (offset) valore nominale AC | 1 | S16 | 1 | General | General | 5 | 0 | 800 | Yes | K
28490 | WEZ | 15 | 1 | 0 | 3032 | Strategia di regolazione | 1 | U8 | 0 | General | General | 1 | 0 | 5 | Yes | 0
28491 | WEZ | 15 | 1 | 1 | 3032 | Strategia di regolazione | 1 | U8 | 0 | General | General | 1 | 0 | 5 | Yes | 0
28492 | WEZ | 15 | 1 | 2 | 3032 | Strategia di regolazione | 1 | U8 | 0 | General | General | 1 | 0 | 5 | Yes | 0
28493 | WEZ | 15 | 1 | 0 | 3047 | Valore rif temp est.na curva caratt raff | 1 | S8 | 0 | General | General | 1 | 20 | 40 | Yes | °C
28494 | WEZ | 15 | 1 | 1 | 3047 | Valore rif temp est.na curva caratt raff | 1 | S8 | 0 | General | General | 1 | 20 | 40 | Yes | °C
28495 | WEZ | 15 | 1 | 2 | 3047 | Valore rif temp est.na curva caratt raff | 1 | S8 | 0 | General | General | 1 | 20 | 40 | Yes | °C
28496 | WEZ | 15 | 1 | 0 | 3048 | Valore rif temp est.na curva caratt raff | 1 | S16 | 1 | General | General | 5 | 100 | 300 | Yes | °C
28497 | WEZ | 15 | 1 | 1 | 3048 | Valore rif temp est.na curva caratt raff | 1 | S16 | 1 | General | General | 5 | 100 | 300 | Yes | °C
28498 | WEZ | 15 | 1 | 2 | 3048 | Valore rif temp est.na curva caratt raff | 1 | S16 | 1 | General | General | 5 | 100 | 300 | Yes | °C
28499 | WEZ | 15 | 1 | 0 | 3043 | Piede temp est curva caratt.ca risc/raff | 1 | S16 | 1 | General | General | 5 | 100 | 300 | Yes | °C
28500 | WEZ | 15 | 1 | 1 | 3043 | Piede temp est curva caratt.ca risc/raff | 1 | S16 | 1 | General | General | 5 | 100 | 300 | Yes | °C
28501 | WEZ | 15 | 1 | 2 | 3043 | Piede temp est curva caratt.ca risc/raff | 1 | S16 | 1 | General | General | 5 | 100 | 300 | Yes | °C
28502 | WEZ | 15 | 1 | 0 | 3044 | Piede temp est curva caratt.ca risc/raff | 1 | S16 | 1 | General | General | 5 | 200 | 300 | Yes | °C
28503 | WEZ | 15 | 1 | 1 | 3044 | Piede temp est curva caratt.ca risc/raff | 1 | S16 | 1 | General | General | 5 | 200 | 300 | Yes | °C
28504 | WEZ | 15 | 1 | 2 | 3044 | Piede temp est curva caratt.ca risc/raff | 1 | S16 | 1 | General | General | 5 | 200 | 300 | Yes | °C
28505 | WEZ | 15 | 1 | 0 | 7009 | Temperatura nominale modo manuale | 1 | S16 | 1 | General | General | 5 | 100 | 900 | Yes | °C
28506 | WEZ | 15 | 1 | 1 | 7009 | Temperatura nominale modo manuale | 1 | S16 | 1 | General | General | 5 | 100 | 900 | Yes | °C
28507 | WEZ | 15 | 1 | 2 | 7009 | Temperatura nominale modo manuale | 1 | S16 | 1 | General | General | 5 | 100 | 900 | Yes | °C
28508 | WEZ | 15 | 1 | 0 | 7031 | SmartGrid offset val nom ambiente risc | 1 | S16 | 1 | General | General | 5 | 0 | 120 | Yes | K
28509 | WEZ | 15 | 1 | 1 | 7031 | SmartGrid offset val nom ambiente risc | 1 | S16 | 1 | General | General | 5 | 0 | 120 | Yes | K
28510 | WEZ | 15 | 1 | 2 | 7031 | SmartGrid offset val nom ambiente risc | 1 | S16 | 1 | General | General | 5 | 0 | 120 | Yes | K
28511 | WEZ | 15 | 1 | 0 | 7046 | SmartGrid offset val nom ambiente raff | 1 | S16 | 1 | General | General | 1 | -600 | 0 | Yes | K
28512 | WEZ | 15 | 1 | 1 | 7046 | SmartGrid offset val nom ambiente raff | 1 | S16 | 1 | General | General | 1 | -600 | 0 | Yes | K
28513 | WEZ | 15 | 1 | 2 | 7046 | SmartGrid offset val nom ambiente raff | 1 | S16 | 1 | General | General | 1 | -600 | 0 | Yes | K
28514 | WEZ | 15 | 0 | 0 | 1099 | Guasto cumulativo uscita messaggi guasto | 1 | U8 | 0 | General | General | 1 | 0 | 1 | No | 0
28515 | WEZ | 15 | 0 | 0 | 20064 | Irraggiamento solare attuale | 1 | S16 | 0 | General | General | 1 | 0 | 0 | No | W/m2
28516 | WEZ | 15 | 0 | 0 | 20069 | Potenza elettrica disponibile attenuata | 1 | S16 | 2 | General | General | 1 | -32700 | 32700 | Yes | kW
28517 | WEZ | 15 | 0 | 0 | 21090 | Stato smart grid | 1 | U8 | 0 | General | General | 1 | 0 | 0 | No
28518 | WEZ | 15 | 0 | 0 | 21091 | Stato valore nominale aumento/riduzione | 1 | U8 | 0 | General | General | 1 | 0 | 0 | No
28519 | WEZ | 15 | 0 | 0 | 30098 | Fonte potenza elettrica disponibile | 1 | LIST | 0 | General | General | 1 | 0x80010441 | 0 | Yes
28520 | WEZ | 15 | 0 | 0 | 38000 | Fonte potenza el. disponibile attenuata | 1 | LIST | 0 | General | General | 1 | 0x00000007 | 0 | Yes
28521 | WEZ | 15 | 0 | 0 | 38001 | Filtro temporale potenza attenuata | 1 | U16 | 1 | General | General | 10 | 0 | 9990 | Yes | min
28522 | WEZ | 15 | 0 | 0 | 38003 | Potenza minima SG | 1 | U16 | 2 | General | General | 1 | 0 | 3000 | Yes | kW
28523 | WEZ | 15 | 0 | 0 | 38010 | Offset potenza el. disponibile attenuata | 1 | U16 | 2 | General | General | 1 | -9999 | 9999 | Yes | kW
28524 | WEZ | 15 | 0 | 0 | 38011 | Offset potenza el. disponibile attenuata | 1 | U16 | 2 | General | General | 1 | -9999 | 9999 | Yes | kW
28525 | WEZ | 15 | 0 | 0 | 38012 | Smart Grid tramite bus di sistema | 1 | U8 | 0 | General | General | 1 | 0 | 3 | Yes | 0
28526 | WEZ | 15 | 0 | 0 | 38013 | Dispositivo attivaz. funzione Smart Grid | 1 | U8 | 0 | General | General | 1 | 0 | 3 | Yes | 0
28527 | WEZ | 15 | 0 | 0 | 38014 | Isteresi potenza minima Smart Grid | 1 | S16 | 2 | General | General | 1 | 0 | 9999 | Yes | kW
28528 | WEZ | 15 | 4 | 0 | 2119 | WEZ guida | 1 | U8 | 0 | General | General | 1 | 0 | 0 | No
28529 | WEZ | 15 | 10 | 1 | 9012 | Abilitazione temperatura esterna | 1 | S16 | 1 | General | General | 5 | -500 | 500 | Yes | °C
28530 | WEZ | 15 | 10 | 1 | 10111 | Potenza massima modo riscaldamento | 1 | U8 | 0 | General | General | 1 | 0 | 100 | Yes | %
28531 | WEZ | 15 | 10 | 1 | 10112 | Potenza massima modo acqua calda | 1 | U8 | 0 | General | General | 1 | 0 | 100 | Yes | %
28532 | WEZ | 15 | 10 | 1 | 10113 | Potenza massima modo raffrescamento | 1 | U8 | 0 | General | General | 1 | 0 | 100 | Yes | %
28533 | WEZ | 16 | 2 | 0 | 6 | Acqua calda-effettivo SF2 | 1 | S16 | 1 | General | General | 1 | 0 | 0 | No | °C
28534 | WEZ | 16 | 60 | 254 | 47 | Quantità di calore riscaldamento_high | 2 | U32 | 3 | General | General | 1 | 0 | 0 | No | MWh
28535 | WEZ | 16 | 60 | 254 | 47 | Quantità di calore riscaldamento_low | 1 | U32 | 3 | General | General | 1 | 0 | 0 | No | MWh
28536 | WEZ | 16 | 60 | 254 | 51 | Quantità di calore del raffrescamento_high | 2 | U32 | 3 | General | General | 1 | 0 | 0 | No | MWh
28537 | WEZ | 16 | 60 | 254 | 51 | Quantità di calore del raffrescamento_low | 1 | U32 | 3 | General | General | 1 | 0 | 0 | No | MWh
28538 | WEZ | 16 | 60 | 254 | 55 | Quantità di calore acqua calda_high | 2 | U32 | 3 | General | General | 1 | 0 | 0 | No | MWh
28539 | WEZ | 16 | 60 | 254 | 55 | Quantità di calore acqua calda_low | 1 | U32 | 3 | General | General | 1 | 0 | 0 | No | MWh
28540 | WEZ | 16 | 60 | 254 | 45 | Coefficient of Performance | 1 | U8 | 1 | General | General | 1 | 0 | 0 | No | 0
28541 | WEZ | 16 | 60 | 254 | 84 | Temperatura mandata sonde/aspiraz. | 1 | S16 | 1 | General | General | 1 | 0 | 0 | No | °C
28542 | WEZ | 16 | 60 | 254 | 85 | Temp. ritorno sonde/superficie evaporaz. | 1 | S16 | 1 | General | General | 1 | 0 | 0 | No | °C
28543 | WEZ | 16 | 60 | 7 | 1570 | Sensore accumulo pompe di calore WPF_high | 2 | S32 | 1 | General | General | 1 | 0 | 0 | No | °C
28544 | WEZ | 16 | 60 | 7 | 1570 | Sensore accumulo pompe di calore WPF_low | 1 | S32 | 1 | General | General | 1 | 0 | 0 | No | °C
28545 | WEZ | 16 | 60 | 7 | 271 | Numero di giri PC_high | 2 | S32 | 0 | General | General | 1 | 0 | 0 | No | %
28546 | WEZ | 16 | 60 | 7 | 271 | Numero di giri PC_low | 1 | S32 | 0 | General | General | 1 | 0 | 0 | No | %
28547 | WEZ | 16 | 60 | 7 | 273 | Numero di giri PFC_high | 2 | S32 | 0 | General | General | 1 | 0 | 0 | No | %
28548 | WEZ | 16 | 60 | 7 | 273 | Numero di giri PFC_low | 1 | S32 | 0 | General | General | 1 | 0 | 0 | No | %
28549 | WEZ | 16 | 60 | 7 | 276 | PAdF_high | 2 | S32 | 0 | General | General | 1 | 0 | 0 | No
28550 | WEZ | 16 | 60 | 7 | 276 | PAdF_low | 1 | S32 | 0 | General | General | 1 | 0 | 0 | No
28551 | WEZ | 16 | 60 | 3 | 1561 | Uscita 0-10V/PWM Y1_high | 2 | S32 | 0 | General | General | 1 | 0 | 0 | No | %
28552 | WEZ | 16 | 60 | 3 | 1561 | Uscita 0-10V/PWM Y1_low | 1 | S32 | 0 | General | General | 1 | 0 | 0 | No | %
28553 | WEZ | 16 | 60 | 3 | 1562 | Uscita 0-10V/PWM Y2_high | 2 | S32 | 0 | General | General | 1 | 0 | 0 | No | %
28554 | WEZ | 16 | 60 | 3 | 1562 | Uscita 0-10V/PWM Y2_low | 1 | S32 | 0 | General | General | 1 | 0 | 0 | No | %
28555 | WEZ | 16 | 60 | 3 | 1572 | Uscita R9_high | 2 | S32 | 0 | General | General | 1 | 0 | 0 | No | 0
28556 | WEZ | 16 | 60 | 3 | 1572 | Uscita R9_low | 1 | S32 | 0 | General | General | 1 | 0 | 0 | No | 0
28557 | WEZ | 16 | 60 | 3 | 1574 | Uscita R152_high | 2 | S32 | 0 | General | General | 1 | 0 | 0 | No | 0
28558 | WEZ | 16 | 60 | 3 | 1574 | Uscita R152_low | 1 | S32 | 0 | General | General | 1 | 0 | 0 | No | 0
28559 | WEZ | 16 | 2 | 0 | 5077 | Smart-Grid (offset) valore nominale AC | 1 | S16 | 1 | General | General | 5 | 0 | 800 | Yes | K
28560 | WEZ | 16 | 1 | 0 | 3032 | Strategia di regolazione | 1 | U8 | 0 | General | General | 1 | 0 | 5 | Yes | 0
28561 | WEZ | 16 | 1 | 1 | 3032 | Strategia di regolazione | 1 | U8 | 0 | General | General | 1 | 0 | 5 | Yes | 0
28562 | WEZ | 16 | 1 | 2 | 3032 | Strategia di regolazione | 1 | U8 | 0 | General | General | 1 | 0 | 5 | Yes | 0
28563 | WEZ | 16 | 1 | 0 | 3047 | Valore rif temp est.na curva caratt raff | 1 | S8 | 0 | General | General | 1 | 20 | 40 | Yes | °C
28564 | WEZ | 16 | 1 | 1 | 3047 | Valore rif temp est.na curva caratt raff | 1 | S8 | 0 | General | General | 1 | 20 | 40 | Yes | °C
28565 | WEZ | 16 | 1 | 2 | 3047 | Valore rif temp est.na curva caratt raff | 1 | S8 | 0 | General | General | 1 | 20 | 40 | Yes | °C
28566 | WEZ | 16 | 1 | 0 | 3048 | Valore rif temp est.na curva caratt raff | 1 | S16 | 1 | General | General | 5 | 100 | 300 | Yes | °C
28567 | WEZ | 16 | 1 | 1 | 3048 | Valore rif temp est.na curva caratt raff | 1 | S16 | 1 | General | General | 5 | 100 | 300 | Yes | °C
28568 | WEZ | 16 | 1 | 2 | 3048 | Valore rif temp est.na curva caratt raff | 1 | S16 | 1 | General | General | 5 | 100 | 300 | Yes | °C
28569 | WEZ | 16 | 1 | 0 | 3043 | Piede temp est curva caratt.ca risc/raff | 1 | S16 | 1 | General | General | 5 | 100 | 300 | Yes | °C
28570 | WEZ | 16 | 1 | 1 | 3043 | Piede temp est curva caratt.ca risc/raff | 1 | S16 | 1 | General | General | 5 | 100 | 300 | Yes | °C
28571 | WEZ | 16 | 1 | 2 | 3043 | Piede temp est curva caratt.ca risc/raff | 1 | S16 | 1 | General | General | 5 | 100 | 300 | Yes | °C
28572 | WEZ | 16 | 1 | 0 | 3044 | Piede temp est curva caratt.ca risc/raff | 1 | S16 | 1 | General | General | 5 | 200 | 300 | Yes | °C
28573 | WEZ | 16 | 1 | 1 | 3044 | Piede temp est curva caratt.ca risc/raff | 1 | S16 | 1 | General | General | 5 | 200 | 300 | Yes | °C
28574 | WEZ | 16 | 1 | 2 | 3044 | Piede temp est curva caratt.ca risc/raff | 1 | S16 | 1 | General | General | 5 | 200 | 300 | Yes | °C
28575 | WEZ | 16 | 1 | 0 | 7009 | Temperatura nominale modo manuale | 1 | S16 | 1 | General | General | 5 | 100 | 900 | Yes | °C
28576 | WEZ | 16 | 1 | 1 | 7009 | Temperatura nominale modo manuale | 1 | S16 | 1 | General | General | 5 | 100 | 900 | Yes | °C
28577 | WEZ | 16 | 1 | 2 | 7009 | Temperatura nominale modo manuale | 1 | S16 | 1 | General | General | 5 | 100 | 900 | Yes | °C
28578 | WEZ | 16 | 1 | 0 | 7031 | SmartGrid offset val nom ambiente risc | 1 | S16 | 1 | General | General | 5 | 0 | 120 | Yes | K
28579 | WEZ | 16 | 1 | 1 | 7031 | SmartGrid offset val nom ambiente risc | 1 | S16 | 1 | General | General | 5 | 0 | 120 | Yes | K
28580 | WEZ | 16 | 1 | 2 | 7031 | SmartGrid offset val nom ambiente risc | 1 | S16 | 1 | General | General | 5 | 0 | 120 | Yes | K
28581 | WEZ | 16 | 1 | 0 | 7046 | SmartGrid offset val nom ambiente raff | 1 | S16 | 1 | General | General | 1 | -600 | 0 | Yes | K
28582 | WEZ | 16 | 1 | 1 | 7046 | SmartGrid offset val nom ambiente raff | 1 | S16 | 1 | General | General | 1 | -600 | 0 | Yes | K
28583 | WEZ | 16 | 1 | 2 | 7046 | SmartGrid offset val nom ambiente raff | 1 | S16 | 1 | General | General | 1 | -600 | 0 | Yes | K
28584 | WEZ | 16 | 0 | 0 | 1099 | Guasto cumulativo uscita messaggi guasto | 1 | U8 | 0 | General | General | 1 | 0 | 1 | No | 0
28585 | WEZ | 16 | 0 | 0 | 20064 | Irraggiamento solare attuale | 1 | S16 | 0 | General | General | 1 | 0 | 0 | No | W/m2
28586 | WEZ | 16 | 0 | 0 | 20069 | Potenza elettrica disponibile attenuata | 1 | S16 | 2 | General | General | 1 | -32700 | 32700 | Yes | kW
28587 | WEZ | 16 | 0 | 0 | 21090 | Stato smart grid | 1 | U8 | 0 | General | General | 1 | 0 | 0 | No
28588 | WEZ | 16 | 0 | 0 | 21091 | Stato valore nominale aumento/riduzione | 1 | U8 | 0 | General | General | 1 | 0 | 0 | No
28589 | WEZ | 16 | 0 | 0 | 30098 | Fonte potenza elettrica disponibile | 1 | LIST | 0 | General | General | 1 | 0x80010441 | 0 | Yes
28590 | WEZ | 16 | 0 | 0 | 38000 | Fonte potenza el. disponibile attenuata | 1 | LIST | 0 | General | General | 1 | 0x00000007 | 0 | Yes
28591 | WEZ | 16 | 0 | 0 | 38001 | Filtro temporale potenza attenuata | 1 | U16 | 1 | General | General | 10 | 0 | 9990 | Yes | min
28592 | WEZ | 16 | 0 | 0 | 38003 | Potenza minima SG | 1 | U16 | 2 | General | General | 1 | 0 | 3000 | Yes | kW
28593 | WEZ | 16 | 0 | 0 | 38010 | Offset potenza el. disponibile attenuata | 1 | U16 | 2 | General | General | 1 | -9999 | 9999 | Yes | kW
28594 | WEZ | 16 | 0 | 0 | 38011 | Offset potenza el. disponibile attenuata | 1 | U16 | 2 | General | General | 1 | -9999 | 9999 | Yes | kW
28595 | WEZ | 16 | 0 | 0 | 38012 | Smart Grid tramite bus di sistema | 1 | U8 | 0 | General | General | 1 | 0 | 3 | Yes | 0
28596 | WEZ | 16 | 0 | 0 | 38013 | Dispositivo attivaz. funzione Smart Grid | 1 | U8 | 0 | General | General | 1 | 0 | 3 | Yes | 0
28597 | WEZ | 16 | 0 | 0 | 38014 | Isteresi potenza minima Smart Grid | 1 | S16 | 2 | General | General | 1 | 0 | 9999 | Yes | kW
28598 | WEZ | 16 | 4 | 0 | 2119 | WEZ guida | 1 | U8 | 0 | General | General | 1 | 0 | 0 | No
28599 | WEZ | 16 | 10 | 1 | 9012 | Abilitazione temperatura esterna | 1 | S16 | 1 | General | General | 5 | -500 | 500 | Yes | °C
28600 | WEZ | 16 | 10 | 1 | 10111 | Potenza massima modo riscaldamento | 1 | U8 | 0 | General | General | 1 | 0 | 100 | Yes | %
28601 | WEZ | 16 | 10 | 1 | 10112 | Potenza massima modo acqua calda | 1 | U8 | 0 | General | General | 1 | 0 | 100 | Yes | %
28602 | WEZ | 16 | 10 | 1 | 10113 | Potenza massima modo raffrescamento | 1 | U8 | 0 | General | General | 1 | 0 | 100 | Yes | %
28603 | FW | 193 | 0 | 0 | 1252 | Temp. ritorno fine limitaz. temp.est.(-20°C) | 1 | S16 | 1 | General | General | 1 | -1000 | 1000 | Yes | °C
28604 | FW | 193 | 0 | 0 | 1253 | Temp. ritorno avvio limitaz. temp.est.(+20°C) | 1 | S16 | 1 | General | General | 1 | -1000 | 1000 | Yes | °C
28605 | FW | 193 | 0 | 0 | 4031 | Offset richieste bus | 1 | S16 | 1 | General | General | 1 | -500 | 500 | Yes | °C
28606 | FW | 193 | 1 | 0 | 7006 | Durata errore guasto mandata | 1 | U8 | 1 | General | General | 1 | 0 | 200 | Yes | h
28607 | FW | 193 | 1 | 1 | 7006 | Durata errore guasto mandata | 1 | U8 | 1 | General | General | 1 | 0 | 200 | Yes | h
28608 | FW | 193 | 1 | 2 | 7006 | Durata errore guasto mandata | 1 | U8 | 1 | General | General | 1 | 0 | 200 | Yes | h
28609 | FW | 193 | 1 | 3 | 7006 | Durata errore guasto mandata | 1 | U8 | 1 | General | General | 1 | 0 | 200 | Yes | h
28610 | FW | 193 | 1 | 4 | 7006 | Durata errore guasto mandata | 1 | U8 | 1 | General | General | 1 | 0 | 200 | Yes | h
28611 | FW | 193 | 1 | 0 | 7007 | Scostamento guasto MA | 1 | U8 | 0 | General | General | 1 | 0 | 50 | Yes | K
28612 | FW | 193 | 1 | 1 | 7007 | Scostamento guasto MA | 1 | U8 | 0 | General | General | 1 | 0 | 50 | Yes | K
28613 | FW | 193 | 1 | 2 | 7007 | Scostamento guasto MA | 1 | U8 | 0 | General | General | 1 | 0 | 50 | Yes | K
28614 | FW | 193 | 1 | 3 | 7007 | Scostamento guasto MA | 1 | U8 | 0 | General | General | 1 | 0 | 50 | Yes | K
28615 | FW | 193 | 1 | 4 | 7007 | Scostamento guasto MA | 1 | U8 | 0 | General | General | 1 | 0 | 50 | Yes | K
28616 | FW | 194 | 0 | 0 | 1252 | Temp. ritorno fine limitaz. temp.est.(-20°C) | 1 | S16 | 1 | General | General | 1 | -1000 | 1000 | Yes | °C
28617 | FW | 194 | 0 | 0 | 1253 | Temp. ritorno avvio limitaz. temp.est.(+20°C) | 1 | S16 | 1 | General | General | 1 | -1000 | 1000 | Yes | °C
28618 | FW | 194 | 0 | 0 | 4031 | Offset richieste bus | 1 | S16 | 1 | General | General | 1 | -500 | 500 | Yes | °C
28619 | FW | 194 | 1 | 0 | 7006 | Durata errore guasto mandata | 1 | U8 | 1 | General | General | 1 | 0 | 200 | Yes | h
28620 | FW | 194 | 1 | 1 | 7006 | Durata errore guasto mandata | 1 | U8 | 1 | General | General | 1 | 0 | 200 | Yes | h
28621 | FW | 194 | 1 | 2 | 7006 | Durata errore guasto mandata | 1 | U8 | 1 | General | General | 1 | 0 | 200 | Yes | h
28622 | FW | 194 | 1 | 3 | 7006 | Durata errore guasto mandata | 1 | U8 | 1 | General | General | 1 | 0 | 200 | Yes | h
28623 | FW | 194 | 1 | 4 | 7006 | Durata errore guasto mandata | 1 | U8 | 1 | General | General | 1 | 0 | 200 | Yes | h
28624 | FW | 194 | 1 | 0 | 7007 | Scostamento guasto MA | 1 | U8 | 0 | General | General | 1 | 0 | 50 | Yes | K
28625 | FW | 194 | 1 | 1 | 7007 | Scostamento guasto MA | 1 | U8 | 0 | General | General | 1 | 0 | 50 | Yes | K
28626 | FW | 194 | 1 | 2 | 7007 | Scostamento guasto MA | 1 | U8 | 0 | General | General | 1 | 0 | 50 | Yes | K
28627 | FW | 194 | 1 | 3 | 7007 | Scostamento guasto MA | 1 | U8 | 0 | General | General | 1 | 0 | 50 | Yes | K
28628 | FW | 194 | 1 | 4 | 7007 | Scostamento guasto MA | 1 | U8 | 0 | General | General | 1 | 0 | 50 | Yes | K
28629 | FW | 195 | 0 | 0 | 1252 | Temp. ritorno fine limitaz. temp.est.(-20°C) | 1 | S16 | 1 | General | General | 1 | -1000 | 1000 | Yes | °C
28630 | FW | 195 | 0 | 0 | 1253 | Temp. ritorno avvio limitaz. temp.est.(+20°C) | 1 | S16 | 1 | General | General | 1 | -1000 | 1000 | Yes | °C
28631 | FW | 195 | 0 | 0 | 4031 | Offset richieste bus | 1 | S16 | 1 | General | General | 1 | -500 | 500 | Yes | °C
28632 | FW | 195 | 1 | 0 | 7006 | Durata errore guasto mandata | 1 | U8 | 1 | General | General | 1 | 0 | 200 | Yes | h
28633 | FW | 195 | 1 | 1 | 7006 | Durata errore guasto mandata | 1 | U8 | 1 | General | General | 1 | 0 | 200 | Yes | h
28634 | FW | 195 | 1 | 2 | 7006 | Durata errore guasto mandata | 1 | U8 | 1 | General | General | 1 | 0 | 200 | Yes | h
28635 | FW | 195 | 1 | 3 | 7006 | Durata errore guasto mandata | 1 | U8 | 1 | General | General | 1 | 0 | 200 | Yes | h
28636 | FW | 195 | 1 | 4 | 7006 | Durata errore guasto mandata | 1 | U8 | 1 | General | General | 1 | 0 | 200 | Yes | h
28637 | FW | 195 | 1 | 0 | 7007 | Scostamento guasto MA | 1 | U8 | 0 | General | General | 1 | 0 | 50 | Yes | K
28638 | FW | 195 | 1 | 1 | 7007 | Scostamento guasto MA | 1 | U8 | 0 | General | General | 1 | 0 | 50 | Yes | K
28639 | FW | 195 | 1 | 2 | 7007 | Scostamento guasto MA | 1 | U8 | 0 | General | General | 1 | 0 | 50 | Yes | K
28640 | FW | 195 | 1 | 3 | 7007 | Scostamento guasto MA | 1 | U8 | 0 | General | General | 1 | 0 | 50 | Yes | K
28641 | FW | 195 | 1 | 4 | 7007 | Scostamento guasto MA | 1 | U8 | 0 | General | General | 1 | 0 | 50 | Yes | K
28642 | FW | 196 | 0 | 0 | 1252 | Temp. ritorno fine limitaz. temp.est.(-20°C) | 1 | S16 | 1 | General | General | 1 | -1000 | 1000 | Yes | °C
28643 | FW | 196 | 0 | 0 | 1253 | Temp. ritorno avvio limitaz. temp.est.(+20°C) | 1 | S16 | 1 | General | General | 1 | -1000 | 1000 | Yes | °C
28644 | FW | 196 | 0 | 0 | 4031 | Offset richieste bus | 1 | S16 | 1 | General | General | 1 | -500 | 500 | Yes | °C
28645 | FW | 196 | 1 | 0 | 7006 | Durata errore guasto mandata | 1 | U8 | 1 | General | General | 1 | 0 | 200 | Yes | h
28646 | FW | 196 | 1 | 1 | 7006 | Durata errore guasto mandata | 1 | U8 | 1 | General | General | 1 | 0 | 200 | Yes | h
28647 | FW | 196 | 1 | 2 | 7006 | Durata errore guasto mandata | 1 | U8 | 1 | General | General | 1 | 0 | 200 | Yes | h
28648 | FW | 196 | 1 | 3 | 7006 | Durata errore guasto mandata | 1 | U8 | 1 | General | General | 1 | 0 | 200 | Yes | h
28649 | FW | 196 | 1 | 4 | 7006 | Durata errore guasto mandata | 1 | U8 | 1 | General | General | 1 | 0 | 200 | Yes | h
28650 | FW | 196 | 1 | 0 | 7007 | Scostamento guasto MA | 1 | U8 | 0 | General | General | 1 | 0 | 50 | Yes | K
28651 | FW | 196 | 1 | 1 | 7007 | Scostamento guasto MA | 1 | U8 | 0 | General | General | 1 | 0 | 50 | Yes | K
28652 | FW | 196 | 1 | 2 | 7007 | Scostamento guasto MA | 1 | U8 | 0 | General | General | 1 | 0 | 50 | Yes | K
28653 | FW | 196 | 1 | 3 | 7007 | Scostamento guasto MA | 1 | U8 | 0 | General | General | 1 | 0 | 50 | Yes | K
28654 | FW | 196 | 1 | 4 | 7007 | Scostamento guasto MA | 1 | U8 | 0 | General | General | 1 | 0 | 50 | Yes | K
28655 | FW | 197 | 0 | 0 | 1252 | Temp. ritorno fine limitaz. temp.est.(-20°C) | 1 | S16 | 1 | General | General | 1 | -1000 | 1000 | Yes | °C
28656 | FW | 197 | 0 | 0 | 1253 | Temp. ritorno avvio limitaz. temp.est.(+20°C) | 1 | S16 | 1 | General | General | 1 | -1000 | 1000 | Yes | °C
28657 | FW | 197 | 0 | 0 | 4031 | Offset richieste bus | 1 | S16 | 1 | General | General | 1 | -500 | 500 | Yes | °C
28658 | FW | 197 | 1 | 0 | 7006 | Durata errore guasto mandata | 1 | U8 | 1 | General | General | 1 | 0 | 200 | Yes | h
28659 | FW | 197 | 1 | 1 | 7006 | Durata errore guasto mandata | 1 | U8 | 1 | General | General | 1 | 0 | 200 | Yes | h
28660 | FW | 197 | 1 | 2 | 7006 | Durata errore guasto mandata | 1 | U8 | 1 | General | General | 1 | 0 | 200 | Yes | h
28661 | FW | 197 | 1 | 3 | 7006 | Durata errore guasto mandata | 1 | U8 | 1 | General | General | 1 | 0 | 200 | Yes | h
28662 | FW | 197 | 1 | 4 | 7006 | Durata errore guasto mandata | 1 | U8 | 1 | General | General | 1 | 0 | 200 | Yes | h
28663 | FW | 197 | 1 | 0 | 7007 | Scostamento guasto MA | 1 | U8 | 0 | General | General | 1 | 0 | 50 | Yes | K
28664 | FW | 197 | 1 | 1 | 7007 | Scostamento guasto MA | 1 | U8 | 0 | General | General | 1 | 0 | 50 | Yes | K
28665 | FW | 197 | 1 | 2 | 7007 | Scostamento guasto MA | 1 | U8 | 0 | General | General | 1 | 0 | 50 | Yes | K
28666 | FW | 197 | 1 | 3 | 7007 | Scostamento guasto MA | 1 | U8 | 0 | General | General | 1 | 0 | 50 | Yes | K
28667 | FW | 197 | 1 | 4 | 7007 | Scostamento guasto MA | 1 | U8 | 0 | General | General | 1 | 0 | 50 | Yes | K
28668 | FW | 198 | 0 | 0 | 1252 | Temp. ritorno fine limitaz. temp.est.(-20°C) | 1 | S16 | 1 | General | General | 1 | -1000 | 1000 | Yes | °C
28669 | FW | 198 | 0 | 0 | 1253 | Temp. ritorno avvio limitaz. temp.est.(+20°C) | 1 | S16 | 1 | General | General | 1 | -1000 | 1000 | Yes | °C
28670 | FW | 198 | 0 | 0 | 4031 | Offset richieste bus | 1 | S16 | 1 | General | General | 1 | -500 | 500 | Yes | °C
28671 | FW | 198 | 1 | 0 | 7006 | Durata errore guasto mandata | 1 | U8 | 1 | General | General | 1 | 0 | 200 | Yes | h
28672 | FW | 198 | 1 | 1 | 7006 | Durata errore guasto mandata | 1 | U8 | 1 | General | General | 1 | 0 | 200 | Yes | h
28673 | FW | 198 | 1 | 2 | 7006 | Durata errore guasto mandata | 1 | U8 | 1 | General | General | 1 | 0 | 200 | Yes | h
28674 | FW | 198 | 1 | 3 | 7006 | Durata errore guasto mandata | 1 | U8 | 1 | General | General | 1 | 0 | 200 | Yes | h
28675 | FW | 198 | 1 | 4 | 7006 | Durata errore guasto mandata | 1 | U8 | 1 | General | General | 1 | 0 | 200 | Yes | h
28676 | FW | 198 | 1 | 0 | 7007 | Scostamento guasto MA | 1 | U8 | 0 | General | General | 1 | 0 | 50 | Yes | K
28677 | FW | 198 | 1 | 1 | 7007 | Scostamento guasto MA | 1 | U8 | 0 | General | General | 1 | 0 | 50 | Yes | K
28678 | FW | 198 | 1 | 2 | 7007 | Scostamento guasto MA | 1 | U8 | 0 | General | General | 1 | 0 | 50 | Yes | K
28679 | FW | 198 | 1 | 3 | 7007 | Scostamento guasto MA | 1 | U8 | 0 | General | General | 1 | 0 | 50 | Yes | K
28680 | FW | 198 | 1 | 4 | 7007 | Scostamento guasto MA | 1 | U8 | 0 | General | General | 1 | 0 | 50 | Yes | K
28681 | FW | 199 | 0 | 0 | 1252 | Temp. ritorno fine limitaz. temp.est.(-20°C) | 1 | S16 | 1 | General | General | 1 | -1000 | 1000 | Yes | °C
28682 | FW | 199 | 0 | 0 | 1253 | Temp. ritorno avvio limitaz. temp.est.(+20°C) | 1 | S16 | 1 | General | General | 1 | -1000 | 1000 | Yes | °C
28683 | FW | 199 | 0 | 0 | 4031 | Offset richieste bus | 1 | S16 | 1 | General | General | 1 | -500 | 500 | Yes | °C
28684 | FW | 199 | 1 | 0 | 7006 | Durata errore guasto mandata | 1 | U8 | 1 | General | General | 1 | 0 | 200 | Yes | h
28685 | FW | 199 | 1 | 1 | 7006 | Durata errore guasto mandata | 1 | U8 | 1 | General | General | 1 | 0 | 200 | Yes | h
28686 | FW | 199 | 1 | 2 | 7006 | Durata errore guasto mandata | 1 | U8 | 1 | General | General | 1 | 0 | 200 | Yes | h
28687 | FW | 199 | 1 | 3 | 7006 | Durata errore guasto mandata | 1 | U8 | 1 | General | General | 1 | 0 | 200 | Yes | h
28688 | FW | 199 | 1 | 4 | 7006 | Durata errore guasto mandata | 1 | U8 | 1 | General | General | 1 | 0 | 200 | Yes | h
28689 | FW | 199 | 1 | 0 | 7007 | Scostamento guasto MA | 1 | U8 | 0 | General | General | 1 | 0 | 50 | Yes | K
28690 | FW | 199 | 1 | 1 | 7007 | Scostamento guasto MA | 1 | U8 | 0 | General | General | 1 | 0 | 50 | Yes | K
28691 | FW | 199 | 1 | 2 | 7007 | Scostamento guasto MA | 1 | U8 | 0 | General | General | 1 | 0 | 50 | Yes | K
28692 | FW | 199 | 1 | 3 | 7007 | Scostamento guasto MA | 1 | U8 | 0 | General | General | 1 | 0 | 50 | Yes | K
28693 | FW | 199 | 1 | 4 | 7007 | Scostamento guasto MA | 1 | U8 | 0 | General | General | 1 | 0 | 50 | Yes | K
28694 | FW | 200 | 0 | 0 | 1252 | Temp. ritorno fine limitaz. temp.est.(-20°C) | 1 | S16 | 1 | General | General | 1 | -1000 | 1000 | Yes | °C
28695 | FW | 200 | 0 | 0 | 1253 | Temp. ritorno avvio limitaz. temp.est.(+20°C) | 1 | S16 | 1 | General | General | 1 | -1000 | 1000 | Yes | °C
28696 | FW | 200 | 0 | 0 | 4031 | Offset richieste bus | 1 | S16 | 1 | General | General | 1 | -500 | 500 | Yes | °C
28697 | FW | 200 | 1 | 0 | 7006 | Durata errore guasto mandata | 1 | U8 | 1 | General | General | 1 | 0 | 200 | Yes | h
28698 | FW | 200 | 1 | 1 | 7006 | Durata errore guasto mandata | 1 | U8 | 1 | General | General | 1 | 0 | 200 | Yes | h
28699 | FW | 200 | 1 | 2 | 7006 | Durata errore guasto mandata | 1 | U8 | 1 | General | General | 1 | 0 | 200 | Yes | h
28700 | FW | 200 | 1 | 3 | 7006 | Durata errore guasto mandata | 1 | U8 | 1 | General | General | 1 | 0 | 200 | Yes | h
28701 | FW | 200 | 1 | 4 | 7006 | Durata errore guasto mandata | 1 | U8 | 1 | General | General | 1 | 0 | 200 | Yes | h
28702 | FW | 200 | 1 | 0 | 7007 | Scostamento guasto MA | 1 | U8 | 0 | General | General | 1 | 0 | 50 | Yes | K
28703 | FW | 200 | 1 | 1 | 7007 | Scostamento guasto MA | 1 | U8 | 0 | General | General | 1 | 0 | 50 | Yes | K
28704 | FW | 200 | 1 | 2 | 7007 | Scostamento guasto MA | 1 | U8 | 0 | General | General | 1 | 0 | 50 | Yes | K
28705 | FW | 200 | 1 | 3 | 7007 | Scostamento guasto MA | 1 | U8 | 0 | General | General | 1 | 0 | 50 | Yes | K
28706 | FW | 200 | 1 | 4 | 7007 | Scostamento guasto MA | 1 | U8 | 0 | General | General | 1 | 0 | 50 | Yes | K
28707 | FW | 201 | 0 | 0 | 1252 | Temp. ritorno fine limitaz. temp.est.(-20°C) | 1 | S16 | 1 | General | General | 1 | -1000 | 1000 | Yes | °C
28708 | FW | 201 | 0 | 0 | 1253 | Temp. ritorno avvio limitaz. temp.est.(+20°C) | 1 | S16 | 1 | General | General | 1 | -1000 | 1000 | Yes | °C
28709 | FW | 201 | 0 | 0 | 4031 | Offset richieste bus | 1 | S16 | 1 | General | General | 1 | -500 | 500 | Yes | °C
28710 | FW | 201 | 1 | 0 | 7006 | Durata errore guasto mandata | 1 | U8 | 1 | General | General | 1 | 0 | 200 | Yes | h
28711 | FW | 201 | 1 | 1 | 7006 | Durata errore guasto mandata | 1 | U8 | 1 | General | General | 1 | 0 | 200 | Yes | h
28712 | FW | 201 | 1 | 2 | 7006 | Durata errore guasto mandata | 1 | U8 | 1 | General | General | 1 | 0 | 200 | Yes | h
28713 | FW | 201 | 1 | 3 | 7006 | Durata errore guasto mandata | 1 | U8 | 1 | General | General | 1 | 0 | 200 | Yes | h
28714 | FW | 201 | 1 | 4 | 7006 | Durata errore guasto mandata | 1 | U8 | 1 | General | General | 1 | 0 | 200 | Yes | h
28715 | FW | 201 | 1 | 0 | 7007 | Scostamento guasto MA | 1 | U8 | 0 | General | General | 1 | 0 | 50 | Yes | K
28716 | FW | 201 | 1 | 1 | 7007 | Scostamento guasto MA | 1 | U8 | 0 | General | General | 1 | 0 | 50 | Yes | K
28717 | FW | 201 | 1 | 2 | 7007 | Scostamento guasto MA | 1 | U8 | 0 | General | General | 1 | 0 | 50 | Yes | K
28718 | FW | 201 | 1 | 3 | 7007 | Scostamento guasto MA | 1 | U8 | 0 | General | General | 1 | 0 | 50 | Yes | K
28719 | FW | 201 | 1 | 4 | 7007 | Scostamento guasto MA | 1 | U8 | 0 | General | General | 1 | 0 | 50 | Yes | K
28720 | FW | 202 | 0 | 0 | 1252 | Temp. ritorno fine limitaz. temp.est.(-20°C) | 1 | S16 | 1 | General | General | 1 | -1000 | 1000 | Yes | °C
28721 | FW | 202 | 0 | 0 | 1253 | Temp. ritorno avvio limitaz. temp.est.(+20°C) | 1 | S16 | 1 | General | General | 1 | -1000 | 1000 | Yes | °C
28722 | FW | 202 | 0 | 0 | 4031 | Offset richieste bus | 1 | S16 | 1 | General | General | 1 | -500 | 500 | Yes | °C
28723 | FW | 202 | 1 | 0 | 7006 | Durata errore guasto mandata | 1 | U8 | 1 | General | General | 1 | 0 | 200 | Yes | h
28724 | FW | 202 | 1 | 1 | 7006 | Durata errore guasto mandata | 1 | U8 | 1 | General | General | 1 | 0 | 200 | Yes | h
28725 | FW | 202 | 1 | 2 | 7006 | Durata errore guasto mandata | 1 | U8 | 1 | General | General | 1 | 0 | 200 | Yes | h
28726 | FW | 202 | 1 | 3 | 7006 | Durata errore guasto mandata | 1 | U8 | 1 | General | General | 1 | 0 | 200 | Yes | h
28727 | FW | 202 | 1 | 4 | 7006 | Durata errore guasto mandata | 1 | U8 | 1 | General | General | 1 | 0 | 200 | Yes | h
28728 | FW | 202 | 1 | 0 | 7007 | Scostamento guasto MA | 1 | U8 | 0 | General | General | 1 | 0 | 50 | Yes | K
28729 | FW | 202 | 1 | 1 | 7007 | Scostamento guasto MA | 1 | U8 | 0 | General | General | 1 | 0 | 50 | Yes | K
28730 | FW | 202 | 1 | 2 | 7007 | Scostamento guasto MA | 1 | U8 | 0 | General | General | 1 | 0 | 50 | Yes | K
28731 | FW | 202 | 1 | 3 | 7007 | Scostamento guasto MA | 1 | U8 | 0 | General | General | 1 | 0 | 50 | Yes | K
28732 | FW | 202 | 1 | 4 | 7007 | Scostamento guasto MA | 1 | U8 | 0 | General | General | 1 | 0 | 50 | Yes | K
28733 | FW | 203 | 0 | 0 | 1252 | Temp. ritorno fine limitaz. temp.est.(-20°C) | 1 | S16 | 1 | General | General | 1 | -1000 | 1000 | Yes | °C
28734 | FW | 203 | 0 | 0 | 1253 | Temp. ritorno avvio limitaz. temp.est.(+20°C) | 1 | S16 | 1 | General | General | 1 | -1000 | 1000 | Yes | °C
28735 | FW | 203 | 0 | 0 | 4031 | Offset richieste bus | 1 | S16 | 1 | General | General | 1 | -500 | 500 | Yes | °C
28736 | FW | 203 | 1 | 0 | 7006 | Durata errore guasto mandata | 1 | U8 | 1 | General | General | 1 | 0 | 200 | Yes | h
28737 | FW | 203 | 1 | 1 | 7006 | Durata errore guasto mandata | 1 | U8 | 1 | General | General | 1 | 0 | 200 | Yes | h
28738 | FW | 203 | 1 | 2 | 7006 | Durata errore guasto mandata | 1 | U8 | 1 | General | General | 1 | 0 | 200 | Yes | h
28739 | FW | 203 | 1 | 3 | 7006 | Durata errore guasto mandata | 1 | U8 | 1 | General | General | 1 | 0 | 200 | Yes | h
28740 | FW | 203 | 1 | 4 | 7006 | Durata errore guasto mandata | 1 | U8 | 1 | General | General | 1 | 0 | 200 | Yes | h
28741 | FW | 203 | 1 | 0 | 7007 | Scostamento guasto MA | 1 | U8 | 0 | General | General | 1 | 0 | 50 | Yes | K
28742 | FW | 203 | 1 | 1 | 7007 | Scostamento guasto MA | 1 | U8 | 0 | General | General | 1 | 0 | 50 | Yes | K
28743 | FW | 203 | 1 | 2 | 7007 | Scostamento guasto MA | 1 | U8 | 0 | General | General | 1 | 0 | 50 | Yes | K
28744 | FW | 203 | 1 | 3 | 7007 | Scostamento guasto MA | 1 | U8 | 0 | General | General | 1 | 0 | 50 | Yes | K
28745 | FW | 203 | 1 | 4 | 7007 | Scostamento guasto MA | 1 | U8 | 0 | General | General | 1 | 0 | 50 | Yes | K
28746 | FW | 204 | 0 | 0 | 1252 | Temp. ritorno fine limitaz. temp.est.(-20°C) | 1 | S16 | 1 | General | General | 1 | -1000 | 1000 | Yes | °C
28747 | FW | 204 | 0 | 0 | 1253 | Temp. ritorno avvio limitaz. temp.est.(+20°C) | 1 | S16 | 1 | General | General | 1 | -1000 | 1000 | Yes | °C
28748 | FW | 204 | 0 | 0 | 4031 | Offset richieste bus | 1 | S16 | 1 | General | General | 1 | -500 | 500 | Yes | °C
28749 | FW | 204 | 1 | 0 | 7006 | Durata errore guasto mandata | 1 | U8 | 1 | General | General | 1 | 0 | 200 | Yes | h
28750 | FW | 204 | 1 | 1 | 7006 | Durata errore guasto mandata | 1 | U8 | 1 | General | General | 1 | 0 | 200 | Yes | h
28751 | FW | 204 | 1 | 2 | 7006 | Durata errore guasto mandata | 1 | U8 | 1 | General | General | 1 | 0 | 200 | Yes | h
28752 | FW | 204 | 1 | 3 | 7006 | Durata errore guasto mandata | 1 | U8 | 1 | General | General | 1 | 0 | 200 | Yes | h
28753 | FW | 204 | 1 | 4 | 7006 | Durata errore guasto mandata | 1 | U8 | 1 | General | General | 1 | 0 | 200 | Yes | h
28754 | FW | 204 | 1 | 0 | 7007 | Scostamento guasto MA | 1 | U8 | 0 | General | General | 1 | 0 | 50 | Yes | K
28755 | FW | 204 | 1 | 1 | 7007 | Scostamento guasto MA | 1 | U8 | 0 | General | General | 1 | 0 | 50 | Yes | K
28756 | FW | 204 | 1 | 2 | 7007 | Scostamento guasto MA | 1 | U8 | 0 | General | General | 1 | 0 | 50 | Yes | K
28757 | FW | 204 | 1 | 3 | 7007 | Scostamento guasto MA | 1 | U8 | 0 | General | General | 1 | 0 | 50 | Yes | K
28758 | FW | 204 | 1 | 4 | 7007 | Scostamento guasto MA | 1 | U8 | 0 | General | General | 1 | 0 | 50 | Yes | K
28759 | FW | 205 | 0 | 0 | 1252 | Temp. ritorno fine limitaz. temp.est.(-20°C) | 1 | S16 | 1 | General | General | 1 | -1000 | 1000 | Yes | °C
28760 | FW | 205 | 0 | 0 | 1253 | Temp. ritorno avvio limitaz. temp.est.(+20°C) | 1 | S16 | 1 | General | General | 1 | -1000 | 1000 | Yes | °C
28761 | FW | 205 | 0 | 0 | 4031 | Offset richieste bus | 1 | S16 | 1 | General | General | 1 | -500 | 500 | Yes | °C
28762 | FW | 205 | 1 | 0 | 7006 | Durata errore guasto mandata | 1 | U8 | 1 | General | General | 1 | 0 | 200 | Yes | h
28763 | FW | 205 | 1 | 1 | 7006 | Durata errore guasto mandata | 1 | U8 | 1 | General | General | 1 | 0 | 200 | Yes | h
28764 | FW | 205 | 1 | 2 | 7006 | Durata errore guasto mandata | 1 | U8 | 1 | General | General | 1 | 0 | 200 | Yes | h
28765 | FW | 205 | 1 | 3 | 7006 | Durata errore guasto mandata | 1 | U8 | 1 | General | General | 1 | 0 | 200 | Yes | h
28766 | FW | 205 | 1 | 4 | 7006 | Durata errore guasto mandata | 1 | U8 | 1 | General | General | 1 | 0 | 200 | Yes | h
28767 | FW | 205 | 1 | 0 | 7007 | Scostamento guasto MA | 1 | U8 | 0 | General | General | 1 | 0 | 50 | Yes | K
28768 | FW | 205 | 1 | 1 | 7007 | Scostamento guasto MA | 1 | U8 | 0 | General | General | 1 | 0 | 50 | Yes | K
28769 | FW | 205 | 1 | 2 | 7007 | Scostamento guasto MA | 1 | U8 | 0 | General | General | 1 | 0 | 50 | Yes | K
28770 | FW | 205 | 1 | 3 | 7007 | Scostamento guasto MA | 1 | U8 | 0 | General | General | 1 | 0 | 50 | Yes | K
28771 | FW | 205 | 1 | 4 | 7007 | Scostamento guasto MA | 1 | U8 | 0 | General | General | 1 | 0 | 50 | Yes | K
28772 | FW | 206 | 0 | 0 | 1252 | Temp. ritorno fine limitaz. temp.est.(-20°C) | 1 | S16 | 1 | General | General | 1 | -1000 | 1000 | Yes | °C
28773 | FW | 206 | 0 | 0 | 1253 | Temp. ritorno avvio limitaz. temp.est.(+20°C) | 1 | S16 | 1 | General | General | 1 | -1000 | 1000 | Yes | °C
28774 | FW | 206 | 0 | 0 | 4031 | Offset richieste bus | 1 | S16 | 1 | General | General | 1 | -500 | 500 | Yes | °C
28775 | FW | 206 | 1 | 0 | 7006 | Durata errore guasto mandata | 1 | U8 | 1 | General | General | 1 | 0 | 200 | Yes | h
28776 | FW | 206 | 1 | 1 | 7006 | Durata errore guasto mandata | 1 | U8 | 1 | General | General | 1 | 0 | 200 | Yes | h
28777 | FW | 206 | 1 | 2 | 7006 | Durata errore guasto mandata | 1 | U8 | 1 | General | General | 1 | 0 | 200 | Yes | h
28778 | FW | 206 | 1 | 3 | 7006 | Durata errore guasto mandata | 1 | U8 | 1 | General | General | 1 | 0 | 200 | Yes | h
28779 | FW | 206 | 1 | 4 | 7006 | Durata errore guasto mandata | 1 | U8 | 1 | General | General | 1 | 0 | 200 | Yes | h
28780 | FW | 206 | 1 | 0 | 7007 | Scostamento guasto MA | 1 | U8 | 0 | General | General | 1 | 0 | 50 | Yes | K
28781 | FW | 206 | 1 | 1 | 7007 | Scostamento guasto MA | 1 | U8 | 0 | General | General | 1 | 0 | 50 | Yes | K
28782 | FW | 206 | 1 | 2 | 7007 | Scostamento guasto MA | 1 | U8 | 0 | General | General | 1 | 0 | 50 | Yes | K
28783 | FW | 206 | 1 | 3 | 7007 | Scostamento guasto MA | 1 | U8 | 0 | General | General | 1 | 0 | 50 | Yes | K
28784 | FW | 206 | 1 | 4 | 7007 | Scostamento guasto MA | 1 | U8 | 0 | General | General | 1 | 0 | 50 | Yes | K
28785 | FW | 207 | 0 | 0 | 1252 | Temp. ritorno fine limitaz. temp.est.(-20°C) | 1 | S16 | 1 | General | General | 1 | -1000 | 1000 | Yes | °C
28786 | FW | 207 | 0 | 0 | 1253 | Temp. ritorno avvio limitaz. temp.est.(+20°C) | 1 | S16 | 1 | General | General | 1 | -1000 | 1000 | Yes | °C
28787 | FW | 207 | 0 | 0 | 4031 | Offset richieste bus | 1 | S16 | 1 | General | General | 1 | -500 | 500 | Yes | °C
28788 | FW | 207 | 1 | 0 | 7006 | Durata errore guasto mandata | 1 | U8 | 1 | General | General | 1 | 0 | 200 | Yes | h
28789 | FW | 207 | 1 | 1 | 7006 | Durata errore guasto mandata | 1 | U8 | 1 | General | General | 1 | 0 | 200 | Yes | h
28790 | FW | 207 | 1 | 2 | 7006 | Durata errore guasto mandata | 1 | U8 | 1 | General | General | 1 | 0 | 200 | Yes | h
28791 | FW | 207 | 1 | 3 | 7006 | Durata errore guasto mandata | 1 | U8 | 1 | General | General | 1 | 0 | 200 | Yes | h
28792 | FW | 207 | 1 | 4 | 7006 | Durata errore guasto mandata | 1 | U8 | 1 | General | General | 1 | 0 | 200 | Yes | h
28793 | FW | 207 | 1 | 0 | 7007 | Scostamento guasto MA | 1 | U8 | 0 | General | General | 1 | 0 | 50 | Yes | K
28794 | FW | 207 | 1 | 1 | 7007 | Scostamento guasto MA | 1 | U8 | 0 | General | General | 1 | 0 | 50 | Yes | K
28795 | FW | 207 | 1 | 2 | 7007 | Scostamento guasto MA | 1 | U8 | 0 | General | General | 1 | 0 | 50 | Yes | K
28796 | FW | 207 | 1 | 3 | 7007 | Scostamento guasto MA | 1 | U8 | 0 | General | General | 1 | 0 | 50 | Yes | K
28797 | FW | 207 | 1 | 4 | 7007 | Scostamento guasto MA | 1 | U8 | 0 | General | General | 1 | 0 | 50 | Yes | K
28798 | FW | 208 | 0 | 0 | 1252 | Temp. ritorno fine limitaz. temp.est.(-20°C) | 1 | S16 | 1 | General | General | 1 | -1000 | 1000 | Yes | °C
28799 | FW | 208 | 0 | 0 | 1253 | Temp. ritorno avvio limitaz. temp.est.(+20°C) | 1 | S16 | 1 | General | General | 1 | -1000 | 1000 | Yes | °C
28800 | FW | 208 | 0 | 0 | 4031 | Offset richieste bus | 1 | S16 | 1 | General | General | 1 | -500 | 500 | Yes | °C
28801 | FW | 208 | 1 | 0 | 7006 | Durata errore guasto mandata | 1 | U8 | 1 | General | General | 1 | 0 | 200 | Yes | h
28802 | FW | 208 | 1 | 1 | 7006 | Durata errore guasto mandata | 1 | U8 | 1 | General | General | 1 | 0 | 200 | Yes | h
28803 | FW | 208 | 1 | 2 | 7006 | Durata errore guasto mandata | 1 | U8 | 1 | General | General | 1 | 0 | 200 | Yes | h
28804 | FW | 208 | 1 | 3 | 7006 | Durata errore guasto mandata | 1 | U8 | 1 | General | General | 1 | 0 | 200 | Yes | h
28805 | FW | 208 | 1 | 4 | 7006 | Durata errore guasto mandata | 1 | U8 | 1 | General | General | 1 | 0 | 200 | Yes | h
28806 | FW | 208 | 1 | 0 | 7007 | Scostamento guasto MA | 1 | U8 | 0 | General | General | 1 | 0 | 50 | Yes | K
28807 | FW | 208 | 1 | 1 | 7007 | Scostamento guasto MA | 1 | U8 | 0 | General | General | 1 | 0 | 50 | Yes | K
28808 | FW | 208 | 1 | 2 | 7007 | Scostamento guasto MA | 1 | U8 | 0 | General | General | 1 | 0 | 50 | Yes | K
28809 | FW | 208 | 1 | 3 | 7007 | Scostamento guasto MA | 1 | U8 | 0 | General | General | 1 | 0 | 50 | Yes | K
28810 | FW | 208 | 1 | 4 | 7007 | Scostamento guasto MA | 1 | U8 | 0 | General | General | 1 | 0 | 50 | Yes | K
28811 | PS | 129 | 21 | 0 | 6050 | Smart-Grid (offset) accumulo-nom risc | 1 | S16 | 1 | General | General | 5 | 0 | 900 | Yes | K
28812 | PS | 129 | 21 | 0 | 6051 | Smart-Grid (offset) accumulo-nom raff | 1 | S16 | 1 | General | General | 5 | -300 | 0 | Yes | K
28813 | PS | 130 | 21 | 0 | 6050 | Smart-Grid (offset) accumulo-nom risc | 1 | S16 | 1 | General | General | 5 | 0 | 900 | Yes | K
28814 | PS | 130 | 21 | 0 | 6051 | Smart-Grid (offset) accumulo-nom raff | 1 | S16 | 1 | General | General | 5 | -300 | 0 | Yes | K
28815 | PS | 131 | 21 | 0 | 6050 | Smart-Grid (offset) accumulo-nom risc | 1 | S16 | 1 | General | General | 5 | 0 | 900 | Yes | K
28816 | PS | 131 | 21 | 0 | 6051 | Smart-Grid (offset) accumulo-nom raff | 1 | S16 | 1 | General | General | 5 | -300 | 0 | Yes | K
28817 | PS | 132 | 21 | 0 | 6050 | Smart-Grid (offset) accumulo-nom risc | 1 | S16 | 1 | General | General | 5 | 0 | 900 | Yes | K
28818 | PS | 132 | 21 | 0 | 6051 | Smart-Grid (offset) accumulo-nom raff | 1 | S16 | 1 | General | General | 5 | -300 | 0 | Yes | K
28819 | PS | 133 | 21 | 0 | 6050 | Smart-Grid (offset) accumulo-nom risc | 1 | S16 | 1 | General | General | 5 | 0 | 900 | Yes | K
28820 | PS | 133 | 21 | 0 | 6051 | Smart-Grid (offset) accumulo-nom raff | 1 | S16 | 1 | General | General | 5 | -300 | 0 | Yes | K
28821 | PS | 134 | 21 | 0 | 6050 | Smart-Grid (offset) accumulo-nom risc | 1 | S16 | 1 | General | General | 5 | 0 | 900 | Yes | K
28822 | PS | 134 | 21 | 0 | 6051 | Smart-Grid (offset) accumulo-nom raff | 1 | S16 | 1 | General | General | 5 | -300 | 0 | Yes | K
28823 | PS | 135 | 21 | 0 | 6050 | Smart-Grid (offset) accumulo-nom risc | 1 | S16 | 1 | General | General | 5 | 0 | 900 | Yes | K
28824 | PS | 135 | 21 | 0 | 6051 | Smart-Grid (offset) accumulo-nom raff | 1 | S16 | 1 | General | General | 5 | -300 | 0 | Yes | K
28825 | PS | 136 | 21 | 0 | 6050 | Smart-Grid (offset) accumulo-nom risc | 1 | S16 | 1 | General | General | 5 | 0 | 900 | Yes | K
28826 | PS | 136 | 21 | 0 | 6051 | Smart-Grid (offset) accumulo-nom raff | 1 | S16 | 1 | General | General | 5 | -300 | 0 | Yes | K
28827 | PS | 137 | 21 | 0 | 6050 | Smart-Grid (offset) accumulo-nom risc | 1 | S16 | 1 | General | General | 5 | 0 | 900 | Yes | K
28828 | PS | 137 | 21 | 0 | 6051 | Smart-Grid (offset) accumulo-nom raff | 1 | S16 | 1 | General | General | 5 | -300 | 0 | Yes | K
28829 | PS | 138 | 21 | 0 | 6050 | Smart-Grid (offset) accumulo-nom risc | 1 | S16 | 1 | General | General | 5 | 0 | 900 | Yes | K
28830 | PS | 138 | 21 | 0 | 6051 | Smart-Grid (offset) accumulo-nom raff | 1 | S16 | 1 | General | General | 5 | -300 | 0 | Yes | K
28831 | PS | 139 | 21 | 0 | 6050 | Smart-Grid (offset) accumulo-nom risc | 1 | S16 | 1 | General | General | 5 | 0 | 900 | Yes | K
28832 | PS | 139 | 21 | 0 | 6051 | Smart-Grid (offset) accumulo-nom raff | 1 | S16 | 1 | General | General | 5 | -300 | 0 | Yes | K
28833 | PS | 140 | 21 | 0 | 6050 | Smart-Grid (offset) accumulo-nom risc | 1 | S16 | 1 | General | General | 5 | 0 | 900 | Yes | K
28834 | PS | 140 | 21 | 0 | 6051 | Smart-Grid (offset) accumulo-nom raff | 1 | S16 | 1 | General | General | 5 | -300 | 0 | Yes | K
28835 | PS | 141 | 21 | 0 | 6050 | Smart-Grid (offset) accumulo-nom risc | 1 | S16 | 1 | General | General | 5 | 0 | 900 | Yes | K
28836 | PS | 141 | 21 | 0 | 6051 | Smart-Grid (offset) accumulo-nom raff | 1 | S16 | 1 | General | General | 5 | -300 | 0 | Yes | K
28837 | PS | 142 | 21 | 0 | 6050 | Smart-Grid (offset) accumulo-nom risc | 1 | S16 | 1 | General | General | 5 | 0 | 900 | Yes | K
28838 | PS | 142 | 21 | 0 | 6051 | Smart-Grid (offset) accumulo-nom raff | 1 | S16 | 1 | General | General | 5 | -300 | 0 | Yes | K
28839 | PS | 143 | 21 | 0 | 6050 | Smart-Grid (offset) accumulo-nom risc | 1 | S16 | 1 | General | General | 5 | 0 | 900 | Yes | K
28840 | PS | 143 | 21 | 0 | 6051 | Smart-Grid (offset) accumulo-nom raff | 1 | S16 | 1 | General | General | 5 | -300 | 0 | Yes | K
28841 | PS | 144 | 21 | 0 | 6050 | Smart-Grid (offset) accumulo-nom risc | 1 | S16 | 1 | General | General | 5 | 0 | 900 | Yes | K
28842 | PS | 144 | 21 | 0 | 6051 | Smart-Grid (offset) accumulo-nom raff | 1 | S16 | 1 | General | General | 5 | -300 | 0 | Yes | K
28843 | HV | 513 | 0 | 0 | 20034 | Configurazione manutenzione | 1 | LIST | 0 | General | General | 1 | 0x0003 | 0 | No | 0
28844 | HV | 513 | 0 | 0 | 20037 | Val cont manut messagg manut (sett funz) high | 2 | U32 | 0 | General | General | 1 | 0 | 52 | No | 0
28845 | HV | 513 | 0 | 0 | 20037 | Val cont manut messagg manut (sett funz) low | 1 | U32 | 0 | General | General | 1 | 0 | 52 | No | 0
28846 | HV | 513 | 0 | 0 | 21058 | Tempo ciclo rest cont manut (sett funz) high | 2 | S32 |  | General | General | 1 | 0 | 0 | No
28847 | HV | 513 | 0 | 0 | 21058 | Tempo ciclo rest cont manut (sett funz) low | 1 | S32 |  | General | General | 1 | 0 | 0 | No
28848 | HV | 513 | 0 | 0 | 21054 | Conferma | 1 | LIST | 0 | General | General | 1 | 0x00000180 | 0 | Yes
28849 | HV | 513 | 50 | 0 | 37606 | CO2 aria ripresa | 1 | U8 | 0 | General | General | 1 | 0 | 100 | No | %
28850 | HV | 513 | 50 | 0 | 37607 | CO2 aria ripresa, valore grezzo | 1 | U16 | 0 | General | General | 1 | 450 | 10000 | No | ppm
28851 | HV | 513 | 50 | 0 | 37609 | VOC aria ripresa valore grezzo | 1 | U16 | 0 | General | General | 1 | 450 | 10000 | No | ppm
28852 | HV | 513 | 50 | 0 | 37612 | VOC aria esterna valore grezzo | 1 | S16 | 0 | General | General | 1 | 450 | 10000 | No | ppm
28853 | HV | 513 | 0 | 0 | 41612 | Configurazione pulizia pre-filtro | 1 | LIST | 0 | General | General | 1 | 0x0003 | 0 | No | 0
28854 | HV | 513 | 0 | 0 | 41613 | Val conteggio pulizia messaggio pulizia (sett funz) high | 2 | U32 | 0 | General | General | 1 | 0 | 52 | No | 0
28855 | HV | 513 | 0 | 0 | 41613 | Val conteggio pulizia messaggio pulizia (sett funz) low | 1 | U32 | 0 | General | General | 1 | 0 | 52 | No | 0
28856 | HV | 514 | 0 | 0 | 20034 | Configurazione manutenzione | 1 | LIST | 0 | General | General | 1 | 0x0003 | 0 | No | 0
28857 | HV | 514 | 0 | 0 | 20037 | Val cont manut messagg manut (sett funz) high | 2 | U32 | 0 | General | General | 1 | 0 | 52 | No | 0
28858 | HV | 514 | 0 | 0 | 20037 | Val cont manut messagg manut (sett funz) low | 1 | U32 | 0 | General | General | 1 | 0 | 52 | No | 0
28859 | HV | 514 | 0 | 0 | 21058 | Tempo ciclo rest cont manut (sett funz) high | 2 | S32 |  | General | General | 1 | 0 | 0 | No
28860 | HV | 514 | 0 | 0 | 21058 | Tempo ciclo rest cont manut (sett funz) low | 1 | S32 |  | General | General | 1 | 0 | 0 | No
28861 | HV | 514 | 0 | 0 | 21054 | Conferma | 1 | LIST | 0 | General | General | 1 | 0x00000180 | 0 | Yes
28862 | HV | 514 | 50 | 0 | 37606 | CO2 aria ripresa | 1 | U8 | 0 | General | General | 1 | 0 | 100 | No | %
28863 | HV | 514 | 50 | 0 | 37607 | CO2 aria ripresa, valore grezzo | 1 | U16 | 0 | General | General | 1 | 450 | 10000 | No | ppm
28864 | HV | 514 | 50 | 0 | 37609 | VOC aria ripresa valore grezzo | 1 | U16 | 0 | General | General | 1 | 450 | 10000 | No | ppm
28865 | HV | 514 | 50 | 0 | 37612 | VOC aria esterna valore grezzo | 1 | S16 | 0 | General | General | 1 | 450 | 10000 | No | ppm
28866 | HV | 514 | 0 | 0 | 41612 | Configurazione pulizia pre-filtro | 1 | LIST | 0 | General | General | 1 | 0x0003 | 0 | No | 0
28867 | HV | 514 | 0 | 0 | 41613 | Val conteggio pulizia messaggio pulizia (sett funz) high | 2 | U32 | 0 | General | General | 1 | 0 | 52 | No | 0
28868 | HV | 514 | 0 | 0 | 41613 | Val conteggio pulizia messaggio pulizia (sett funz) low | 1 | U32 | 0 | General | General | 1 | 0 | 52 | No | 0
28869 | HV | 515 | 0 | 0 | 20034 | Configurazione manutenzione | 1 | LIST | 0 | General | General | 1 | 0x0003 | 0 | No | 0
28870 | HV | 515 | 0 | 0 | 20037 | Val cont manut messagg manut (sett funz) high | 2 | U32 | 0 | General | General | 1 | 0 | 52 | No | 0
28871 | HV | 515 | 0 | 0 | 20037 | Val cont manut messagg manut (sett funz) low | 1 | U32 | 0 | General | General | 1 | 0 | 52 | No | 0
28872 | HV | 515 | 0 | 0 | 21058 | Tempo ciclo rest cont manut (sett funz) high | 2 | S32 |  | General | General | 1 | 0 | 0 | No
28873 | HV | 515 | 0 | 0 | 21058 | Tempo ciclo rest cont manut (sett funz) low | 1 | S32 |  | General | General | 1 | 0 | 0 | No
28874 | HV | 515 | 0 | 0 | 21054 | Conferma | 1 | LIST | 0 | General | General | 1 | 0x00000180 | 0 | Yes
28875 | HV | 515 | 50 | 0 | 37606 | CO2 aria ripresa | 1 | U8 | 0 | General | General | 1 | 0 | 100 | No | %
28876 | HV | 515 | 50 | 0 | 37607 | CO2 aria ripresa, valore grezzo | 1 | U16 | 0 | General | General | 1 | 450 | 10000 | No | ppm
28877 | HV | 515 | 50 | 0 | 37609 | VOC aria ripresa valore grezzo | 1 | U16 | 0 | General | General | 1 | 450 | 10000 | No | ppm
28878 | HV | 515 | 50 | 0 | 37612 | VOC aria esterna valore grezzo | 1 | S16 | 0 | General | General | 1 | 450 | 10000 | No | ppm
28879 | HV | 515 | 0 | 0 | 41612 | Configurazione pulizia pre-filtro | 1 | LIST | 0 | General | General | 1 | 0x0003 | 0 | No | 0
28880 | HV | 515 | 0 | 0 | 41613 | Val conteggio pulizia messaggio pulizia (sett funz) high | 2 | U32 | 0 | General | General | 1 | 0 | 52 | No | 0
28881 | HV | 515 | 0 | 0 | 41613 | Val conteggio pulizia messaggio pulizia (sett funz) low | 1 | U32 | 0 | General | General | 1 | 0 | 52 | No | 0
28882 | HV | 516 | 0 | 0 | 20034 | Configurazione manutenzione | 1 | LIST | 0 | General | General | 1 | 0x0003 | 0 | No | 0
28883 | HV | 516 | 0 | 0 | 20037 | Val cont manut messagg manut (sett funz) high | 2 | U32 | 0 | General | General | 1 | 0 | 52 | No | 0
28884 | HV | 516 | 0 | 0 | 20037 | Val cont manut messagg manut (sett funz) low | 1 | U32 | 0 | General | General | 1 | 0 | 52 | No | 0
28885 | HV | 516 | 0 | 0 | 21058 | Tempo ciclo rest cont manut (sett funz) high | 2 | S32 |  | General | General | 1 | 0 | 0 | No
28886 | HV | 516 | 0 | 0 | 21058 | Tempo ciclo rest cont manut (sett funz) low | 1 | S32 |  | General | General | 1 | 0 | 0 | No
28887 | HV | 516 | 0 | 0 | 21054 | Conferma | 1 | LIST | 0 | General | General | 1 | 0x00000180 | 0 | Yes
28888 | HV | 516 | 50 | 0 | 37606 | CO2 aria ripresa | 1 | U8 | 0 | General | General | 1 | 0 | 100 | No | %
28889 | HV | 516 | 50 | 0 | 37607 | CO2 aria ripresa, valore grezzo | 1 | U16 | 0 | General | General | 1 | 450 | 10000 | No | ppm
28890 | HV | 516 | 50 | 0 | 37609 | VOC aria ripresa valore grezzo | 1 | U16 | 0 | General | General | 1 | 450 | 10000 | No | ppm
28891 | HV | 516 | 50 | 0 | 37612 | VOC aria esterna valore grezzo | 1 | S16 | 0 | General | General | 1 | 450 | 10000 | No | ppm
28892 | HV | 516 | 0 | 0 | 41612 | Configurazione pulizia pre-filtro | 1 | LIST | 0 | General | General | 1 | 0x0003 | 0 | No | 0
28893 | HV | 516 | 0 | 0 | 41613 | Val conteggio pulizia messaggio pulizia (sett funz) high | 2 | U32 | 0 | General | General | 1 | 0 | 52 | No | 0
28894 | HV | 516 | 0 | 0 | 41613 | Val conteggio pulizia messaggio pulizia (sett funz) low | 1 | U32 | 0 | General | General | 1 | 0 | 52 | No | 0
28895 | HV | 517 | 0 | 0 | 20034 | Configurazione manutenzione | 1 | LIST | 0 | General | General | 1 | 0x0003 | 0 | No | 0
28896 | HV | 517 | 0 | 0 | 20037 | Val cont manut messagg manut (sett funz) high | 2 | U32 | 0 | General | General | 1 | 0 | 52 | No | 0
28897 | HV | 517 | 0 | 0 | 20037 | Val cont manut messagg manut (sett funz) low | 1 | U32 | 0 | General | General | 1 | 0 | 52 | No | 0
28898 | HV | 517 | 0 | 0 | 21058 | Tempo ciclo rest cont manut (sett funz) high | 2 | S32 |  | General | General | 1 | 0 | 0 | No
28899 | HV | 517 | 0 | 0 | 21058 | Tempo ciclo rest cont manut (sett funz) low | 1 | S32 |  | General | General | 1 | 0 | 0 | No
28900 | HV | 517 | 0 | 0 | 21054 | Conferma | 1 | LIST | 0 | General | General | 1 | 0x00000180 | 0 | Yes
28901 | HV | 517 | 50 | 0 | 37606 | CO2 aria ripresa | 1 | U8 | 0 | General | General | 1 | 0 | 100 | No | %
28902 | HV | 517 | 50 | 0 | 37607 | CO2 aria ripresa, valore grezzo | 1 | U16 | 0 | General | General | 1 | 450 | 10000 | No | ppm
28903 | HV | 517 | 50 | 0 | 37609 | VOC aria ripresa valore grezzo | 1 | U16 | 0 | General | General | 1 | 450 | 10000 | No | ppm
28904 | HV | 517 | 50 | 0 | 37612 | VOC aria esterna valore grezzo | 1 | S16 | 0 | General | General | 1 | 450 | 10000 | No | ppm
28905 | HV | 517 | 0 | 0 | 41612 | Configurazione pulizia pre-filtro | 1 | LIST | 0 | General | General | 1 | 0x0003 | 0 | No | 0
28906 | HV | 517 | 0 | 0 | 41613 | Val conteggio pulizia messaggio pulizia (sett funz) high | 2 | U32 | 0 | General | General | 1 | 0 | 52 | No | 0
28907 | HV | 517 | 0 | 0 | 41613 | Val conteggio pulizia messaggio pulizia (sett funz) low | 1 | U32 | 0 | General | General | 1 | 0 | 52 | No | 0
28908 | HV | 518 | 0 | 0 | 20034 | Configurazione manutenzione | 1 | LIST | 0 | General | General | 1 | 0x0003 | 0 | No | 0
28909 | HV | 518 | 0 | 0 | 20037 | Val cont manut messagg manut (sett funz) high | 2 | U32 | 0 | General | General | 1 | 0 | 52 | No | 0
28910 | HV | 518 | 0 | 0 | 20037 | Val cont manut messagg manut (sett funz) low | 1 | U32 | 0 | General | General | 1 | 0 | 52 | No | 0
28911 | HV | 518 | 0 | 0 | 21058 | Tempo ciclo rest cont manut (sett funz) high | 2 | S32 |  | General | General | 1 | 0 | 0 | No
28912 | HV | 518 | 0 | 0 | 21058 | Tempo ciclo rest cont manut (sett funz) low | 1 | S32 |  | General | General | 1 | 0 | 0 | No
28913 | HV | 518 | 0 | 0 | 21054 | Conferma | 1 | LIST | 0 | General | General | 1 | 0x00000180 | 0 | Yes
28914 | HV | 518 | 50 | 0 | 37606 | CO2 aria ripresa | 1 | U8 | 0 | General | General | 1 | 0 | 100 | No | %
28915 | HV | 518 | 50 | 0 | 37607 | CO2 aria ripresa, valore grezzo | 1 | U16 | 0 | General | General | 1 | 450 | 10000 | No | ppm
28916 | HV | 518 | 50 | 0 | 37609 | VOC aria ripresa valore grezzo | 1 | U16 | 0 | General | General | 1 | 450 | 10000 | No | ppm
28917 | HV | 518 | 50 | 0 | 37612 | VOC aria esterna valore grezzo | 1 | S16 | 0 | General | General | 1 | 450 | 10000 | No | ppm
28918 | HV | 518 | 0 | 0 | 41612 | Configurazione pulizia pre-filtro | 1 | LIST | 0 | General | General | 1 | 0x0003 | 0 | No | 0
28919 | HV | 518 | 0 | 0 | 41613 | Val conteggio pulizia messaggio pulizia (sett funz) high | 2 | U32 | 0 | General | General | 1 | 0 | 52 | No | 0
28920 | HV | 518 | 0 | 0 | 41613 | Val conteggio pulizia messaggio pulizia (sett funz) low | 1 | U32 | 0 | General | General | 1 | 0 | 52 | No | 0
28921 | HV | 519 | 0 | 0 | 20034 | Configurazione manutenzione | 1 | LIST | 0 | General | General | 1 | 0x0003 | 0 | No | 0
28922 | HV | 519 | 0 | 0 | 20037 | Val cont manut messagg manut (sett funz) high | 2 | U32 | 0 | General | General | 1 | 0 | 52 | No | 0
28923 | HV | 519 | 0 | 0 | 20037 | Val cont manut messagg manut (sett funz) low | 1 | U32 | 0 | General | General | 1 | 0 | 52 | No | 0
28924 | HV | 519 | 0 | 0 | 21058 | Tempo ciclo rest cont manut (sett funz) high | 2 | S32 |  | General | General | 1 | 0 | 0 | No
28925 | HV | 519 | 0 | 0 | 21058 | Tempo ciclo rest cont manut (sett funz) low | 1 | S32 |  | General | General | 1 | 0 | 0 | No
28926 | HV | 519 | 0 | 0 | 21054 | Conferma | 1 | LIST | 0 | General | General | 1 | 0x00000180 | 0 | Yes
28927 | HV | 519 | 50 | 0 | 37606 | CO2 aria ripresa | 1 | U8 | 0 | General | General | 1 | 0 | 100 | No | %
28928 | HV | 519 | 50 | 0 | 37607 | CO2 aria ripresa, valore grezzo | 1 | U16 | 0 | General | General | 1 | 450 | 10000 | No | ppm
28929 | HV | 519 | 50 | 0 | 37609 | VOC aria ripresa valore grezzo | 1 | U16 | 0 | General | General | 1 | 450 | 10000 | No | ppm
28930 | HV | 519 | 50 | 0 | 37612 | VOC aria esterna valore grezzo | 1 | S16 | 0 | General | General | 1 | 450 | 10000 | No | ppm
28931 | HV | 519 | 0 | 0 | 41612 | Configurazione pulizia pre-filtro | 1 | LIST | 0 | General | General | 1 | 0x0003 | 0 | No | 0
28932 | HV | 519 | 0 | 0 | 41613 | Val conteggio pulizia messaggio pulizia (sett funz) high | 2 | U32 | 0 | General | General | 1 | 0 | 52 | No | 0
28933 | HV | 519 | 0 | 0 | 41613 | Val conteggio pulizia messaggio pulizia (sett funz) low | 1 | U32 | 0 | General | General | 1 | 0 | 52 | No | 0
28934 | HV | 520 | 0 | 0 | 20034 | Configurazione manutenzione | 1 | LIST | 0 | General | General | 1 | 0x0003 | 0 | No | 0
28935 | HV | 520 | 0 | 0 | 20037 | Val cont manut messagg manut (sett funz) high | 2 | U32 | 0 | General | General | 1 | 0 | 52 | No | 0
28936 | HV | 520 | 0 | 0 | 20037 | Val cont manut messagg manut (sett funz) low | 1 | U32 | 0 | General | General | 1 | 0 | 52 | No | 0
28937 | HV | 520 | 0 | 0 | 21058 | Tempo ciclo rest cont manut (sett funz) high | 2 | S32 |  | General | General | 1 | 0 | 0 | No
28938 | HV | 520 | 0 | 0 | 21058 | Tempo ciclo rest cont manut (sett funz) low | 1 | S32 |  | General | General | 1 | 0 | 0 | No
28939 | HV | 520 | 0 | 0 | 21054 | Conferma | 1 | LIST | 0 | General | General | 1 | 0x00000180 | 0 | Yes
28940 | HV | 520 | 50 | 0 | 37606 | CO2 aria ripresa | 1 | U8 | 0 | General | General | 1 | 0 | 100 | No | %
28941 | HV | 520 | 50 | 0 | 37607 | CO2 aria ripresa, valore grezzo | 1 | U16 | 0 | General | General | 1 | 450 | 10000 | No | ppm
28942 | HV | 520 | 50 | 0 | 37609 | VOC aria ripresa valore grezzo | 1 | U16 | 0 | General | General | 1 | 450 | 10000 | No | ppm
28943 | HV | 520 | 50 | 0 | 37612 | VOC aria esterna valore grezzo | 1 | S16 | 0 | General | General | 1 | 450 | 10000 | No | ppm
28944 | HV | 520 | 0 | 0 | 41612 | Configurazione pulizia pre-filtro | 1 | LIST | 0 | General | General | 1 | 0x0003 | 0 | No | 0
28945 | HV | 520 | 0 | 0 | 41613 | Val conteggio pulizia messaggio pulizia (sett funz) high | 2 | U32 | 0 | General | General | 1 | 0 | 52 | No | 0
28946 | HV | 520 | 0 | 0 | 41613 | Val conteggio pulizia messaggio pulizia (sett funz) low | 1 | U32 | 0 | General | General | 1 | 0 | 52 | No | 0
28947 | HV | 521 | 0 | 0 | 20034 | Configurazione manutenzione | 1 | LIST | 0 | General | General | 1 | 0x0003 | 0 | No | 0
28948 | HV | 521 | 0 | 0 | 20037 | Val cont manut messagg manut (sett funz) high | 2 | U32 | 0 | General | General | 1 | 0 | 52 | No | 0
28949 | HV | 521 | 0 | 0 | 20037 | Val cont manut messagg manut (sett funz) low | 1 | U32 | 0 | General | General | 1 | 0 | 52 | No | 0
28950 | HV | 521 | 0 | 0 | 21058 | Tempo ciclo rest cont manut (sett funz) high | 2 | S32 |  | General | General | 1 | 0 | 0 | No
28951 | HV | 521 | 0 | 0 | 21058 | Tempo ciclo rest cont manut (sett funz) low | 1 | S32 |  | General | General | 1 | 0 | 0 | No
28952 | HV | 521 | 0 | 0 | 21054 | Conferma | 1 | LIST | 0 | General | General | 1 | 0x00000180 | 0 | Yes
28953 | HV | 521 | 50 | 0 | 37606 | CO2 aria ripresa | 1 | U8 | 0 | General | General | 1 | 0 | 100 | No | %
28954 | HV | 521 | 50 | 0 | 37607 | CO2 aria ripresa, valore grezzo | 1 | U16 | 0 | General | General | 1 | 450 | 10000 | No | ppm
28955 | HV | 521 | 50 | 0 | 37609 | VOC aria ripresa valore grezzo | 1 | U16 | 0 | General | General | 1 | 450 | 10000 | No | ppm
28956 | HV | 521 | 50 | 0 | 37612 | VOC aria esterna valore grezzo | 1 | S16 | 0 | General | General | 1 | 450 | 10000 | No | ppm
28957 | HV | 521 | 0 | 0 | 41612 | Configurazione pulizia pre-filtro | 1 | LIST | 0 | General | General | 1 | 0x0003 | 0 | No | 0
28958 | HV | 521 | 0 | 0 | 41613 | Val conteggio pulizia messaggio pulizia (sett funz) high | 2 | U32 | 0 | General | General | 1 | 0 | 52 | No | 0
28959 | HV | 521 | 0 | 0 | 41613 | Val conteggio pulizia messaggio pulizia (sett funz) low | 1 | U32 | 0 | General | General | 1 | 0 | 52 | No | 0
28960 | HV | 522 | 0 | 0 | 20034 | Configurazione manutenzione | 1 | LIST | 0 | General | General | 1 | 0x0003 | 0 | No | 0
28961 | HV | 522 | 0 | 0 | 20037 | Val cont manut messagg manut (sett funz) high | 2 | U32 | 0 | General | General | 1 | 0 | 52 | No | 0
28962 | HV | 522 | 0 | 0 | 20037 | Val cont manut messagg manut (sett funz) low | 1 | U32 | 0 | General | General | 1 | 0 | 52 | No | 0
28963 | HV | 522 | 0 | 0 | 21058 | Tempo ciclo rest cont manut (sett funz) high | 2 | S32 |  | General | General | 1 | 0 | 0 | No
28964 | HV | 522 | 0 | 0 | 21058 | Tempo ciclo rest cont manut (sett funz) low | 1 | S32 |  | General | General | 1 | 0 | 0 | No
28965 | HV | 522 | 0 | 0 | 21054 | Conferma | 1 | LIST | 0 | General | General | 1 | 0x00000180 | 0 | Yes
28966 | HV | 522 | 50 | 0 | 37606 | CO2 aria ripresa | 1 | U8 | 0 | General | General | 1 | 0 | 100 | No | %
28967 | HV | 522 | 50 | 0 | 37607 | CO2 aria ripresa, valore grezzo | 1 | U16 | 0 | General | General | 1 | 450 | 10000 | No | ppm
28968 | HV | 522 | 50 | 0 | 37609 | VOC aria ripresa valore grezzo | 1 | U16 | 0 | General | General | 1 | 450 | 10000 | No | ppm
28969 | HV | 522 | 50 | 0 | 37612 | VOC aria esterna valore grezzo | 1 | S16 | 0 | General | General | 1 | 450 | 10000 | No | ppm
28970 | HV | 522 | 0 | 0 | 41612 | Configurazione pulizia pre-filtro | 1 | LIST | 0 | General | General | 1 | 0x0003 | 0 | No | 0
28971 | HV | 522 | 0 | 0 | 41613 | Val conteggio pulizia messaggio pulizia (sett funz) high | 2 | U32 | 0 | General | General | 1 | 0 | 52 | No | 0
28972 | HV | 522 | 0 | 0 | 41613 | Val conteggio pulizia messaggio pulizia (sett funz) low | 1 | U32 | 0 | General | General | 1 | 0 | 52 | No | 0
28973 | HV | 523 | 0 | 0 | 20034 | Configurazione manutenzione | 1 | LIST | 0 | General | General | 1 | 0x0003 | 0 | No | 0
28974 | HV | 523 | 0 | 0 | 20037 | Val cont manut messagg manut (sett funz) high | 2 | U32 | 0 | General | General | 1 | 0 | 52 | No | 0
28975 | HV | 523 | 0 | 0 | 20037 | Val cont manut messagg manut (sett funz) low | 1 | U32 | 0 | General | General | 1 | 0 | 52 | No | 0
28976 | HV | 523 | 0 | 0 | 21058 | Tempo ciclo rest cont manut (sett funz) high | 2 | S32 |  | General | General | 1 | 0 | 0 | No
28977 | HV | 523 | 0 | 0 | 21058 | Tempo ciclo rest cont manut (sett funz) low | 1 | S32 |  | General | General | 1 | 0 | 0 | No
28978 | HV | 523 | 0 | 0 | 21054 | Conferma | 1 | LIST | 0 | General | General | 1 | 0x00000180 | 0 | Yes
28979 | HV | 523 | 50 | 0 | 37606 | CO2 aria ripresa | 1 | U8 | 0 | General | General | 1 | 0 | 100 | No | %
28980 | HV | 523 | 50 | 0 | 37607 | CO2 aria ripresa, valore grezzo | 1 | U16 | 0 | General | General | 1 | 450 | 10000 | No | ppm
28981 | HV | 523 | 50 | 0 | 37609 | VOC aria ripresa valore grezzo | 1 | U16 | 0 | General | General | 1 | 450 | 10000 | No | ppm
28982 | HV | 523 | 50 | 0 | 37612 | VOC aria esterna valore grezzo | 1 | S16 | 0 | General | General | 1 | 450 | 10000 | No | ppm
28983 | HV | 523 | 0 | 0 | 41612 | Configurazione pulizia pre-filtro | 1 | LIST | 0 | General | General | 1 | 0x0003 | 0 | No | 0
28984 | HV | 523 | 0 | 0 | 41613 | Val conteggio pulizia messaggio pulizia (sett funz) high | 2 | U32 | 0 | General | General | 1 | 0 | 52 | No | 0
28985 | HV | 523 | 0 | 0 | 41613 | Val conteggio pulizia messaggio pulizia (sett funz) low | 1 | U32 | 0 | General | General | 1 | 0 | 52 | No | 0
28986 | HV | 524 | 0 | 0 | 20034 | Configurazione manutenzione | 1 | LIST | 0 | General | General | 1 | 0x0003 | 0 | No | 0
28987 | HV | 524 | 0 | 0 | 20037 | Val cont manut messagg manut (sett funz) high | 2 | U32 | 0 | General | General | 1 | 0 | 52 | No | 0
28988 | HV | 524 | 0 | 0 | 20037 | Val cont manut messagg manut (sett funz) low | 1 | U32 | 0 | General | General | 1 | 0 | 52 | No | 0
28989 | HV | 524 | 0 | 0 | 21058 | Tempo ciclo rest cont manut (sett funz) high | 2 | S32 |  | General | General | 1 | 0 | 0 | No
28990 | HV | 524 | 0 | 0 | 21058 | Tempo ciclo rest cont manut (sett funz) low | 1 | S32 |  | General | General | 1 | 0 | 0 | No
28991 | HV | 524 | 0 | 0 | 21054 | Conferma | 1 | LIST | 0 | General | General | 1 | 0x00000180 | 0 | Yes
28992 | HV | 524 | 50 | 0 | 37606 | CO2 aria ripresa | 1 | U8 | 0 | General | General | 1 | 0 | 100 | No | %
28993 | HV | 524 | 50 | 0 | 37607 | CO2 aria ripresa, valore grezzo | 1 | U16 | 0 | General | General | 1 | 450 | 10000 | No | ppm
28994 | HV | 524 | 50 | 0 | 37609 | VOC aria ripresa valore grezzo | 1 | U16 | 0 | General | General | 1 | 450 | 10000 | No | ppm
28995 | HV | 524 | 50 | 0 | 37612 | VOC aria esterna valore grezzo | 1 | S16 | 0 | General | General | 1 | 450 | 10000 | No | ppm
28996 | HV | 524 | 0 | 0 | 41612 | Configurazione pulizia pre-filtro | 1 | LIST | 0 | General | General | 1 | 0x0003 | 0 | No | 0
28997 | HV | 524 | 0 | 0 | 41613 | Val conteggio pulizia messaggio pulizia (sett funz) high | 2 | U32 | 0 | General | General | 1 | 0 | 52 | No | 0
28998 | HV | 524 | 0 | 0 | 41613 | Val conteggio pulizia messaggio pulizia (sett funz) low | 1 | U32 | 0 | General | General | 1 | 0 | 52 | No | 0
28999 | HV | 525 | 0 | 0 | 20034 | Configurazione manutenzione | 1 | LIST | 0 | General | General | 1 | 0x0003 | 0 | No | 0
29000 | HV | 525 | 0 | 0 | 20037 | Val cont manut messagg manut (sett funz) high | 2 | U32 | 0 | General | General | 1 | 0 | 52 | No | 0
29001 | HV | 525 | 0 | 0 | 20037 | Val cont manut messagg manut (sett funz) low | 1 | U32 | 0 | General | General | 1 | 0 | 52 | No | 0
29002 | HV | 525 | 0 | 0 | 21058 | Tempo ciclo rest cont manut (sett funz) high | 2 | S32 |  | General | General | 1 | 0 | 0 | No
29003 | HV | 525 | 0 | 0 | 21058 | Tempo ciclo rest cont manut (sett funz) low | 1 | S32 |  | General | General | 1 | 0 | 0 | No
29004 | HV | 525 | 0 | 0 | 21054 | Conferma | 1 | LIST | 0 | General | General | 1 | 0x00000180 | 0 | Yes
29005 | HV | 525 | 50 | 0 | 37606 | CO2 aria ripresa | 1 | U8 | 0 | General | General | 1 | 0 | 100 | No | %
29006 | HV | 525 | 50 | 0 | 37607 | CO2 aria ripresa, valore grezzo | 1 | U16 | 0 | General | General | 1 | 450 | 10000 | No | ppm
29007 | HV | 525 | 50 | 0 | 37609 | VOC aria ripresa valore grezzo | 1 | U16 | 0 | General | General | 1 | 450 | 10000 | No | ppm
29008 | HV | 525 | 50 | 0 | 37612 | VOC aria esterna valore grezzo | 1 | S16 | 0 | General | General | 1 | 450 | 10000 | No | ppm
29009 | HV | 525 | 0 | 0 | 41612 | Configurazione pulizia pre-filtro | 1 | LIST | 0 | General | General | 1 | 0x0003 | 0 | No | 0
29010 | HV | 525 | 0 | 0 | 41613 | Val conteggio pulizia messaggio pulizia (sett funz) high | 2 | U32 | 0 | General | General | 1 | 0 | 52 | No | 0
29011 | HV | 525 | 0 | 0 | 41613 | Val conteggio pulizia messaggio pulizia (sett funz) low | 1 | U32 | 0 | General | General | 1 | 0 | 52 | No | 0
29012 | HV | 526 | 0 | 0 | 20034 | Configurazione manutenzione | 1 | LIST | 0 | General | General | 1 | 0x0003 | 0 | No | 0
29013 | HV | 526 | 0 | 0 | 20037 | Val cont manut messagg manut (sett funz) high | 2 | U32 | 0 | General | General | 1 | 0 | 52 | No | 0
29014 | HV | 526 | 0 | 0 | 20037 | Val cont manut messagg manut (sett funz) low | 1 | U32 | 0 | General | General | 1 | 0 | 52 | No | 0
29015 | HV | 526 | 0 | 0 | 21058 | Tempo ciclo rest cont manut (sett funz) high | 2 | S32 |  | General | General | 1 | 0 | 0 | No
29016 | HV | 526 | 0 | 0 | 21058 | Tempo ciclo rest cont manut (sett funz) low | 1 | S32 |  | General | General | 1 | 0 | 0 | No
29017 | HV | 526 | 0 | 0 | 21054 | Conferma | 1 | LIST | 0 | General | General | 1 | 0x00000180 | 0 | Yes
29018 | HV | 526 | 50 | 0 | 37606 | CO2 aria ripresa | 1 | U8 | 0 | General | General | 1 | 0 | 100 | No | %
29019 | HV | 526 | 50 | 0 | 37607 | CO2 aria ripresa, valore grezzo | 1 | U16 | 0 | General | General | 1 | 450 | 10000 | No | ppm
29020 | HV | 526 | 50 | 0 | 37609 | VOC aria ripresa valore grezzo | 1 | U16 | 0 | General | General | 1 | 450 | 10000 | No | ppm
29021 | HV | 526 | 50 | 0 | 37612 | VOC aria esterna valore grezzo | 1 | S16 | 0 | General | General | 1 | 450 | 10000 | No | ppm
29022 | HV | 526 | 0 | 0 | 41612 | Configurazione pulizia pre-filtro | 1 | LIST | 0 | General | General | 1 | 0x0003 | 0 | No | 0
29023 | HV | 526 | 0 | 0 | 41613 | Val conteggio pulizia messaggio pulizia (sett funz) high | 2 | U32 | 0 | General | General | 1 | 0 | 52 | No | 0
29024 | HV | 526 | 0 | 0 | 41613 | Val conteggio pulizia messaggio pulizia (sett funz) low | 1 | U32 | 0 | General | General | 1 | 0 | 52 | No | 0
29025 | HV | 527 | 0 | 0 | 20034 | Configurazione manutenzione | 1 | LIST | 0 | General | General | 1 | 0x0003 | 0 | No | 0
29026 | HV | 527 | 0 | 0 | 20037 | Val cont manut messagg manut (sett funz) high | 2 | U32 | 0 | General | General | 1 | 0 | 52 | No | 0
29027 | HV | 527 | 0 | 0 | 20037 | Val cont manut messagg manut (sett funz) low | 1 | U32 | 0 | General | General | 1 | 0 | 52 | No | 0
29028 | HV | 527 | 0 | 0 | 21058 | Tempo ciclo rest cont manut (sett funz) high | 2 | S32 |  | General | General | 1 | 0 | 0 | No
29029 | HV | 527 | 0 | 0 | 21058 | Tempo ciclo rest cont manut (sett funz) low | 1 | S32 |  | General | General | 1 | 0 | 0 | No
29030 | HV | 527 | 0 | 0 | 21054 | Conferma | 1 | LIST | 0 | General | General | 1 | 0x00000180 | 0 | Yes
29031 | HV | 527 | 50 | 0 | 37606 | CO2 aria ripresa | 1 | U8 | 0 | General | General | 1 | 0 | 100 | No | %
29032 | HV | 527 | 50 | 0 | 37607 | CO2 aria ripresa, valore grezzo | 1 | U16 | 0 | General | General | 1 | 450 | 10000 | No | ppm
29033 | HV | 527 | 50 | 0 | 37609 | VOC aria ripresa valore grezzo | 1 | U16 | 0 | General | General | 1 | 450 | 10000 | No | ppm
29034 | HV | 527 | 50 | 0 | 37612 | VOC aria esterna valore grezzo | 1 | S16 | 0 | General | General | 1 | 450 | 10000 | No | ppm
29035 | HV | 527 | 0 | 0 | 41612 | Configurazione pulizia pre-filtro | 1 | LIST | 0 | General | General | 1 | 0x0003 | 0 | No | 0
29036 | HV | 527 | 0 | 0 | 41613 | Val conteggio pulizia messaggio pulizia (sett funz) high | 2 | U32 | 0 | General | General | 1 | 0 | 52 | No | 0
29037 | HV | 527 | 0 | 0 | 41613 | Val conteggio pulizia messaggio pulizia (sett funz) low | 1 | U32 | 0 | General | General | 1 | 0 | 52 | No | 0
29038 | HV | 528 | 0 | 0 | 20034 | Configurazione manutenzione | 1 | LIST | 0 | General | General | 1 | 0x0003 | 0 | No | 0
29039 | HV | 528 | 0 | 0 | 20037 | Val cont manut messagg manut (sett funz) high | 2 | U32 | 0 | General | General | 1 | 0 | 52 | No | 0
29040 | HV | 528 | 0 | 0 | 20037 | Val cont manut messagg manut (sett funz) low | 1 | U32 | 0 | General | General | 1 | 0 | 52 | No | 0
29041 | HV | 528 | 0 | 0 | 21058 | Tempo ciclo rest cont manut (sett funz) high | 2 | S32 |  | General | General | 1 | 0 | 0 | No
29042 | HV | 528 | 0 | 0 | 21058 | Tempo ciclo rest cont manut (sett funz) low | 1 | S32 |  | General | General | 1 | 0 | 0 | No
29043 | HV | 528 | 0 | 0 | 21054 | Conferma | 1 | LIST | 0 | General | General | 1 | 0x00000180 | 0 | Yes
29044 | HV | 528 | 50 | 0 | 37606 | CO2 aria ripresa | 1 | U8 | 0 | General | General | 1 | 0 | 100 | No | %
29045 | HV | 528 | 50 | 0 | 37607 | CO2 aria ripresa, valore grezzo | 1 | U16 | 0 | General | General | 1 | 450 | 10000 | No | ppm
29046 | HV | 528 | 50 | 0 | 37609 | VOC aria ripresa valore grezzo | 1 | U16 | 0 | General | General | 1 | 450 | 10000 | No | ppm
29047 | HV | 528 | 50 | 0 | 37612 | VOC aria esterna valore grezzo | 1 | S16 | 0 | General | General | 1 | 450 | 10000 | No | ppm
29048 | HV | 528 | 0 | 0 | 41612 | Configurazione pulizia pre-filtro | 1 | LIST | 0 | General | General | 1 | 0x0003 | 0 | No | 0
29049 | HV | 528 | 0 | 0 | 41613 | Val conteggio pulizia messaggio pulizia (sett funz) high | 2 | U32 | 0 | General | General | 1 | 0 | 52 | No | 0
29050 | HV | 528 | 0 | 0 | 41613 | Val conteggio pulizia messaggio pulizia (sett funz) low | 1 | U32 | 0 | General | General | 1 | 0 | 52 | No | 0
29051 | GW | 1153 | 6 | 0 | 44168 | Potenza efficace PV_high | 2 | U32 | 1 | General | General | 1 | 0 | 1000000 | No | W
29052 | GW | 1153 | 6 | 0 | 44168 | Potenza efficace PV_low | 1 | U32 | 1 | General | General | 1 | 0 | 1000000 | No | W
29053 | GW | 1154 | 6 | 0 | 44168 | Potenza efficace PV_high | 2 | U32 | 1 | General | General | 1 | 0 | 1000000 | No | W
29054 | GW | 1154 | 6 | 0 | 44168 | Potenza efficace PV_low | 1 | U32 | 1 | General | General | 1 | 0 | 1000000 | No | W
29055 | GW | 1155 | 6 | 0 | 44168 | Potenza efficace PV_high | 2 | U32 | 1 | General | General | 1 | 0 | 1000000 | No | W
29056 | GW | 1155 | 6 | 0 | 44168 | Potenza efficace PV_low | 1 | U32 | 1 | General | General | 1 | 0 | 1000000 | No | W
29057 | GW | 1156 | 6 | 0 | 44168 | Potenza efficace PV_high | 2 | U32 | 1 | General | General | 1 | 0 | 1000000 | No | W
29058 | GW | 1156 | 6 | 0 | 44168 | Potenza efficace PV_low | 1 | U32 | 1 | General | General | 1 | 0 | 1000000 | No | W
29059 | GW | 1157 | 6 | 0 | 44168 | Potenza efficace PV_high | 2 | U32 | 1 | General | General | 1 | 0 | 1000000 | No | W
29060 | GW | 1157 | 6 | 0 | 44168 | Potenza efficace PV_low | 1 | U32 | 1 | General | General | 1 | 0 | 1000000 | No | W
29061 | GW | 1158 | 6 | 0 | 44168 | Potenza efficace PV_high | 2 | U32 | 1 | General | General | 1 | 0 | 1000000 | No | W
29062 | GW | 1158 | 6 | 0 | 44168 | Potenza efficace PV_low | 1 | U32 | 1 | General | General | 1 | 0 | 1000000 | No | W
29063 | GW | 1159 | 6 | 0 | 44168 | Potenza efficace PV_high | 2 | U32 | 1 | General | General | 1 | 0 | 1000000 | No | W
29064 | GW | 1159 | 6 | 0 | 44168 | Potenza efficace PV_low | 1 | U32 | 1 | General | General | 1 | 0 | 1000000 | No | W
29065 | GW | 1160 | 6 | 0 | 44168 | Potenza efficace PV_high | 2 | U32 | 1 | General | General | 1 | 0 | 1000000 | No | W
29066 | GW | 1160 | 6 | 0 | 44168 | Potenza efficace PV_low | 1 | U32 | 1 | General | General | 1 | 0 | 1000000 | No | W
29067 | SOL | 65 | 23 | 0 | 8056 | Priorità accumulo | 1 | U8 | 0 | General | General | 1 | 1 | 4 | Yes | 0
29068 | SOL | 65 | 23 | 1 | 8056 | Priorità accumulo | 1 | U8 | 0 | General | General | 1 | 1 | 4 | Yes | 0
29069 | SOL | 65 | 23 | 2 | 8056 | Priorità accumulo | 1 | U8 | 0 | General | General | 1 | 1 | 4 | Yes | 0
29070 | SOL | 65 | 23 | 3 | 8056 | Priorità accumulo | 1 | U8 | 0 | General | General | 1 | 1 | 4 | Yes | 0
29071 | SOL | 65 | 23 | 0 | 8059 | Temperatura massima accumulo | 1 | S16 | 1 | General | General | 10 | 100 | 950 | Yes | °C
29072 | SOL | 65 | 23 | 1 | 8059 | Temperatura massima accumulo | 1 | S16 | 1 | General | General | 10 | 100 | 950 | Yes | °C
29073 | SOL | 65 | 23 | 2 | 8059 | Temperatura massima accumulo | 1 | S16 | 1 | General | General | 10 | 100 | 950 | Yes | °C
29074 | SOL | 65 | 23 | 3 | 8059 | Temperatura massima accumulo | 1 | S16 | 1 | General | General | 10 | 100 | 950 | Yes | °C
29075 | SOL | 65 | 23 | 0 | 8060 | Temperatura di protezione accumulo | 1 | S16 | 1 | General | General | 10 | 100 | 990 | Yes | °C
29076 | SOL | 65 | 23 | 1 | 8060 | Temperatura di protezione accumulo | 1 | S16 | 1 | General | General | 10 | 100 | 990 | Yes | °C
29077 | SOL | 65 | 23 | 2 | 8060 | Temperatura di protezione accumulo | 1 | S16 | 1 | General | General | 10 | 100 | 990 | Yes | °C
29078 | SOL | 65 | 23 | 3 | 8060 | Temperatura di protezione accumulo | 1 | S16 | 1 | General | General | 10 | 100 | 990 | Yes | °C
29079 | SOL | 65 | 23 | 0 | 8062 | Temperatura nominale accumulo | 1 | S16 | 1 | General | General | 10 | 0 | 900 | Yes | °C
29080 | SOL | 65 | 23 | 1 | 8062 | Temperatura nominale accumulo | 1 | S16 | 1 | General | General | 10 | 0 | 900 | Yes | °C
29081 | SOL | 65 | 23 | 2 | 8062 | Temperatura nominale accumulo | 1 | S16 | 1 | General | General | 10 | 0 | 900 | Yes | °C
29082 | SOL | 65 | 23 | 3 | 8062 | Temperatura nominale accumulo | 1 | S16 | 1 | General | General | 10 | 0 | 900 | Yes | °C
29083 | SOL | 65 | 22 | 0 | 1014 | Temperatura collettore nominale attuale | 1 | S16 | 1 | General | General | 1 | 0 | 1300 | No | °C
29084 | SOL | 65 | 22 | 1 | 1014 | Temperatura collettore nominale attuale | 1 | S16 | 1 | General | General | 1 | 0 | 1300 | No | °C
29085 | SOL | 65 | 23 | 0 | 1052 | UVP stato att.le valvola di commutazione | 1 | U8 | 0 | General | General | 1 | 0 | 1 | No
29086 | SOL | 65 | 23 | 1 | 1052 | UVP stato att.le valvola di commutazione | 1 | U8 | 0 | General | General | 1 | 0 | 1 | No
29087 | SOL | 65 | 23 | 2 | 1052 | UVP stato att.le valvola di commutazione | 1 | U8 | 0 | General | General | 1 | 0 | 1 | No
29088 | SOL | 65 | 22 | 0 | 2031 | Resa parziale collettore | 1 | U16 | 0 | General | General | 1 | 0 | 65535 | No | kWh
29089 | SOL | 65 | 22 | 1 | 2031 | Resa parziale collettore | 1 | U16 | 0 | General | General | 1 | 0 | 65535 | No | kWh
29090 | SOL | 66 | 23 | 0 | 8056 | Priorità accumulo | 1 | U8 | 0 | General | General | 1 | 1 | 4 | Yes | 0
29091 | SOL | 66 | 23 | 1 | 8056 | Priorità accumulo | 1 | U8 | 0 | General | General | 1 | 1 | 4 | Yes | 0
29092 | SOL | 66 | 23 | 2 | 8056 | Priorità accumulo | 1 | U8 | 0 | General | General | 1 | 1 | 4 | Yes | 0
29093 | SOL | 66 | 23 | 3 | 8056 | Priorità accumulo | 1 | U8 | 0 | General | General | 1 | 1 | 4 | Yes | 0
29094 | SOL | 66 | 23 | 0 | 8059 | Temperatura massima accumulo | 1 | S16 | 1 | General | General | 10 | 100 | 950 | Yes | °C
29095 | SOL | 66 | 23 | 1 | 8059 | Temperatura massima accumulo | 1 | S16 | 1 | General | General | 10 | 100 | 950 | Yes | °C
29096 | SOL | 66 | 23 | 2 | 8059 | Temperatura massima accumulo | 1 | S16 | 1 | General | General | 10 | 100 | 950 | Yes | °C
29097 | SOL | 66 | 23 | 3 | 8059 | Temperatura massima accumulo | 1 | S16 | 1 | General | General | 10 | 100 | 950 | Yes | °C
29098 | SOL | 66 | 23 | 0 | 8060 | Temperatura di protezione accumulo | 1 | S16 | 1 | General | General | 10 | 100 | 990 | Yes | °C
29099 | SOL | 66 | 23 | 1 | 8060 | Temperatura di protezione accumulo | 1 | S16 | 1 | General | General | 10 | 100 | 990 | Yes | °C
29100 | SOL | 66 | 23 | 2 | 8060 | Temperatura di protezione accumulo | 1 | S16 | 1 | General | General | 10 | 100 | 990 | Yes | °C
29101 | SOL | 66 | 23 | 3 | 8060 | Temperatura di protezione accumulo | 1 | S16 | 1 | General | General | 10 | 100 | 990 | Yes | °C
29102 | SOL | 66 | 23 | 0 | 8062 | Temperatura nominale accumulo | 1 | S16 | 1 | General | General | 10 | 0 | 900 | Yes | °C
29103 | SOL | 66 | 23 | 1 | 8062 | Temperatura nominale accumulo | 1 | S16 | 1 | General | General | 10 | 0 | 900 | Yes | °C
29104 | SOL | 66 | 23 | 2 | 8062 | Temperatura nominale accumulo | 1 | S16 | 1 | General | General | 10 | 0 | 900 | Yes | °C
29105 | SOL | 66 | 23 | 3 | 8062 | Temperatura nominale accumulo | 1 | S16 | 1 | General | General | 10 | 0 | 900 | Yes | °C
29106 | SOL | 66 | 22 | 0 | 1014 | Temperatura collettore nominale attuale | 1 | S16 | 1 | General | General | 1 | 0 | 1300 | No | °C
29107 | SOL | 66 | 22 | 1 | 1014 | Temperatura collettore nominale attuale | 1 | S16 | 1 | General | General | 1 | 0 | 1300 | No | °C
29108 | SOL | 66 | 23 | 0 | 1052 | UVP stato att.le valvola di commutazione | 1 | U8 | 0 | General | General | 1 | 0 | 1 | No
29109 | SOL | 66 | 23 | 1 | 1052 | UVP stato att.le valvola di commutazione | 1 | U8 | 0 | General | General | 1 | 0 | 1 | No
29110 | SOL | 66 | 23 | 2 | 1052 | UVP stato att.le valvola di commutazione | 1 | U8 | 0 | General | General | 1 | 0 | 1 | No
29111 | SOL | 66 | 22 | 0 | 2031 | Resa parziale collettore | 1 | U16 | 0 | General | General | 1 | 0 | 65535 | No | kWh
29112 | SOL | 66 | 22 | 1 | 2031 | Resa parziale collettore | 1 | U16 | 0 | General | General | 1 | 0 | 65535 | No | kWh
29113 | SOL | 67 | 23 | 0 | 8056 | Priorità accumulo | 1 | U8 | 0 | General | General | 1 | 1 | 4 | Yes | 0
29114 | SOL | 67 | 23 | 1 | 8056 | Priorità accumulo | 1 | U8 | 0 | General | General | 1 | 1 | 4 | Yes | 0
29115 | SOL | 67 | 23 | 2 | 8056 | Priorità accumulo | 1 | U8 | 0 | General | General | 1 | 1 | 4 | Yes | 0
29116 | SOL | 67 | 23 | 3 | 8056 | Priorità accumulo | 1 | U8 | 0 | General | General | 1 | 1 | 4 | Yes | 0
29117 | SOL | 67 | 23 | 0 | 8059 | Temperatura massima accumulo | 1 | S16 | 1 | General | General | 10 | 100 | 950 | Yes | °C
29118 | SOL | 67 | 23 | 1 | 8059 | Temperatura massima accumulo | 1 | S16 | 1 | General | General | 10 | 100 | 950 | Yes | °C
29119 | SOL | 67 | 23 | 2 | 8059 | Temperatura massima accumulo | 1 | S16 | 1 | General | General | 10 | 100 | 950 | Yes | °C
29120 | SOL | 67 | 23 | 3 | 8059 | Temperatura massima accumulo | 1 | S16 | 1 | General | General | 10 | 100 | 950 | Yes | °C
29121 | SOL | 67 | 23 | 0 | 8060 | Temperatura di protezione accumulo | 1 | S16 | 1 | General | General | 10 | 100 | 990 | Yes | °C
29122 | SOL | 67 | 23 | 1 | 8060 | Temperatura di protezione accumulo | 1 | S16 | 1 | General | General | 10 | 100 | 990 | Yes | °C
29123 | SOL | 67 | 23 | 2 | 8060 | Temperatura di protezione accumulo | 1 | S16 | 1 | General | General | 10 | 100 | 990 | Yes | °C
29124 | SOL | 67 | 23 | 3 | 8060 | Temperatura di protezione accumulo | 1 | S16 | 1 | General | General | 10 | 100 | 990 | Yes | °C
29125 | SOL | 67 | 23 | 0 | 8062 | Temperatura nominale accumulo | 1 | S16 | 1 | General | General | 10 | 0 | 900 | Yes | °C
29126 | SOL | 67 | 23 | 1 | 8062 | Temperatura nominale accumulo | 1 | S16 | 1 | General | General | 10 | 0 | 900 | Yes | °C
29127 | SOL | 67 | 23 | 2 | 8062 | Temperatura nominale accumulo | 1 | S16 | 1 | General | General | 10 | 0 | 900 | Yes | °C
29128 | SOL | 67 | 23 | 3 | 8062 | Temperatura nominale accumulo | 1 | S16 | 1 | General | General | 10 | 0 | 900 | Yes | °C
29129 | SOL | 67 | 22 | 0 | 1014 | Temperatura collettore nominale attuale | 1 | S16 | 1 | General | General | 1 | 0 | 1300 | No | °C
29130 | SOL | 67 | 22 | 1 | 1014 | Temperatura collettore nominale attuale | 1 | S16 | 1 | General | General | 1 | 0 | 1300 | No | °C
29131 | SOL | 67 | 23 | 0 | 1052 | UVP stato att.le valvola di commutazione | 1 | U8 | 0 | General | General | 1 | 0 | 1 | No
29132 | SOL | 67 | 23 | 1 | 1052 | UVP stato att.le valvola di commutazione | 1 | U8 | 0 | General | General | 1 | 0 | 1 | No
29133 | SOL | 67 | 23 | 2 | 1052 | UVP stato att.le valvola di commutazione | 1 | U8 | 0 | General | General | 1 | 0 | 1 | No
29134 | SOL | 67 | 22 | 0 | 2031 | Resa parziale collettore | 1 | U16 | 0 | General | General | 1 | 0 | 65535 | No | kWh
29135 | SOL | 67 | 22 | 1 | 2031 | Resa parziale collettore | 1 | U16 | 0 | General | General | 1 | 0 | 65535 | No | kWh
29136 | SOL | 68 | 23 | 0 | 8056 | Priorità accumulo | 1 | U8 | 0 | General | General | 1 | 1 | 4 | Yes | 0
29137 | SOL | 68 | 23 | 1 | 8056 | Priorità accumulo | 1 | U8 | 0 | General | General | 1 | 1 | 4 | Yes | 0
29138 | SOL | 68 | 23 | 2 | 8056 | Priorità accumulo | 1 | U8 | 0 | General | General | 1 | 1 | 4 | Yes | 0
29139 | SOL | 68 | 23 | 3 | 8056 | Priorità accumulo | 1 | U8 | 0 | General | General | 1 | 1 | 4 | Yes | 0
29140 | SOL | 68 | 23 | 0 | 8059 | Temperatura massima accumulo | 1 | S16 | 1 | General | General | 10 | 100 | 950 | Yes | °C
29141 | SOL | 68 | 23 | 1 | 8059 | Temperatura massima accumulo | 1 | S16 | 1 | General | General | 10 | 100 | 950 | Yes | °C
29142 | SOL | 68 | 23 | 2 | 8059 | Temperatura massima accumulo | 1 | S16 | 1 | General | General | 10 | 100 | 950 | Yes | °C
29143 | SOL | 68 | 23 | 3 | 8059 | Temperatura massima accumulo | 1 | S16 | 1 | General | General | 10 | 100 | 950 | Yes | °C
29144 | SOL | 68 | 23 | 0 | 8060 | Temperatura di protezione accumulo | 1 | S16 | 1 | General | General | 10 | 100 | 990 | Yes | °C
29145 | SOL | 68 | 23 | 1 | 8060 | Temperatura di protezione accumulo | 1 | S16 | 1 | General | General | 10 | 100 | 990 | Yes | °C
29146 | SOL | 68 | 23 | 2 | 8060 | Temperatura di protezione accumulo | 1 | S16 | 1 | General | General | 10 | 100 | 990 | Yes | °C
29147 | SOL | 68 | 23 | 3 | 8060 | Temperatura di protezione accumulo | 1 | S16 | 1 | General | General | 10 | 100 | 990 | Yes | °C
29148 | SOL | 68 | 23 | 0 | 8062 | Temperatura nominale accumulo | 1 | S16 | 1 | General | General | 10 | 0 | 900 | Yes | °C
29149 | SOL | 68 | 23 | 1 | 8062 | Temperatura nominale accumulo | 1 | S16 | 1 | General | General | 10 | 0 | 900 | Yes | °C
29150 | SOL | 68 | 23 | 2 | 8062 | Temperatura nominale accumulo | 1 | S16 | 1 | General | General | 10 | 0 | 900 | Yes | °C
29151 | SOL | 68 | 23 | 3 | 8062 | Temperatura nominale accumulo | 1 | S16 | 1 | General | General | 10 | 0 | 900 | Yes | °C
29152 | SOL | 68 | 22 | 0 | 1014 | Temperatura collettore nominale attuale | 1 | S16 | 1 | General | General | 1 | 0 | 1300 | No | °C
29153 | SOL | 68 | 22 | 1 | 1014 | Temperatura collettore nominale attuale | 1 | S16 | 1 | General | General | 1 | 0 | 1300 | No | °C
29154 | SOL | 68 | 23 | 0 | 1052 | UVP stato att.le valvola di commutazione | 1 | U8 | 0 | General | General | 1 | 0 | 1 | No
29155 | SOL | 68 | 23 | 1 | 1052 | UVP stato att.le valvola di commutazione | 1 | U8 | 0 | General | General | 1 | 0 | 1 | No
29156 | SOL | 68 | 23 | 2 | 1052 | UVP stato att.le valvola di commutazione | 1 | U8 | 0 | General | General | 1 | 0 | 1 | No
29157 | SOL | 68 | 22 | 0 | 2031 | Resa parziale collettore | 1 | U16 | 0 | General | General | 1 | 0 | 65535 | No | kWh
29158 | SOL | 68 | 22 | 1 | 2031 | Resa parziale collettore | 1 | U16 | 0 | General | General | 1 | 0 | 65535 | No | kWh
29159 | SOL | 69 | 23 | 0 | 8056 | Priorità accumulo | 1 | U8 | 0 | General | General | 1 | 1 | 4 | Yes | 0
29160 | SOL | 69 | 23 | 1 | 8056 | Priorità accumulo | 1 | U8 | 0 | General | General | 1 | 1 | 4 | Yes | 0
29161 | SOL | 69 | 23 | 2 | 8056 | Priorità accumulo | 1 | U8 | 0 | General | General | 1 | 1 | 4 | Yes | 0
29162 | SOL | 69 | 23 | 3 | 8056 | Priorità accumulo | 1 | U8 | 0 | General | General | 1 | 1 | 4 | Yes | 0
29163 | SOL | 69 | 23 | 0 | 8059 | Temperatura massima accumulo | 1 | S16 | 1 | General | General | 10 | 100 | 950 | Yes | °C
29164 | SOL | 69 | 23 | 1 | 8059 | Temperatura massima accumulo | 1 | S16 | 1 | General | General | 10 | 100 | 950 | Yes | °C
29165 | SOL | 69 | 23 | 2 | 8059 | Temperatura massima accumulo | 1 | S16 | 1 | General | General | 10 | 100 | 950 | Yes | °C
29166 | SOL | 69 | 23 | 3 | 8059 | Temperatura massima accumulo | 1 | S16 | 1 | General | General | 10 | 100 | 950 | Yes | °C
29167 | SOL | 69 | 23 | 0 | 8060 | Temperatura di protezione accumulo | 1 | S16 | 1 | General | General | 10 | 100 | 990 | Yes | °C
29168 | SOL | 69 | 23 | 1 | 8060 | Temperatura di protezione accumulo | 1 | S16 | 1 | General | General | 10 | 100 | 990 | Yes | °C
29169 | SOL | 69 | 23 | 2 | 8060 | Temperatura di protezione accumulo | 1 | S16 | 1 | General | General | 10 | 100 | 990 | Yes | °C
29170 | SOL | 69 | 23 | 3 | 8060 | Temperatura di protezione accumulo | 1 | S16 | 1 | General | General | 10 | 100 | 990 | Yes | °C
29171 | SOL | 69 | 23 | 0 | 8062 | Temperatura nominale accumulo | 1 | S16 | 1 | General | General | 10 | 0 | 900 | Yes | °C
29172 | SOL | 69 | 23 | 1 | 8062 | Temperatura nominale accumulo | 1 | S16 | 1 | General | General | 10 | 0 | 900 | Yes | °C
29173 | SOL | 69 | 23 | 2 | 8062 | Temperatura nominale accumulo | 1 | S16 | 1 | General | General | 10 | 0 | 900 | Yes | °C
29174 | SOL | 69 | 23 | 3 | 8062 | Temperatura nominale accumulo | 1 | S16 | 1 | General | General | 10 | 0 | 900 | Yes | °C
29175 | SOL | 69 | 22 | 0 | 1014 | Temperatura collettore nominale attuale | 1 | S16 | 1 | General | General | 1 | 0 | 1300 | No | °C
29176 | SOL | 69 | 22 | 1 | 1014 | Temperatura collettore nominale attuale | 1 | S16 | 1 | General | General | 1 | 0 | 1300 | No | °C
29177 | SOL | 69 | 23 | 0 | 1052 | UVP stato att.le valvola di commutazione | 1 | U8 | 0 | General | General | 1 | 0 | 1 | No
29178 | SOL | 69 | 23 | 1 | 1052 | UVP stato att.le valvola di commutazione | 1 | U8 | 0 | General | General | 1 | 0 | 1 | No
29179 | SOL | 69 | 23 | 2 | 1052 | UVP stato att.le valvola di commutazione | 1 | U8 | 0 | General | General | 1 | 0 | 1 | No
29180 | SOL | 69 | 22 | 0 | 2031 | Resa parziale collettore | 1 | U16 | 0 | General | General | 1 | 0 | 65535 | No | kWh
29181 | SOL | 69 | 22 | 1 | 2031 | Resa parziale collettore | 1 | U16 | 0 | General | General | 1 | 0 | 65535 | No | kWh
29182 | SOL | 70 | 23 | 0 | 8056 | Priorità accumulo | 1 | U8 | 0 | General | General | 1 | 1 | 4 | Yes | 0
29183 | SOL | 70 | 23 | 1 | 8056 | Priorità accumulo | 1 | U8 | 0 | General | General | 1 | 1 | 4 | Yes | 0
29184 | SOL | 70 | 23 | 2 | 8056 | Priorità accumulo | 1 | U8 | 0 | General | General | 1 | 1 | 4 | Yes | 0
29185 | SOL | 70 | 23 | 3 | 8056 | Priorità accumulo | 1 | U8 | 0 | General | General | 1 | 1 | 4 | Yes | 0
29186 | SOL | 70 | 23 | 0 | 8059 | Temperatura massima accumulo | 1 | S16 | 1 | General | General | 10 | 100 | 950 | Yes | °C
29187 | SOL | 70 | 23 | 1 | 8059 | Temperatura massima accumulo | 1 | S16 | 1 | General | General | 10 | 100 | 950 | Yes | °C
29188 | SOL | 70 | 23 | 2 | 8059 | Temperatura massima accumulo | 1 | S16 | 1 | General | General | 10 | 100 | 950 | Yes | °C
29189 | SOL | 70 | 23 | 3 | 8059 | Temperatura massima accumulo | 1 | S16 | 1 | General | General | 10 | 100 | 950 | Yes | °C
29190 | SOL | 70 | 23 | 0 | 8060 | Temperatura di protezione accumulo | 1 | S16 | 1 | General | General | 10 | 100 | 990 | Yes | °C
29191 | SOL | 70 | 23 | 1 | 8060 | Temperatura di protezione accumulo | 1 | S16 | 1 | General | General | 10 | 100 | 990 | Yes | °C
29192 | SOL | 70 | 23 | 2 | 8060 | Temperatura di protezione accumulo | 1 | S16 | 1 | General | General | 10 | 100 | 990 | Yes | °C
29193 | SOL | 70 | 23 | 3 | 8060 | Temperatura di protezione accumulo | 1 | S16 | 1 | General | General | 10 | 100 | 990 | Yes | °C
29194 | SOL | 70 | 23 | 0 | 8062 | Temperatura nominale accumulo | 1 | S16 | 1 | General | General | 10 | 0 | 900 | Yes | °C
29195 | SOL | 70 | 23 | 1 | 8062 | Temperatura nominale accumulo | 1 | S16 | 1 | General | General | 10 | 0 | 900 | Yes | °C
29196 | SOL | 70 | 23 | 2 | 8062 | Temperatura nominale accumulo | 1 | S16 | 1 | General | General | 10 | 0 | 900 | Yes | °C
29197 | SOL | 70 | 23 | 3 | 8062 | Temperatura nominale accumulo | 1 | S16 | 1 | General | General | 10 | 0 | 900 | Yes | °C
29198 | SOL | 70 | 22 | 0 | 1014 | Temperatura collettore nominale attuale | 1 | S16 | 1 | General | General | 1 | 0 | 1300 | No | °C
29199 | SOL | 70 | 22 | 1 | 1014 | Temperatura collettore nominale attuale | 1 | S16 | 1 | General | General | 1 | 0 | 1300 | No | °C
29200 | SOL | 70 | 23 | 0 | 1052 | UVP stato att.le valvola di commutazione | 1 | U8 | 0 | General | General | 1 | 0 | 1 | No
29201 | SOL | 70 | 23 | 1 | 1052 | UVP stato att.le valvola di commutazione | 1 | U8 | 0 | General | General | 1 | 0 | 1 | No
29202 | SOL | 70 | 23 | 2 | 1052 | UVP stato att.le valvola di commutazione | 1 | U8 | 0 | General | General | 1 | 0 | 1 | No
29203 | SOL | 70 | 22 | 0 | 2031 | Resa parziale collettore | 1 | U16 | 0 | General | General | 1 | 0 | 65535 | No | kWh
29204 | SOL | 70 | 22 | 1 | 2031 | Resa parziale collettore | 1 | U16 | 0 | General | General | 1 | 0 | 65535 | No | kWh
29205 | SOL | 71 | 23 | 0 | 8056 | Priorità accumulo | 1 | U8 | 0 | General | General | 1 | 1 | 4 | Yes | 0
29206 | SOL | 71 | 23 | 1 | 8056 | Priorità accumulo | 1 | U8 | 0 | General | General | 1 | 1 | 4 | Yes | 0
29207 | SOL | 71 | 23 | 2 | 8056 | Priorità accumulo | 1 | U8 | 0 | General | General | 1 | 1 | 4 | Yes | 0
29208 | SOL | 71 | 23 | 3 | 8056 | Priorità accumulo | 1 | U8 | 0 | General | General | 1 | 1 | 4 | Yes | 0
29209 | SOL | 71 | 23 | 0 | 8059 | Temperatura massima accumulo | 1 | S16 | 1 | General | General | 10 | 100 | 950 | Yes | °C
29210 | SOL | 71 | 23 | 1 | 8059 | Temperatura massima accumulo | 1 | S16 | 1 | General | General | 10 | 100 | 950 | Yes | °C
29211 | SOL | 71 | 23 | 2 | 8059 | Temperatura massima accumulo | 1 | S16 | 1 | General | General | 10 | 100 | 950 | Yes | °C
29212 | SOL | 71 | 23 | 3 | 8059 | Temperatura massima accumulo | 1 | S16 | 1 | General | General | 10 | 100 | 950 | Yes | °C
29213 | SOL | 71 | 23 | 0 | 8060 | Temperatura di protezione accumulo | 1 | S16 | 1 | General | General | 10 | 100 | 990 | Yes | °C
29214 | SOL | 71 | 23 | 1 | 8060 | Temperatura di protezione accumulo | 1 | S16 | 1 | General | General | 10 | 100 | 990 | Yes | °C
29215 | SOL | 71 | 23 | 2 | 8060 | Temperatura di protezione accumulo | 1 | S16 | 1 | General | General | 10 | 100 | 990 | Yes | °C
29216 | SOL | 71 | 23 | 3 | 8060 | Temperatura di protezione accumulo | 1 | S16 | 1 | General | General | 10 | 100 | 990 | Yes | °C
29217 | SOL | 71 | 23 | 0 | 8062 | Temperatura nominale accumulo | 1 | S16 | 1 | General | General | 10 | 0 | 900 | Yes | °C
29218 | SOL | 71 | 23 | 1 | 8062 | Temperatura nominale accumulo | 1 | S16 | 1 | General | General | 10 | 0 | 900 | Yes | °C
29219 | SOL | 71 | 23 | 2 | 8062 | Temperatura nominale accumulo | 1 | S16 | 1 | General | General | 10 | 0 | 900 | Yes | °C
29220 | SOL | 71 | 23 | 3 | 8062 | Temperatura nominale accumulo | 1 | S16 | 1 | General | General | 10 | 0 | 900 | Yes | °C
29221 | SOL | 71 | 22 | 0 | 1014 | Temperatura collettore nominale attuale | 1 | S16 | 1 | General | General | 1 | 0 | 1300 | No | °C
29222 | SOL | 71 | 22 | 1 | 1014 | Temperatura collettore nominale attuale | 1 | S16 | 1 | General | General | 1 | 0 | 1300 | No | °C
29223 | SOL | 71 | 23 | 0 | 1052 | UVP stato att.le valvola di commutazione | 1 | U8 | 0 | General | General | 1 | 0 | 1 | No
29224 | SOL | 71 | 23 | 1 | 1052 | UVP stato att.le valvola di commutazione | 1 | U8 | 0 | General | General | 1 | 0 | 1 | No
29225 | SOL | 71 | 23 | 2 | 1052 | UVP stato att.le valvola di commutazione | 1 | U8 | 0 | General | General | 1 | 0 | 1 | No
29226 | SOL | 71 | 22 | 0 | 2031 | Resa parziale collettore | 1 | U16 | 0 | General | General | 1 | 0 | 65535 | No | kWh
29227 | SOL | 71 | 22 | 1 | 2031 | Resa parziale collettore | 1 | U16 | 0 | General | General | 1 | 0 | 65535 | No | kWh
29228 | SOL | 72 | 23 | 0 | 8056 | Priorità accumulo | 1 | U8 | 0 | General | General | 1 | 1 | 4 | Yes | 0
29229 | SOL | 72 | 23 | 1 | 8056 | Priorità accumulo | 1 | U8 | 0 | General | General | 1 | 1 | 4 | Yes | 0
29230 | SOL | 72 | 23 | 2 | 8056 | Priorità accumulo | 1 | U8 | 0 | General | General | 1 | 1 | 4 | Yes | 0
29231 | SOL | 72 | 23 | 3 | 8056 | Priorità accumulo | 1 | U8 | 0 | General | General | 1 | 1 | 4 | Yes | 0
29232 | SOL | 72 | 23 | 0 | 8059 | Temperatura massima accumulo | 1 | S16 | 1 | General | General | 10 | 100 | 950 | Yes | °C
29233 | SOL | 72 | 23 | 1 | 8059 | Temperatura massima accumulo | 1 | S16 | 1 | General | General | 10 | 100 | 950 | Yes | °C
29234 | SOL | 72 | 23 | 2 | 8059 | Temperatura massima accumulo | 1 | S16 | 1 | General | General | 10 | 100 | 950 | Yes | °C
29235 | SOL | 72 | 23 | 3 | 8059 | Temperatura massima accumulo | 1 | S16 | 1 | General | General | 10 | 100 | 950 | Yes | °C
29236 | SOL | 72 | 23 | 0 | 8060 | Temperatura di protezione accumulo | 1 | S16 | 1 | General | General | 10 | 100 | 990 | Yes | °C
29237 | SOL | 72 | 23 | 1 | 8060 | Temperatura di protezione accumulo | 1 | S16 | 1 | General | General | 10 | 100 | 990 | Yes | °C
29238 | SOL | 72 | 23 | 2 | 8060 | Temperatura di protezione accumulo | 1 | S16 | 1 | General | General | 10 | 100 | 990 | Yes | °C
29239 | SOL | 72 | 23 | 3 | 8060 | Temperatura di protezione accumulo | 1 | S16 | 1 | General | General | 10 | 100 | 990 | Yes | °C
29240 | SOL | 72 | 23 | 0 | 8062 | Temperatura nominale accumulo | 1 | S16 | 1 | General | General | 10 | 0 | 900 | Yes | °C
29241 | SOL | 72 | 23 | 1 | 8062 | Temperatura nominale accumulo | 1 | S16 | 1 | General | General | 10 | 0 | 900 | Yes | °C
29242 | SOL | 72 | 23 | 2 | 8062 | Temperatura nominale accumulo | 1 | S16 | 1 | General | General | 10 | 0 | 900 | Yes | °C
29243 | SOL | 72 | 23 | 3 | 8062 | Temperatura nominale accumulo | 1 | S16 | 1 | General | General | 10 | 0 | 900 | Yes | °C
29244 | SOL | 72 | 22 | 0 | 1014 | Temperatura collettore nominale attuale | 1 | S16 | 1 | General | General | 1 | 0 | 1300 | No | °C
29245 | SOL | 72 | 22 | 1 | 1014 | Temperatura collettore nominale attuale | 1 | S16 | 1 | General | General | 1 | 0 | 1300 | No | °C
29246 | SOL | 72 | 23 | 0 | 1052 | UVP stato att.le valvola di commutazione | 1 | U8 | 0 | General | General | 1 | 0 | 1 | No
29247 | SOL | 72 | 23 | 1 | 1052 | UVP stato att.le valvola di commutazione | 1 | U8 | 0 | General | General | 1 | 0 | 1 | No
29248 | SOL | 72 | 23 | 2 | 1052 | UVP stato att.le valvola di commutazione | 1 | U8 | 0 | General | General | 1 | 0 | 1 | No
29249 | SOL | 72 | 22 | 0 | 2031 | Resa parziale collettore | 1 | U16 | 0 | General | General | 1 | 0 | 65535 | No | kWh
29250 | SOL | 72 | 22 | 1 | 2031 | Resa parziale collettore | 1 | U16 | 0 | General | General | 1 | 0 | 65535 | No | kWh
29251 | SOL | 73 | 23 | 0 | 8056 | Priorità accumulo | 1 | U8 | 0 | General | General | 1 | 1 | 4 | Yes | 0
29252 | SOL | 73 | 23 | 1 | 8056 | Priorità accumulo | 1 | U8 | 0 | General | General | 1 | 1 | 4 | Yes | 0
29253 | SOL | 73 | 23 | 2 | 8056 | Priorità accumulo | 1 | U8 | 0 | General | General | 1 | 1 | 4 | Yes | 0
29254 | SOL | 73 | 23 | 3 | 8056 | Priorità accumulo | 1 | U8 | 0 | General | General | 1 | 1 | 4 | Yes | 0
29255 | SOL | 73 | 23 | 0 | 8059 | Temperatura massima accumulo | 1 | S16 | 1 | General | General | 10 | 100 | 950 | Yes | °C
29256 | SOL | 73 | 23 | 1 | 8059 | Temperatura massima accumulo | 1 | S16 | 1 | General | General | 10 | 100 | 950 | Yes | °C
29257 | SOL | 73 | 23 | 2 | 8059 | Temperatura massima accumulo | 1 | S16 | 1 | General | General | 10 | 100 | 950 | Yes | °C
29258 | SOL | 73 | 23 | 3 | 8059 | Temperatura massima accumulo | 1 | S16 | 1 | General | General | 10 | 100 | 950 | Yes | °C
29259 | SOL | 73 | 23 | 0 | 8060 | Temperatura di protezione accumulo | 1 | S16 | 1 | General | General | 10 | 100 | 990 | Yes | °C
29260 | SOL | 73 | 23 | 1 | 8060 | Temperatura di protezione accumulo | 1 | S16 | 1 | General | General | 10 | 100 | 990 | Yes | °C
29261 | SOL | 73 | 23 | 2 | 8060 | Temperatura di protezione accumulo | 1 | S16 | 1 | General | General | 10 | 100 | 990 | Yes | °C
29262 | SOL | 73 | 23 | 3 | 8060 | Temperatura di protezione accumulo | 1 | S16 | 1 | General | General | 10 | 100 | 990 | Yes | °C
29263 | SOL | 73 | 23 | 0 | 8062 | Temperatura nominale accumulo | 1 | S16 | 1 | General | General | 10 | 0 | 900 | Yes | °C
29264 | SOL | 73 | 23 | 1 | 8062 | Temperatura nominale accumulo | 1 | S16 | 1 | General | General | 10 | 0 | 900 | Yes | °C
29265 | SOL | 73 | 23 | 2 | 8062 | Temperatura nominale accumulo | 1 | S16 | 1 | General | General | 10 | 0 | 900 | Yes | °C
29266 | SOL | 73 | 23 | 3 | 8062 | Temperatura nominale accumulo | 1 | S16 | 1 | General | General | 10 | 0 | 900 | Yes | °C
29267 | SOL | 73 | 22 | 0 | 1014 | Temperatura collettore nominale attuale | 1 | S16 | 1 | General | General | 1 | 0 | 1300 | No | °C
29268 | SOL | 73 | 22 | 1 | 1014 | Temperatura collettore nominale attuale | 1 | S16 | 1 | General | General | 1 | 0 | 1300 | No | °C
29269 | SOL | 73 | 23 | 0 | 1052 | UVP stato att.le valvola di commutazione | 1 | U8 | 0 | General | General | 1 | 0 | 1 | No
29270 | SOL | 73 | 23 | 1 | 1052 | UVP stato att.le valvola di commutazione | 1 | U8 | 0 | General | General | 1 | 0 | 1 | No
29271 | SOL | 73 | 23 | 2 | 1052 | UVP stato att.le valvola di commutazione | 1 | U8 | 0 | General | General | 1 | 0 | 1 | No
29272 | SOL | 73 | 22 | 0 | 2031 | Resa parziale collettore | 1 | U16 | 0 | General | General | 1 | 0 | 65535 | No | kWh
29273 | SOL | 73 | 22 | 1 | 2031 | Resa parziale collettore | 1 | U16 | 0 | General | General | 1 | 0 | 65535 | No | kWh
29274 | SOL | 74 | 23 | 0 | 8056 | Priorità accumulo | 1 | U8 | 0 | General | General | 1 | 1 | 4 | Yes | 0
29275 | SOL | 74 | 23 | 1 | 8056 | Priorità accumulo | 1 | U8 | 0 | General | General | 1 | 1 | 4 | Yes | 0
29276 | SOL | 74 | 23 | 2 | 8056 | Priorità accumulo | 1 | U8 | 0 | General | General | 1 | 1 | 4 | Yes | 0
29277 | SOL | 74 | 23 | 3 | 8056 | Priorità accumulo | 1 | U8 | 0 | General | General | 1 | 1 | 4 | Yes | 0
29278 | SOL | 74 | 23 | 0 | 8059 | Temperatura massima accumulo | 1 | S16 | 1 | General | General | 10 | 100 | 950 | Yes | °C
29279 | SOL | 74 | 23 | 1 | 8059 | Temperatura massima accumulo | 1 | S16 | 1 | General | General | 10 | 100 | 950 | Yes | °C
29280 | SOL | 74 | 23 | 2 | 8059 | Temperatura massima accumulo | 1 | S16 | 1 | General | General | 10 | 100 | 950 | Yes | °C
29281 | SOL | 74 | 23 | 3 | 8059 | Temperatura massima accumulo | 1 | S16 | 1 | General | General | 10 | 100 | 950 | Yes | °C
29282 | SOL | 74 | 23 | 0 | 8060 | Temperatura di protezione accumulo | 1 | S16 | 1 | General | General | 10 | 100 | 990 | Yes | °C
29283 | SOL | 74 | 23 | 1 | 8060 | Temperatura di protezione accumulo | 1 | S16 | 1 | General | General | 10 | 100 | 990 | Yes | °C
29284 | SOL | 74 | 23 | 2 | 8060 | Temperatura di protezione accumulo | 1 | S16 | 1 | General | General | 10 | 100 | 990 | Yes | °C
29285 | SOL | 74 | 23 | 3 | 8060 | Temperatura di protezione accumulo | 1 | S16 | 1 | General | General | 10 | 100 | 990 | Yes | °C
29286 | SOL | 74 | 23 | 0 | 8062 | Temperatura nominale accumulo | 1 | S16 | 1 | General | General | 10 | 0 | 900 | Yes | °C
29287 | SOL | 74 | 23 | 1 | 8062 | Temperatura nominale accumulo | 1 | S16 | 1 | General | General | 10 | 0 | 900 | Yes | °C
29288 | SOL | 74 | 23 | 2 | 8062 | Temperatura nominale accumulo | 1 | S16 | 1 | General | General | 10 | 0 | 900 | Yes | °C
29289 | SOL | 74 | 23 | 3 | 8062 | Temperatura nominale accumulo | 1 | S16 | 1 | General | General | 10 | 0 | 900 | Yes | °C
29290 | SOL | 74 | 22 | 0 | 1014 | Temperatura collettore nominale attuale | 1 | S16 | 1 | General | General | 1 | 0 | 1300 | No | °C
29291 | SOL | 74 | 22 | 1 | 1014 | Temperatura collettore nominale attuale | 1 | S16 | 1 | General | General | 1 | 0 | 1300 | No | °C
29292 | SOL | 74 | 23 | 0 | 1052 | UVP stato att.le valvola di commutazione | 1 | U8 | 0 | General | General | 1 | 0 | 1 | No
29293 | SOL | 74 | 23 | 1 | 1052 | UVP stato att.le valvola di commutazione | 1 | U8 | 0 | General | General | 1 | 0 | 1 | No
29294 | SOL | 74 | 23 | 2 | 1052 | UVP stato att.le valvola di commutazione | 1 | U8 | 0 | General | General | 1 | 0 | 1 | No
29295 | SOL | 74 | 22 | 0 | 2031 | Resa parziale collettore | 1 | U16 | 0 | General | General | 1 | 0 | 65535 | No | kWh
29296 | SOL | 74 | 22 | 1 | 2031 | Resa parziale collettore | 1 | U16 | 0 | General | General | 1 | 0 | 65535 | No | kWh
29297 | SOL | 75 | 23 | 0 | 8056 | Priorità accumulo | 1 | U8 | 0 | General | General | 1 | 1 | 4 | Yes | 0
29298 | SOL | 75 | 23 | 1 | 8056 | Priorità accumulo | 1 | U8 | 0 | General | General | 1 | 1 | 4 | Yes | 0
29299 | SOL | 75 | 23 | 2 | 8056 | Priorità accumulo | 1 | U8 | 0 | General | General | 1 | 1 | 4 | Yes | 0
29300 | SOL | 75 | 23 | 3 | 8056 | Priorità accumulo | 1 | U8 | 0 | General | General | 1 | 1 | 4 | Yes | 0
29301 | SOL | 75 | 23 | 0 | 8059 | Temperatura massima accumulo | 1 | S16 | 1 | General | General | 10 | 100 | 950 | Yes | °C
29302 | SOL | 75 | 23 | 1 | 8059 | Temperatura massima accumulo | 1 | S16 | 1 | General | General | 10 | 100 | 950 | Yes | °C
29303 | SOL | 75 | 23 | 2 | 8059 | Temperatura massima accumulo | 1 | S16 | 1 | General | General | 10 | 100 | 950 | Yes | °C
29304 | SOL | 75 | 23 | 3 | 8059 | Temperatura massima accumulo | 1 | S16 | 1 | General | General | 10 | 100 | 950 | Yes | °C
29305 | SOL | 75 | 23 | 0 | 8060 | Temperatura di protezione accumulo | 1 | S16 | 1 | General | General | 10 | 100 | 990 | Yes | °C
29306 | SOL | 75 | 23 | 1 | 8060 | Temperatura di protezione accumulo | 1 | S16 | 1 | General | General | 10 | 100 | 990 | Yes | °C
29307 | SOL | 75 | 23 | 2 | 8060 | Temperatura di protezione accumulo | 1 | S16 | 1 | General | General | 10 | 100 | 990 | Yes | °C
29308 | SOL | 75 | 23 | 3 | 8060 | Temperatura di protezione accumulo | 1 | S16 | 1 | General | General | 10 | 100 | 990 | Yes | °C
29309 | SOL | 75 | 23 | 0 | 8062 | Temperatura nominale accumulo | 1 | S16 | 1 | General | General | 10 | 0 | 900 | Yes | °C
29310 | SOL | 75 | 23 | 1 | 8062 | Temperatura nominale accumulo | 1 | S16 | 1 | General | General | 10 | 0 | 900 | Yes | °C
29311 | SOL | 75 | 23 | 2 | 8062 | Temperatura nominale accumulo | 1 | S16 | 1 | General | General | 10 | 0 | 900 | Yes | °C
29312 | SOL | 75 | 23 | 3 | 8062 | Temperatura nominale accumulo | 1 | S16 | 1 | General | General | 10 | 0 | 900 | Yes | °C
29313 | SOL | 75 | 22 | 0 | 1014 | Temperatura collettore nominale attuale | 1 | S16 | 1 | General | General | 1 | 0 | 1300 | No | °C
29314 | SOL | 75 | 22 | 1 | 1014 | Temperatura collettore nominale attuale | 1 | S16 | 1 | General | General | 1 | 0 | 1300 | No | °C
29315 | SOL | 75 | 23 | 0 | 1052 | UVP stato att.le valvola di commutazione | 1 | U8 | 0 | General | General | 1 | 0 | 1 | No
29316 | SOL | 75 | 23 | 1 | 1052 | UVP stato att.le valvola di commutazione | 1 | U8 | 0 | General | General | 1 | 0 | 1 | No
29317 | SOL | 75 | 23 | 2 | 1052 | UVP stato att.le valvola di commutazione | 1 | U8 | 0 | General | General | 1 | 0 | 1 | No
29318 | SOL | 75 | 22 | 0 | 2031 | Resa parziale collettore | 1 | U16 | 0 | General | General | 1 | 0 | 65535 | No | kWh
29319 | SOL | 75 | 22 | 1 | 2031 | Resa parziale collettore | 1 | U16 | 0 | General | General | 1 | 0 | 65535 | No | kWh
29320 | SOL | 76 | 23 | 0 | 8056 | Priorità accumulo | 1 | U8 | 0 | General | General | 1 | 1 | 4 | Yes | 0
29321 | SOL | 76 | 23 | 1 | 8056 | Priorità accumulo | 1 | U8 | 0 | General | General | 1 | 1 | 4 | Yes | 0
29322 | SOL | 76 | 23 | 2 | 8056 | Priorità accumulo | 1 | U8 | 0 | General | General | 1 | 1 | 4 | Yes | 0
29323 | SOL | 76 | 23 | 3 | 8056 | Priorità accumulo | 1 | U8 | 0 | General | General | 1 | 1 | 4 | Yes | 0
29324 | SOL | 76 | 23 | 0 | 8059 | Temperatura massima accumulo | 1 | S16 | 1 | General | General | 10 | 100 | 950 | Yes | °C
29325 | SOL | 76 | 23 | 1 | 8059 | Temperatura massima accumulo | 1 | S16 | 1 | General | General | 10 | 100 | 950 | Yes | °C
29326 | SOL | 76 | 23 | 2 | 8059 | Temperatura massima accumulo | 1 | S16 | 1 | General | General | 10 | 100 | 950 | Yes | °C
29327 | SOL | 76 | 23 | 3 | 8059 | Temperatura massima accumulo | 1 | S16 | 1 | General | General | 10 | 100 | 950 | Yes | °C
29328 | SOL | 76 | 23 | 0 | 8060 | Temperatura di protezione accumulo | 1 | S16 | 1 | General | General | 10 | 100 | 990 | Yes | °C
29329 | SOL | 76 | 23 | 1 | 8060 | Temperatura di protezione accumulo | 1 | S16 | 1 | General | General | 10 | 100 | 990 | Yes | °C
29330 | SOL | 76 | 23 | 2 | 8060 | Temperatura di protezione accumulo | 1 | S16 | 1 | General | General | 10 | 100 | 990 | Yes | °C
29331 | SOL | 76 | 23 | 3 | 8060 | Temperatura di protezione accumulo | 1 | S16 | 1 | General | General | 10 | 100 | 990 | Yes | °C
29332 | SOL | 76 | 23 | 0 | 8062 | Temperatura nominale accumulo | 1 | S16 | 1 | General | General | 10 | 0 | 900 | Yes | °C
29333 | SOL | 76 | 23 | 1 | 8062 | Temperatura nominale accumulo | 1 | S16 | 1 | General | General | 10 | 0 | 900 | Yes | °C
29334 | SOL | 76 | 23 | 2 | 8062 | Temperatura nominale accumulo | 1 | S16 | 1 | General | General | 10 | 0 | 900 | Yes | °C
29335 | SOL | 76 | 23 | 3 | 8062 | Temperatura nominale accumulo | 1 | S16 | 1 | General | General | 10 | 0 | 900 | Yes | °C
29336 | SOL | 76 | 22 | 0 | 1014 | Temperatura collettore nominale attuale | 1 | S16 | 1 | General | General | 1 | 0 | 1300 | No | °C
29337 | SOL | 76 | 22 | 1 | 1014 | Temperatura collettore nominale attuale | 1 | S16 | 1 | General | General | 1 | 0 | 1300 | No | °C
29338 | SOL | 76 | 23 | 0 | 1052 | UVP stato att.le valvola di commutazione | 1 | U8 | 0 | General | General | 1 | 0 | 1 | No
29339 | SOL | 76 | 23 | 1 | 1052 | UVP stato att.le valvola di commutazione | 1 | U8 | 0 | General | General | 1 | 0 | 1 | No
29340 | SOL | 76 | 23 | 2 | 1052 | UVP stato att.le valvola di commutazione | 1 | U8 | 0 | General | General | 1 | 0 | 1 | No
29341 | SOL | 76 | 22 | 0 | 2031 | Resa parziale collettore | 1 | U16 | 0 | General | General | 1 | 0 | 65535 | No | kWh
29342 | SOL | 76 | 22 | 1 | 2031 | Resa parziale collettore | 1 | U16 | 0 | General | General | 1 | 0 | 65535 | No | kWh
29343 | SOL | 77 | 23 | 0 | 8056 | Priorità accumulo | 1 | U8 | 0 | General | General | 1 | 1 | 4 | Yes | 0
29344 | SOL | 77 | 23 | 1 | 8056 | Priorità accumulo | 1 | U8 | 0 | General | General | 1 | 1 | 4 | Yes | 0
29345 | SOL | 77 | 23 | 2 | 8056 | Priorità accumulo | 1 | U8 | 0 | General | General | 1 | 1 | 4 | Yes | 0
29346 | SOL | 77 | 23 | 3 | 8056 | Priorità accumulo | 1 | U8 | 0 | General | General | 1 | 1 | 4 | Yes | 0
29347 | SOL | 77 | 23 | 0 | 8059 | Temperatura massima accumulo | 1 | S16 | 1 | General | General | 10 | 100 | 950 | Yes | °C
29348 | SOL | 77 | 23 | 1 | 8059 | Temperatura massima accumulo | 1 | S16 | 1 | General | General | 10 | 100 | 950 | Yes | °C
29349 | SOL | 77 | 23 | 2 | 8059 | Temperatura massima accumulo | 1 | S16 | 1 | General | General | 10 | 100 | 950 | Yes | °C
29350 | SOL | 77 | 23 | 3 | 8059 | Temperatura massima accumulo | 1 | S16 | 1 | General | General | 10 | 100 | 950 | Yes | °C
29351 | SOL | 77 | 23 | 0 | 8060 | Temperatura di protezione accumulo | 1 | S16 | 1 | General | General | 10 | 100 | 990 | Yes | °C
29352 | SOL | 77 | 23 | 1 | 8060 | Temperatura di protezione accumulo | 1 | S16 | 1 | General | General | 10 | 100 | 990 | Yes | °C
29353 | SOL | 77 | 23 | 2 | 8060 | Temperatura di protezione accumulo | 1 | S16 | 1 | General | General | 10 | 100 | 990 | Yes | °C
29354 | SOL | 77 | 23 | 3 | 8060 | Temperatura di protezione accumulo | 1 | S16 | 1 | General | General | 10 | 100 | 990 | Yes | °C
29355 | SOL | 77 | 23 | 0 | 8062 | Temperatura nominale accumulo | 1 | S16 | 1 | General | General | 10 | 0 | 900 | Yes | °C
29356 | SOL | 77 | 23 | 1 | 8062 | Temperatura nominale accumulo | 1 | S16 | 1 | General | General | 10 | 0 | 900 | Yes | °C
29357 | SOL | 77 | 23 | 2 | 8062 | Temperatura nominale accumulo | 1 | S16 | 1 | General | General | 10 | 0 | 900 | Yes | °C
29358 | SOL | 77 | 23 | 3 | 8062 | Temperatura nominale accumulo | 1 | S16 | 1 | General | General | 10 | 0 | 900 | Yes | °C
29359 | SOL | 77 | 22 | 0 | 1014 | Temperatura collettore nominale attuale | 1 | S16 | 1 | General | General | 1 | 0 | 1300 | No | °C
29360 | SOL | 77 | 22 | 1 | 1014 | Temperatura collettore nominale attuale | 1 | S16 | 1 | General | General | 1 | 0 | 1300 | No | °C
29361 | SOL | 77 | 23 | 0 | 1052 | UVP stato att.le valvola di commutazione | 1 | U8 | 0 | General | General | 1 | 0 | 1 | No
29362 | SOL | 77 | 23 | 1 | 1052 | UVP stato att.le valvola di commutazione | 1 | U8 | 0 | General | General | 1 | 0 | 1 | No
29363 | SOL | 77 | 23 | 2 | 1052 | UVP stato att.le valvola di commutazione | 1 | U8 | 0 | General | General | 1 | 0 | 1 | No
29364 | SOL | 77 | 22 | 0 | 2031 | Resa parziale collettore | 1 | U16 | 0 | General | General | 1 | 0 | 65535 | No | kWh
29365 | SOL | 77 | 22 | 1 | 2031 | Resa parziale collettore | 1 | U16 | 0 | General | General | 1 | 0 | 65535 | No | kWh
29366 | SOL | 78 | 23 | 0 | 8056 | Priorità accumulo | 1 | U8 | 0 | General | General | 1 | 1 | 4 | Yes | 0
29367 | SOL | 78 | 23 | 1 | 8056 | Priorità accumulo | 1 | U8 | 0 | General | General | 1 | 1 | 4 | Yes | 0
29368 | SOL | 78 | 23 | 2 | 8056 | Priorità accumulo | 1 | U8 | 0 | General | General | 1 | 1 | 4 | Yes | 0
29369 | SOL | 78 | 23 | 3 | 8056 | Priorità accumulo | 1 | U8 | 0 | General | General | 1 | 1 | 4 | Yes | 0
29370 | SOL | 78 | 23 | 0 | 8059 | Temperatura massima accumulo | 1 | S16 | 1 | General | General | 10 | 100 | 950 | Yes | °C
29371 | SOL | 78 | 23 | 1 | 8059 | Temperatura massima accumulo | 1 | S16 | 1 | General | General | 10 | 100 | 950 | Yes | °C
29372 | SOL | 78 | 23 | 2 | 8059 | Temperatura massima accumulo | 1 | S16 | 1 | General | General | 10 | 100 | 950 | Yes | °C
29373 | SOL | 78 | 23 | 3 | 8059 | Temperatura massima accumulo | 1 | S16 | 1 | General | General | 10 | 100 | 950 | Yes | °C
29374 | SOL | 78 | 23 | 0 | 8060 | Temperatura di protezione accumulo | 1 | S16 | 1 | General | General | 10 | 100 | 990 | Yes | °C
29375 | SOL | 78 | 23 | 1 | 8060 | Temperatura di protezione accumulo | 1 | S16 | 1 | General | General | 10 | 100 | 990 | Yes | °C
29376 | SOL | 78 | 23 | 2 | 8060 | Temperatura di protezione accumulo | 1 | S16 | 1 | General | General | 10 | 100 | 990 | Yes | °C
29377 | SOL | 78 | 23 | 3 | 8060 | Temperatura di protezione accumulo | 1 | S16 | 1 | General | General | 10 | 100 | 990 | Yes | °C
29378 | SOL | 78 | 23 | 0 | 8062 | Temperatura nominale accumulo | 1 | S16 | 1 | General | General | 10 | 0 | 900 | Yes | °C
29379 | SOL | 78 | 23 | 1 | 8062 | Temperatura nominale accumulo | 1 | S16 | 1 | General | General | 10 | 0 | 900 | Yes | °C
29380 | SOL | 78 | 23 | 2 | 8062 | Temperatura nominale accumulo | 1 | S16 | 1 | General | General | 10 | 0 | 900 | Yes | °C
29381 | SOL | 78 | 23 | 3 | 8062 | Temperatura nominale accumulo | 1 | S16 | 1 | General | General | 10 | 0 | 900 | Yes | °C
29382 | SOL | 78 | 22 | 0 | 1014 | Temperatura collettore nominale attuale | 1 | S16 | 1 | General | General | 1 | 0 | 1300 | No | °C
29383 | SOL | 78 | 22 | 1 | 1014 | Temperatura collettore nominale attuale | 1 | S16 | 1 | General | General | 1 | 0 | 1300 | No | °C
29384 | SOL | 78 | 23 | 0 | 1052 | UVP stato att.le valvola di commutazione | 1 | U8 | 0 | General | General | 1 | 0 | 1 | No
29385 | SOL | 78 | 23 | 1 | 1052 | UVP stato att.le valvola di commutazione | 1 | U8 | 0 | General | General | 1 | 0 | 1 | No
29386 | SOL | 78 | 23 | 2 | 1052 | UVP stato att.le valvola di commutazione | 1 | U8 | 0 | General | General | 1 | 0 | 1 | No